## Rekapitulace stavby
Export Komplet | [26 empty] | VZ | 2.0 | ZAMOK |  |  |  |  | False | False | {b93d8bbf-9269-4c61-95ba-95b64d304e07}
[33 empty] | 0,01 | 21
[33 empty] | 0,01 | 12
|  | REKAPITULACE STAVBY | [17 empty] | v --- níže se nacházejí doplnkové a pomocné údaje k sestavám --- v | [11 empty] | Návod na vyplnění | 0,001
|  | Kód: | [5 empty] | 2026-04 | [23 empty] | Měnit lze pouze buňky se žlutým podbarvením! 1) v Rekapitulaci stavby vyplňte údaje o Účastníkovi (přenesou se do ostatních sestav i v jiných listech) 2) na vybraných listech vyplňte v sestavě Soupis prací ceny u položek | 0,01
|  | Stavba: | [5 empty] | KAMPUS VOŠ A SPŠE PLZEŇ - ETAPA I | [24 empty] | 0,01
|  | KSO: | [13 empty] | CC-CZ: | [16 empty] | 0,01
|  | Místo: | [5 empty] | Koterovská 85, Plzeň, 326 00 | [7 empty] | Datum: |  | 19. 1. 2026 | [14 empty] | 0,01
0,01
|  | Zadavatel: | [13 empty] | IČ: | [16 empty] | 0,01
|  |  | VOŠ A SPŠE Koterovská 85, Plzeň, Koterovská 85 | [12 empty] | DIČ: | [16 empty] | 0,01
0,01
|  | Účastník: | [13 empty] | IČ: |  | Vyplň údaj | [14 empty] | 0,01
|  |  | Vyplň údaj | [12 empty] | DIČ: |  | Vyplň údaj | [14 empty] | 0,01
False
|  | Projektant: | [13 empty] | IČ: | [16 empty] | False
|  |  | Ateliér Masák & Partner s.r.o. | [12 empty] | DIČ: | [16 empty] | True
0,01
|  | Zpracovatel: | [13 empty] | IČ: | [16 empty] | 0,01
|  |  | Michal Jirka | [12 empty] | DIČ: | [16 empty] | True
Poznámka:
Soupis prací je sestaven s využitím Cenové soustavy ÚRS. Položky, které pochází z této cenové soustavy, jsou ve sloupci 'Cenová soustava' označeny popisem 'CS ÚRS' a úrovní příslušného kalendářního pololetí. Veškeré další informace vymezující popis a podmínky použití těchto položek z Cenové soustavy, které nejsou uvedeny přímo v soupisu prací, jsou neomezeně dálkově k dispozici na webu podminky.urs.cz.
|  | Cena bez DPH | [13 empty] | 0
[9 empty] | Sazba daně |  |  | Základ daně |  |  |  | Výše daně
|  | DPH |  | základní |  |  |  |  | 21% |  |  | 0 |  |  |  | 0
|  |  |  | snížená |  |  |  |  | 12% |  |  | 0 |  |  |  | 0
|  |  |  | zákl. přenesená |  |  |  |  | 21% |  |  | 0 |  |  |  | 0
|  |  |  | sníž. přenesená |  |  |  |  | 12% |  |  | 0 |  |  |  | 0
|  |  |  | nulová |  |  |  |  | 0% |  |  | 0 |  |  |  | 0
|  | Cena s DPH | [8 empty] | v |  | CZK |  |  | 0
REKAPITULACE OBJEKTŮ STAVBY A SOUPISŮ PRACÍ
| Kód: | [7 empty] | 2026-04
| Stavba: | [7 empty] | KAMPUS VOŠ A SPŠE PLZEŇ - ETAPA I
| Místo: | [7 empty] | Koterovská 85, Plzeň, 326 00 | [5 empty] | Datum: |  | 19. 1. 2026
| Zadavatel: | [7 empty] | VOŠ A SPŠE Koterovská 85, Plzeň, Koterovská 85 | [5 empty] | Projektant: |  | Ateliér Masák & Partner s.r.o. |  |  | Informatívní údaje z listů zakázek
| Účastník: | [13 empty] | Zpracovatel: |  | Michal Jirka
| Kód |  |  |  |  | Popis | [7 empty] | Cena bez DPH [CZK] |  |  |  | Cena s DPH [CZK] | Typ | z toho Ostat. náklady [CZK] | DPH [CZK] | Normohodiny [h] | DPH základní [CZK] | DPH snížená [CZK] | DPH základní přenesená [CZK] | DPH snížená přenesená [CZK] | Základna DPH základní | Základna DPH snížená | Základna DPH zákl. přenesená | Základna DPH sníž. přenesená | Základna DPH nulová
| Náklady stavby celkem | [12 empty] | 0 |  |  |  | 0 |  | 0 | 0 | 0 | 0 | 0 | 0 | 0 | 0 | 0 | 0 | 0 | 0 |  | D | 0 | ###NOIMPORT### | IMPORT | {b93d8bbf-9269-4c61-95ba-95b64d304e07} | {00000000-0000-0000-0000-000000000000}
|  | A |  |  |  |  | ENERGETICKÉ ŘEŠENÍ BUDOV SPŠE a VOŠ | [6 empty] | 0 |  |  |  | 0 | STA | 0 | 0 | 0 | 0 | 0 | 0 | 0 | 0 | 0 | 0 | 0 | 0 |  | D | 1 | ###NOIMPORT### | IMPORT | {e7987b81-648b-49b3-8b56-4cd5dbf33772} | {b93d8bbf-9269-4c61-95ba-95b64d304e07} |  | 2
|  |  | A - SO.01 |  |  |  |  | OBJEKT ŠKOLNÍCH PAVILONŮ | [5 empty] | 0 |  |  |  | 0 | Soupis | 0 | 0 | 0 | 0 | 0 | 0 | 0 | 0 | 0 | 0 | 0 | 0 |  | D | 2 | ###NOIMPORT### | IMPORT | {47262595-df19-490d-aba3-e6432eb474fc} | {e7987b81-648b-49b3-8b56-4cd5dbf33772}
|  |  |  | A - SO.01 - D.1.1. |  |  |  |  | Architektonicko - stavební řešení |  |  |  |  | 0 |  |  |  | 0 | Soupis | 0 | 0 | 0 | 0 | 0 | 0 | 0 | 0 | 0 | 0 | 0 | 0 |  | D | 3 | ###NOIMPORT### | IMPORT | {e083a031-18f6-484e-9216-31233f40330e} | {47262595-df19-490d-aba3-e6432eb474fc}
/ |  |  |  |  | A - SO.01 - D.1.1.1. |  |  |  |  | Architektonicko-stavební řešení - zateplení obálky pavilonů 1,2,3 |  |  |  | 0 |  |  |  | 0 | Soupis | 0 | 0 | 0 | 0 | 0 | 0 | 0 | 0 | 0 | 0 | 0 | 0 |  |  | 4 |  | IMPORT | {ae52f157-4563-4800-b319-1b90cad0f5fe} | {e083a031-18f6-484e-9216-31233f40330e}
/ |  |  |  |  | A - SO.01 - D.1.1.2. |  |  |  |  | Architektonicko-stavební řešení - stavební práce uvnitř pavilonů vyvolané energetickým řešením |  |  |  | 0 |  |  |  | 0 | Soupis | 0 | 0 | 0 | 0 | 0 | 0 | 0 | 0 | 0 | 0 | 0 | 0 |  |  | 4 |  | IMPORT | {afa79b77-aced-44b9-9c26-614df446ca85} | {e083a031-18f6-484e-9216-31233f40330e}
/ |  |  |  | A - SO.01 - D.1.4.1 |  |  |  |  | Zařízení vzduchotechniky |  |  |  |  | 0 |  |  |  | 0 | Soupis | 0 | 0 | 0 | 0 | 0 | 0 | 0 | 0 | 0 | 0 | 0 | 0 |  |  | 3 |  | IMPORT | {894ae013-6b4e-46a4-b540-7300677b6b43} | {47262595-df19-490d-aba3-e6432eb474fc}
/ |  |  |  | A - SO.01 - D.1.4.3 |  |  |  |  | Vytápění |  |  |  |  | 0 |  |  |  | 0 | Soupis | 0 | 0 | 0 | 0 | 0 | 0 | 0 | 0 | 0 | 0 | 0 | 0 |  |  | 3 |  | IMPORT | {75cea1d3-5f2d-4646-a82b-31d029f99b13} | {47262595-df19-490d-aba3-e6432eb474fc}
/ |  |  |  | A - SO.01 - D.1.4.4 |  |  |  |  | Silnoproud |  |  |  |  | 0 |  |  |  | 0 | Soupis | 0 | 0 | 0 | 0 | 0 | 0 | 0 | 0 | 0 | 0 | 0 | 0 |  |  | 3 |  | IMPORT | {b15f15ec-a8a8-407a-bc94-b24e22c629b0} | {47262595-df19-490d-aba3-e6432eb474fc}
/ |  |  |  | A - SO.01 - D.1.4.5 |  |  |  |  | FVE |  |  |  |  | 0 |  |  |  | 0 | Soupis | 0 | 0 | 0 | 0 | 0 | 0 | 0 | 0 | 0 | 0 | 0 | 0 |  |  | 3 |  | IMPORT | {399c7850-83bf-4e2d-b7b0-48cf72472590} | {47262595-df19-490d-aba3-e6432eb474fc}
/ |  |  |  | A - SO.01 - D.1.4.6 |  |  |  |  | Slaboproud |  |  |  |  | 0 |  |  |  | 0 | Soupis | 0 | 0 | 0 | 0 | 0 | 0 | 0 | 0 | 0 | 0 | 0 | 0 |  |  | 3 |  | IMPORT | {35096484-878c-40ba-87a7-1765c97398ae} | {47262595-df19-490d-aba3-e6432eb474fc}
/ |  |  |  | A - SO.01 - D.1.4.7 |  |  |  |  | Meření a regulace |  |  |  |  | 0 |  |  |  | 0 | Soupis | 0 | 0 | 0 | 0 | 0 | 0 | 0 | 0 | 0 | 0 | 0 | 0 |  |  | 3 |  | IMPORT | {627425f5-c3d9-40d9-8b4d-8293c71ab674} | {47262595-df19-490d-aba3-e6432eb474fc}
/ |  |  |  | VON1 |  |  |  |  | Vedlejší a ostatní rozpočtové náklady - ETAPA 1A,1B |  |  |  |  | 0 |  |  |  | 0 | Soupis | 0 | 0 | 0 | 0 | 0 | 0 | 0 | 0 | 0 | 0 | 0 | 0 |  |  | 3 |  | IMPORT | {14fac22c-ecc9-44e9-be6e-eb238430b36e} | {47262595-df19-490d-aba3-e6432eb474fc} | 8015141
|  |  | A - SO.02 |  |  |  |  | FITNESS | [5 empty] | 0 |  |  |  | 0 | Soupis | 0 | 0 | 0 | 0 | 0 | 0 | 0 | 0 | 0 | 0 | 0 | 0 |  | D | 2 | ###NOIMPORT### | IMPORT | {59a20340-9f18-415a-b4a5-64a7df0c778e} | {e7987b81-648b-49b3-8b56-4cd5dbf33772}
/ |  |  |  | A - SO.02 - D.0 |  |  |  |  | Demolice |  |  |  |  | 0 |  |  |  | 0 | Soupis | 0 | 0 | 0 | 0 | 0 | 0 | 0 | 0 | 0 | 0 | 0 | 0 |  |  | 3 |  | IMPORT | {73345578-cc05-4ea6-ba7f-0319c8932d13} | {59a20340-9f18-415a-b4a5-64a7df0c778e}
/ |  |  |  | A - SO.02 - D.1.1. |  |  |  |  | Architekntonicko - stavební řešení |  |  |  |  | 0 |  |  |  | 0 | Soupis | 0 | 0 | 0 | 0 | 0 | 0 | 0 | 0 | 0 | 0 | 0 | 0 |  |  | 3 |  | IMPORT | {691360f6-072d-4a15-84d8-4e090f0ca3e9} | {59a20340-9f18-415a-b4a5-64a7df0c778e}
/ |  |  |  | A - SO.02 - D.1.2. |  |  |  |  | Konstrukční část |  |  |  |  | 0 |  |  |  | 0 | Soupis | 0 | 0 | 0 | 0 | 0 | 0 | 0 | 0 | 0 | 0 | 0 | 0 |  |  | 3 |  | IMPORT | {42cbb86b-8310-4d4e-a131-6f2599fce3d6} | {59a20340-9f18-415a-b4a5-64a7df0c778e}
/ |  |  |  | A - SO.02 - D.1.4.1 |  |  |  |  | Zařízení vzduchotechniky |  |  |  |  | 0 |  |  |  | 0 | Soupis | 0 | 0 | 0 | 0 | 0 | 0 | 0 | 0 | 0 | 0 | 0 | 0 |  |  | 3 |  | IMPORT | {9269dace-fa9e-42bf-a169-39ca2fe9bf31} | {59a20340-9f18-415a-b4a5-64a7df0c778e}
/ |  |  |  | A - SO.02 - D.1.4.2 |  |  |  |  | Zdravotně technické instalace |  |  |  |  | 0 |  |  |  | 0 | Soupis | 0 | 0 | 0 | 0 | 0 | 0 | 0 | 0 | 0 | 0 | 0 | 0 |  |  | 3 |  | IMPORT | {18617eab-6896-48fe-856b-c66e0236cfac} | {59a20340-9f18-415a-b4a5-64a7df0c778e}
/ |  |  |  | A - SO.02 - D.1.4.3 |  |  |  |  | Vytápění |  |  |  |  | 0 |  |  |  | 0 | Soupis | 0 | 0 | 0 | 0 | 0 | 0 | 0 | 0 | 0 | 0 | 0 | 0 |  |  | 3 |  | IMPORT | {bdaa3d1d-af87-4663-bb95-eebf37846456} | {59a20340-9f18-415a-b4a5-64a7df0c778e}
/ |  |  |  | A - SO.02 - D.1.4.4 |  |  |  |  | Silnoproud |  |  |  |  | 0 |  |  |  | 0 | Soupis | 0 | 0 | 0 | 0 | 0 | 0 | 0 | 0 | 0 | 0 | 0 | 0 |  |  | 3 |  | IMPORT | {4cfbc9f8-2e26-4323-8b88-f5452814b3b5} | {59a20340-9f18-415a-b4a5-64a7df0c778e}
/ |  |  |  | A - SO.02 - D.1.4.5 |  |  |  |  | Slaboproud |  |  |  |  | 0 |  |  |  | 0 | Soupis | 0 | 0 | 0 | 0 | 0 | 0 | 0 | 0 | 0 | 0 | 0 | 0 |  |  | 3 |  | IMPORT | {b6246573-7afc-4eaa-b944-c182588116f8} | {59a20340-9f18-415a-b4a5-64a7df0c778e}
/ |  |  |  | A - SO.02 - D.1.4.6 |  |  |  |  | EPS |  |  |  |  | 0 |  |  |  | 0 | Soupis | 0 | 0 | 0 | 0 | 0 | 0 | 0 | 0 | 0 | 0 | 0 | 0 |  |  | 3 |  | IMPORT | {ee27d611-a3e4-4e3d-999f-45eb7acd4b19} | {59a20340-9f18-415a-b4a5-64a7df0c778e}
/ |  |  |  | A - SO.02 - D.1.4.7 |  |  |  |  | Měření a regulace |  |  |  |  | 0 |  |  |  | 0 | Soupis | 0 | 0 | 0 | 0 | 0 | 0 | 0 | 0 | 0 | 0 | 0 | 0 |  |  | 3 |  | IMPORT | {b16589ee-514c-47c4-99d3-a3e1ab533a59} | {59a20340-9f18-415a-b4a5-64a7df0c778e}
/ |  |  |  | VON |  |  |  |  | Vedlejší a ostatní rozpočtové náklady - ETAPA 0 |  |  |  |  | 0 |  |  |  | 0 | Soupis | 0 | 0 | 0 | 0 | 0 | 0 | 0 | 0 | 0 | 0 | 0 | 0 |  |  | 3 |  | IMPORT | {979f5122-cece-491f-9002-ac6febe2bced} | {59a20340-9f18-415a-b4a5-64a7df0c778e} | 8015141
|  |  | A - SO.03 |  |  |  |  | TĚLOCVIČNA | [5 empty] | 0 |  |  |  | 0 | Soupis | 0 | 0 | 0 | 0 | 0 | 0 | 0 | 0 | 0 | 0 | 0 | 0 |  | D | 2 |  | IMPORT | {99b889d6-a7e6-495e-935d-c715c93bec1e} | {e7987b81-648b-49b3-8b56-4cd5dbf33772}
/ |  |  |  | A - SO.03 |  |  |  |  | TĚLOCVIČNA |  |  |  |  | 0 |  |  |  | 0 | Soupis | 0 | 0 | 0 | 0 | 0 | 0 | 0 | 0 | 0 | 0 | 0 | 0 |  |  | 3 | ###NOINSERT### | IMPORT | {99b889d6-a7e6-495e-935d-c715c93bec1e} | {e7987b81-648b-49b3-8b56-4cd5dbf33772}
/ |  |  |  | A - SO.03 - D.1.1. |  |  |  |  | Architektonicko - stavební řešení |  |  |  |  | 0 |  |  |  | 0 | Soupis | 0 | 0 | 0 | 0 | 0 | 0 | 0 | 0 | 0 | 0 | 0 | 0 |  |  | 3 |  | IMPORT | {e41e8c7a-db8a-4b31-9b0c-d47d737cfb76} | {99b889d6-a7e6-495e-935d-c715c93bec1e}
/ |  |  |  | A - SO.03 - D.1.4.1 |  |  |  |  | Zařízení vzduchotechniky |  |  |  |  | 0 |  |  |  | 0 | Soupis | 0 | 0 | 0 | 0 | 0 | 0 | 0 | 0 | 0 | 0 | 0 | 0 |  |  | 3 |  | IMPORT | {78b90cb0-7684-4b0e-b740-4b496cbd6b45} | {99b889d6-a7e6-495e-935d-c715c93bec1e}
/ |  |  |  | A - SO.03 - D.1.4.2 |  |  |  |  | FVE |  |  |  |  | 0 |  |  |  | 0 | Soupis | 0 | 0 | 0 | 0 | 0 | 0 | 0 | 0 | 0 | 0 | 0 | 0 |  |  | 3 |  | IMPORT | {edf50ae1-f879-46c5-97a2-1f04611bace5} | {99b889d6-a7e6-495e-935d-c715c93bec1e}
/ |  |  |  | VON |  |  |  |  | Vedlejší a ostatní rozpočtové náklady - ETAPA 0 |  |  |  |  | 0 |  |  |  | 0 | Soupis | 0 | 0 | 0 | 0 | 0 | 0 | 0 | 0 | 0 | 0 | 0 | 0 |  |  | 3 |  | IMPORT | {30f9dcef-eb09-47e3-87da-454716acde9d} | {99b889d6-a7e6-495e-935d-c715c93bec1e} | 8015141
|  | B |  |  |  |  | BEZBARIÉROVÉ ŘEŠENÍ | [6 empty] | 0 |  |  |  | 0 | STA | 0 | 0 | 0 | 0 | 0 | 0 | 0 | 0 | 0 | 0 | 0 | 0 |  | D | 1 | ###NOIMPORT### | IMPORT | {ce6ae23a-b1a5-457b-b293-80360d57dc2a} | {b93d8bbf-9269-4c61-95ba-95b64d304e07} |  | 2
|  |  | B - SO.01 |  |  |  |  | OBJEKT ŠKOLNÍCH PAVILONŮ | [5 empty] | 0 |  |  |  | 0 | Soupis | 0 | 0 | 0 | 0 | 0 | 0 | 0 | 0 | 0 | 0 | 0 | 0 |  | D | 2 | ###NOIMPORT### | IMPORT | {dad63cd2-c590-40cd-a251-8c87a3f31cf4} | {ce6ae23a-b1a5-457b-b293-80360d57dc2a}
/ |  |  |  | B - SO.01 - D.1.1. |  |  |  |  | Architekntonicko - stavební řešení |  |  |  |  | 0 |  |  |  | 0 | Soupis | 0 | 0 | 0 | 0 | 0 | 0 | 0 | 0 | 0 | 0 | 0 | 0 |  |  | 3 |  | IMPORT | {948a2e65-eb1b-4642-954a-34fe334a0b1c} | {dad63cd2-c590-40cd-a251-8c87a3f31cf4}
/ |  |  |  | B - SO.01 - D.1.2. |  |  |  |  | Konstrukční řešení |  |  |  |  | 0 |  |  |  | 0 | Soupis | 0 | 0 | 0 | 0 | 0 | 0 | 0 | 0 | 0 | 0 | 0 | 0 |  |  | 3 |  | IMPORT | {35a4a41f-1bf7-4a33-9e99-1ad3dc52389e} | {dad63cd2-c590-40cd-a251-8c87a3f31cf4}
/ |  |  |  | B - SO.01 - D.1.4.1 |  |  |  |  | Slaboproud |  |  |  |  | 0 |  |  |  | 0 | Soupis | 0 | 0 | 0 | 0 | 0 | 0 | 0 | 0 | 0 | 0 | 0 | 0 |  |  | 3 |  | IMPORT | {73196bac-3a96-4c6b-9198-ef6d5ea5ab32} | {dad63cd2-c590-40cd-a251-8c87a3f31cf4}
/ |  |  |  | B - SO.01 - D.1.4.2 |  |  |  |  | Nouzové volání |  |  |  |  | 0 |  |  |  | 0 | Soupis | 0 | 0 | 0 | 0 | 0 | 0 | 0 | 0 | 0 | 0 | 0 | 0 |  |  | 3 |  | IMPORT | {b1269a46-a596-4ebf-bb8b-d699f43e8f21} | {dad63cd2-c590-40cd-a251-8c87a3f31cf4}
/ |  |  |  | B - SO.01 - D.1.4.3 |  |  |  |  | Zdravotně technické instalace |  |  |  |  | 0 |  |  |  | 0 | Soupis | 0 | 0 | 0 | 0 | 0 | 0 | 0 | 0 | 0 | 0 | 0 | 0 |  |  | 3 |  | IMPORT | {ba8c032e-1d7e-423c-aa93-485cac519925} | {dad63cd2-c590-40cd-a251-8c87a3f31cf4}
/ |  |  |  | B - SO.01 - D.1.5. |  |  |  |  | Parter |  |  |  |  | 0 |  |  |  | 0 | Soupis | 0 | 0 | 0 | 0 | 0 | 0 | 0 | 0 | 0 | 0 | 0 | 0 |  |  | 3 |  | IMPORT | {9a380c03-94e1-4bd0-9baa-56ba42b919b1} | {dad63cd2-c590-40cd-a251-8c87a3f31cf4}
/ |  |  |  | VON1 |  |  |  |  | Vedlejší a ostatní rozpočtové náklady - ETAPA 1A,1B |  |  |  |  | 0 |  |  |  | 0 | Soupis | 0 | 0 | 0 | 0 | 0 | 0 | 0 | 0 | 0 | 0 | 0 | 0 |  |  | 3 |  | IMPORT | {9ad62076-e253-41cd-a3ec-7bff63dbbe30} | {dad63cd2-c590-40cd-a251-8c87a3f31cf4} | 8015141
|  |  | B - SO.02 |  |  |  |  | FITNESS | [5 empty] | 0 |  |  |  | 0 | Soupis | 0 | 0 | 0 | 0 | 0 | 0 | 0 | 0 | 0 | 0 | 0 | 0 |  | D | 2 | ###NOIMPORT### | IMPORT | {b636f69b-c45c-4472-8b7b-00d64ef599ac} | {ce6ae23a-b1a5-457b-b293-80360d57dc2a}
/ |  |  |  | B - SO.02 - D.1.1. |  |  |  |  | Architektonicko - stavební řešení |  |  |  |  | 0 |  |  |  | 0 | Soupis | 0 | 0 | 0 | 0 | 0 | 0 | 0 | 0 | 0 | 0 | 0 | 0 |  |  | 3 |  | IMPORT | {471a9cf1-4b38-440e-907a-42c2e7e3aa95} | {b636f69b-c45c-4472-8b7b-00d64ef599ac}
/ |  |  |  | B - SO.02 - D.1.2. |  |  |  |  | Konstrukční řešení - výtahová šachta |  |  |  |  | 0 |  |  |  | 0 | Soupis | 0 | 0 | 0 | 0 | 0 | 0 | 0 | 0 | 0 | 0 | 0 | 0 |  |  | 3 |  | IMPORT | {88597d7d-a5ec-4fc5-be0f-ab1bb0c6ed54} | {b636f69b-c45c-4472-8b7b-00d64ef599ac}
/ |  |  |  | B - SO.02 - D.1.4.1 |  |  |  |  | Slaboproud |  |  |  |  | 0 |  |  |  | 0 | Soupis | 0 | 0 | 0 | 0 | 0 | 0 | 0 | 0 | 0 | 0 | 0 | 0 |  |  | 3 |  | IMPORT | {2ccd8aef-e07e-4c5d-a2c4-62d159ac8c75} | {b636f69b-c45c-4472-8b7b-00d64ef599ac}
/ |  |  |  | B - SO.02 - D.1.4.2 |  |  |  |  | Zdravotní instalace m.č. F.0119 a m.č.F.0120 |  |  |  |  | 0 |  |  |  | 0 | Soupis | 0 | 0 | 0 | 0 | 0 | 0 | 0 | 0 | 0 | 0 | 0 | 0 |  |  | 3 |  | IMPORT | {9d3e8bd5-4de2-48d0-b626-ac5bb4aa0dac} | {b636f69b-c45c-4472-8b7b-00d64ef599ac}
/ |  |  |  | B - SO.02 - D.1.5. |  |  |  |  | Parter SO 02 a 03 |  |  |  |  | 0 |  |  |  | 0 | Soupis | 0 | 0 | 0 | 0 | 0 | 0 | 0 | 0 | 0 | 0 | 0 | 0 |  |  | 3 |  | IMPORT | {7611a6af-9319-4c8c-b2f0-6419c57e9ae7} | {b636f69b-c45c-4472-8b7b-00d64ef599ac}
/ |  |  |  | VON |  |  |  |  | Vedlejší a ostatní rozpočtové náklady - ETAPA 0 |  |  |  |  | 0 |  |  |  | 0 | Soupis | 0 | 0 | 0 | 0 | 0 | 0 | 0 | 0 | 0 | 0 | 0 | 0 |  |  | 3 |  | IMPORT | {917b8c6d-c157-4030-992c-6198c6f71a8e} | {b636f69b-c45c-4472-8b7b-00d64ef599ac} | 8015141
|  | C |  |  |  |  | OSTATNÍ NEUZNATELNÉ NÁKLADY | [6 empty] | 0 |  |  |  | 0 | STA | 0 | 0 | 0 | 0 | 0 | 0 | 0 | 0 | 0 | 0 | 0 | 0 |  | D | 1 | ###NOIMPORT### | IMPORT | {4fc15d36-9390-4e3b-84f6-7c5536af40ae} | {b93d8bbf-9269-4c61-95ba-95b64d304e07} |  | 2
|  |  | C - SO.01 |  |  |  |  | OBJEKT ŠKOLNÍCH PAVILONŮ A ŠATNY | [5 empty] | 0 |  |  |  | 0 | Soupis | 0 | 0 | 0 | 0 | 0 | 0 | 0 | 0 | 0 | 0 | 0 | 0 |  | D | 2 | ###NOIMPORT### | IMPORT | {53f2cc13-5ba9-474f-bd9e-b36101ea08bc} | {4fc15d36-9390-4e3b-84f6-7c5536af40ae}
/ |  |  |  | C - SO.01 - D.1.1. |  |  |  |  | Architekntonicko - stavební řešení |  |  |  |  | 0 |  |  |  | 0 | Soupis | 0 | 0 | 0 | 0 | 0 | 0 | 0 | 0 | 0 | 0 | 0 | 0 |  |  | 3 |  | IMPORT | {8672fa00-6377-404a-a08c-60fc574eb76e} | {53f2cc13-5ba9-474f-bd9e-b36101ea08bc}
/ |  |  |  | C - SO.01 - D.1.2. |  |  |  |  | Konstrukční část |  |  |  |  | 0 |  |  |  | 0 | Soupis | 0 | 0 | 0 | 0 | 0 | 0 | 0 | 0 | 0 | 0 | 0 | 0 |  |  | 3 |  | IMPORT | {c41be4d8-6eb3-46b1-845e-063717794b28} | {53f2cc13-5ba9-474f-bd9e-b36101ea08bc}
/ |  |  |  | C - SO.01 - D.1.4.1 |  |  |  |  | Slaboproud |  |  |  |  | 0 |  |  |  | 0 | Soupis | 0 | 0 | 0 | 0 | 0 | 0 | 0 | 0 | 0 | 0 | 0 | 0 |  |  | 3 |  | IMPORT | {ecc9d921-be41-47ee-9d40-68ee142fa54e} | {53f2cc13-5ba9-474f-bd9e-b36101ea08bc}
/ |  |  |  | C - SO.01 - D.1.4.2 |  |  |  |  | EPS |  |  |  |  | 0 |  |  |  | 0 | Soupis | 0 | 0 | 0 | 0 | 0 | 0 | 0 | 0 | 0 | 0 | 0 | 0 |  |  | 3 |  | IMPORT | {838c8929-6663-4f6b-8e95-c0faa84544b5} | {53f2cc13-5ba9-474f-bd9e-b36101ea08bc}
/ |  |  |  | VON1 |  |  |  |  | Vedlejší a ostatní rozpočtové náklady - ETAPA 1A,1B |  |  |  |  | 0 |  |  |  | 0 | Soupis | 0 | 0 | 0 | 0 | 0 | 0 | 0 | 0 | 0 | 0 | 0 | 0 |  |  | 3 |  | IMPORT | {bcfca514-be06-4f6d-b2ce-12cb24e4f95b} | {53f2cc13-5ba9-474f-bd9e-b36101ea08bc} | 8015141
|  |  | C - SO.02 |  |  |  |  | FITNESS | [5 empty] | 0 |  |  |  | 0 | Soupis | 0 | 0 | 0 | 0 | 0 | 0 | 0 | 0 | 0 | 0 | 0 | 0 |  | D | 2 | ###NOIMPORT### | IMPORT | {7a414083-b596-4e51-b7d4-1233fc12d358} | {4fc15d36-9390-4e3b-84f6-7c5536af40ae}
/ |  |  |  | C - SO.02 - D.1.4.1 |  |  |  |  | Slaboproud |  |  |  |  | 0 |  |  |  | 0 | Soupis | 0 | 0 | 0 | 0 | 0 | 0 | 0 | 0 | 0 | 0 | 0 | 0 |  |  | 3 |  | IMPORT | {a8ce47e5-8ad5-4e13-9317-fd57f5bbc81c} | {7a414083-b596-4e51-b7d4-1233fc12d358}
/ |  |  |  | C - SO.02 - D.1.4.2 |  |  |  |  | Záchytný systém |  |  |  |  | 0 |  |  |  | 0 | Soupis | 0 | 0 | 0 | 0 | 0 | 0 | 0 | 0 | 0 | 0 | 0 | 0 |  |  | 3 |  | IMPORT | {81fe2985-36e4-4185-a638-0f1d181f0608} | {7a414083-b596-4e51-b7d4-1233fc12d358}
/ |  |  |  | VON |  |  |  |  | Vedlejší a ostatní rozpočtové náklady - ETAPA 0 |  |  |  |  | 0 |  |  |  | 0 | Soupis | 0 | 0 | 0 | 0 | 0 | 0 | 0 | 0 | 0 | 0 | 0 | 0 |  |  | 3 |  | IMPORT | {c27def57-9757-4a83-ad92-f53e80425c49} | {7a414083-b596-4e51-b7d4-1233fc12d358} | 8015141
|  |  | C - SO.03 |  |  |  |  | TĚLOCVIČNA | [5 empty] | 0 |  |  |  | 0 | Soupis | 0 | 0 | 0 | 0 | 0 | 0 | 0 | 0 | 0 | 0 | 0 | 0 |  | D | 2 | ###NOIMPORT### | IMPORT | {85d5e3bc-25a2-4c91-b0fb-6fad690329d3} | {4fc15d36-9390-4e3b-84f6-7c5536af40ae}
/ |  |  |  | C - SO.03 - D.1.1. |  |  |  |  | Architektonicko - stavební řešení |  |  |  |  | 0 |  |  |  | 0 | Soupis | 0 | 0 | 0 | 0 | 0 | 0 | 0 | 0 | 0 | 0 | 0 | 0 |  |  | 3 |  | IMPORT | {f778a678-981f-400f-bac0-aafc285ebea3} | {85d5e3bc-25a2-4c91-b0fb-6fad690329d3}
/ |  |  |  | C - SO.03 - D.1.2. |  |  |  |  | Konstrukční část |  |  |  |  | 0 |  |  |  | 0 | Soupis | 0 | 0 | 0 | 0 | 0 | 0 | 0 | 0 | 0 | 0 | 0 | 0 |  |  | 3 |  | IMPORT | {ecf38ad0-858b-46d3-ab0a-9f4010d628be} | {85d5e3bc-25a2-4c91-b0fb-6fad690329d3}
/ |  |  |  | C - SO.03 - D.1.4.1 |  |  |  |  | Slaboproud |  |  |  |  | 0 |  |  |  | 0 | Soupis | 0 | 0 | 0 | 0 | 0 | 0 | 0 | 0 | 0 | 0 | 0 | 0 |  |  | 3 |  | IMPORT | {181794ca-7000-4ceb-8a55-267e99ffaa78} | {85d5e3bc-25a2-4c91-b0fb-6fad690329d3}
/ |  |  |  | C - SO.03 - D.1.4.2 |  |  |  |  | EPS |  |  |  |  | 0 |  |  |  | 0 | Soupis | 0 | 0 | 0 | 0 | 0 | 0 | 0 | 0 | 0 | 0 | 0 | 0 |  |  | 3 |  | IMPORT | {b4b786af-a93d-4d8c-bddc-6c678e97bfdc} | {85d5e3bc-25a2-4c91-b0fb-6fad690329d3}
/ |  |  |  | VON |  |  |  |  | Vedlejší a ostatní rozpočtové náklady - ETAPA 0 |  |  |  |  | 0 |  |  |  | 0 | Soupis | 0 | 0 | 0 | 0 | 0 | 0 | 0 | 0 | 0 | 0 | 0 | 0 |  |  | 3 |  | IMPORT | {ffc7dfcc-bfb6-445a-88fb-51ecac98b0be} | {85d5e3bc-25a2-4c91-b0fb-6fad690329d3} | 8015141
/ |  |  | C |  |  |  |  | VSAKOVACÍ POLE A NÁDRŽE | [5 empty] | 0 |  |  |  | 0 | Soupis | 0 | 0 | 0 | 0 | 0 | 0 | 0 | 0 | 0 | 0 | 0 | 0 |  |  | 2 |  | IMPORT | {972751cb-bb0f-4b2b-9801-bcdd51c34cf6} | {4fc15d36-9390-4e3b-84f6-7c5536af40ae}

## A - SO.01 - D.1.1.1. - Ar...
[18 empty] | {ae52f157-4563-4800-b319-1b90cad0f5fe} | [5 empty] | LEŠENÍ |  | 10004,517 | 2
[18 empty] | 2 | [5 empty] | SH3n02 |  | 351,4 | 2
| KRYCÍ LIST SOUPISU PRACÍ | [7 empty] | v --- níže se nacházejí doplnkové a pomocné údaje k sestavám --- v | [8 empty] | False | [5 empty] | SH3n03 |  | 418 | 2
[24 empty] | SH3n01 | SH3n01 | 2734,8 | 3
| Stavba: | [22 empty] | SH3b02 |  | 418 | 2
|  | KAMPUS VOŠ A SPŠE PLZEŇ - ETAPA I | [21 empty] | SV2n04p | SV2n04p | 194,802 | 3
| Objekt: | [22 empty] | SV2n01 | SV2n01 | 216 | 3
|  | A - ENERGETICKÉ ŘEŠENÍ BUDOV SPŠE a VOŠ | [21 empty] | SV2n03 | SV2n03 | 3308,233 | 3
| Soupis: | [22 empty] | SV2n04 | SV2n04 | 202,527 | 3
|  | A - SO.01 - OBJEKT ŠKOLNÍCH PAVILONŮ | [21 empty] | SV2n05 | SV2n05 | 43,302 | 3
| Úroveň 4: | [22 empty] | SV2n06 | SV2n06 | 2781,171 | 3
|  | A - SO.01 - D.1.1.1. - Architektonicko-stavební řešení - zateplení obálky pavilonů 1,2,3 | [21 empty] | SV2n09 |  | 607,056 | 2
| KSO: |  |  |  |  | CC-CZ:
| Místo: |  | Koterovská 85, Plzeň, 326 00 |  |  | Datum: | 19. 1. 2026
| Zadavatel: |  |  |  |  | IČ:
|  | VOŠ A SPŠE Koterovská 85, Plzeň, Koterovská 85 |  |  |  | DIČ:
| Účastník: |  |  |  |  | IČ: | Vyplň údaj
|  | Vyplň údaj |  |  |  | DIČ: | Vyplň údaj
| Projektant: |  |  |  |  | IČ:
|  | Ateliér Masák & Partner s.r.o. |  |  |  | DIČ:
| Zpracovatel: |  |  |  |  | IČ:
|  | Michal Jirka |  |  |  | DIČ:
Poznámka:
| Cena bez DPH | [5 empty] | 0
|  |  | Základ daně |  |  | Sazba daně | Výše daně
| DPH | základní | 0 |  |  | 21% | 0
|  | snížená | 0 |  |  | 12% | 0
|  | zákl. přenesená | 0 |  |  | 21% | 0
|  | sníž. přenesená | 0 |  |  | 12% | 0
|  | nulová | 0 |  |  | 0% | 0
| Cena s DPH |  |  | v | CZK |  | 0
REKAPITULACE ČLENĚNÍ SOUPISU PRACÍ
Stavba:
KAMPUS VOŠ A SPŠE PLZEŇ - ETAPA I
Objekt:
A - ENERGETICKÉ ŘEŠENÍ BUDOV SPŠE a VOŠ
Soupis:
A - SO.01 - OBJEKT ŠKOLNÍCH PAVILONŮ
Úroveň 4:
A - SO.01 - D.1.1.1. - Architektonicko-stavební řešení - zateplení obálky pavilonů 1,2,3
Místo: |  |  | Koterovská 85, Plzeň, 326 00 |  |  | Datum: | 19. 1. 2026
Zadavatel: |  |  | VOŠ A SPŠE Koterovská 85, Plzeň, Koterovská 85 |  |  | Projektant: | Ateliér Masák & Partner s.r.o.
Účastník: |  |  | Vyplň údaj |  |  | Zpracovatel: | Michal Jirka
Kód dílu - Popis | [6 empty] | Cena celkem [CZK]
Náklady stavby celkem | [6 empty] | 0 | [11 empty] | -1
| HSV - Práce a dodávky HSV | [5 empty] | 0
| 1 - Zemní práce | [5 empty] | 0
| 6 - Úpravy povrchů, podlahy a osazování výplní | [5 empty] | 0
| 62 - Úprava povrchů vnějších | [5 empty] | 0
| 9 - Ostatní konstrukce a práce, bourání | [5 empty] | 0
| 94 - Lešení a stavební výtahy | [5 empty] | 0
| 96 - Bourání konstrukcí | [5 empty] | 0
| 997 - Doprava suti a vybouraných hmot | [5 empty] | 0
| 998 - Přesun hmot | [5 empty] | 0
| PSV - Práce a dodávky PSV | [5 empty] | 0
| 712 - Povlakové krytiny | [5 empty] | 0
| 713 - Izolace tepelné | [5 empty] | 0
| 762 - Konstrukce tesařské | [5 empty] | 0
| 764 - Konstrukce klempířské | [5 empty] | 0
| 766 - Konstrukce truhlářské | [5 empty] | 0
| 767 - Konstrukce zámečnické | [5 empty] | 0
| 786 - Dokončovací práce - stínění a čalounické úpravy | [5 empty] | 0
SOUPIS PRACÍ
Stavba:
KAMPUS VOŠ A SPŠE PLZEŇ - ETAPA I
Objekt:
A - ENERGETICKÉ ŘEŠENÍ BUDOV SPŠE a VOŠ
Soupis:
A - SO.01 - OBJEKT ŠKOLNÍCH PAVILONŮ
Úroveň 4:
A - SO.01 - D.1.1.1. - Architektonicko-stavební řešení - zateplení obálky pavilonů 1,2,3
Místo: |  |  | Koterovská 85, Plzeň, 326 00 |  |  | Datum: | 19. 1. 2026
Zadavatel: |  |  | VOŠ A SPŠE Koterovská 85, Plzeň, Koterovská 85 |  |  | Projektant: | Ateliér Masák & Partner s.r.o.
Účastník: |  |  | Vyplň údaj |  |  | Zpracovatel: | Michal Jirka
PČ | Typ | Kód | Popis | MJ | Množství | J.cena [CZK] | Cena celkem [CZK] | Cenová soustava |  | DPH | J. Nh [h] | Nh celkem [h] | J. hmotnost [t] | Hmotnost celkem [t] | J. suť [t] | Suť Celkem [t]
Náklady soupisu celkem | [6 empty] | 0 |  |  |  |  | 0 |  | 727.2346 |  | 123.2192 |  | D | -1 | [14 empty] | 0
| D | HSV | Práce a dodávky HSV |  |  |  | 0 |  |  |  |  | 0 |  | 204.4123 |  | 114.7778 | 1 | D | 0 |  |  |  | ROZPOCET | [10 empty] | 0
| D | 1 | Zemní práce |  |  |  | 0 |  |  |  |  | 0 |  | 0 |  | 0 | 1 | D | 1 |  |  |  | ROZPOCET | [10 empty] | 0
1 | K | 132251104 | Hloubení rýh nezapažených š do 800 mm v hornině třídy těžitelnosti I skupiny 3 objem přes 100 m3 strojně | m3 | 590.714 |  | 0 | CS ÚRS 2026 01 |  | základní |  | 0 | 0 | 0 | 0 | 0 | 4 | K | 2 |  |  |  | ROZPOCET |  |  |  |  | 0 | 0 | 0 | 0 | 0 | 1 | 0 | 4 | -537087491
| PP |  | Hloubení nezapažených rýh šířky do 800 mm strojně s urovnáním dna do předepsaného profilu a spádu v hornině třídy těžitelnosti I skupiny 3 přes 100 m3 | [14 empty] | PP | 2
| Online PSC |  | https://podminky.urs.cz/item/CS_URS_2026_01/132251104 | [14 empty] | Online PSC | 2
| VV |  | PAVILON 1 | [14 empty] | VV | 2 | 1 | True | 0 | ROZPOCET
| VV |  | (1,15-(0,46+0,05)/2)*61,665/2 |  | 27.595 | [12 empty] | VV | 2 | 2 | True | 0 | ROZPOCET
| VV |  | (1,15-(0,46+0,05)/2)*49,732 |  | 44.51 | [12 empty] | VV | 2 | 2 | True | 0 | ROZPOCET
| VV |  | (1,15-(0,16+0,05)/2)*11 |  | 11.495 | [12 empty] | VV | 2 | 2 | True | 0 | ROZPOCET
| VV |  | (1,15-(0,40+0,16)/2)*56,81/2 |  | 24.712 | [12 empty] | VV | 2 | 2 | True | 0 | ROZPOCET
| VV |  | (1,15-(0,40+0,16)/2)*51,2 |  | 44.544 | [12 empty] | VV | 2 | 2 | True | 0 | ROZPOCET
| VV |  | Mezisoučet |  | 152.856 | [12 empty] | VV | 2 | 3 | True | 0 | ROZPOCET
| VV |  | PAVILON 2 | [14 empty] | VV | 2 | 1 | True | 0 | ROZPOCET
| VV |  | (1,58-(0,46+0,77)/2)*56,81/2 |  | 27.411 | [12 empty] | VV | 2 | 2 | True | 0 | ROZPOCET
| VV |  | (1,58-(0,46+0,77)/2)*51,2 |  | 49.408 | [12 empty] | VV | 2 | 2 | True | 0 | ROZPOCET
| VV |  | (1,58-(0,46+0,53)/2)*11 |  | 11.935 | [12 empty] | VV | 2 | 2 | True | 0 | ROZPOCET
| VV |  | (1,58-(0,53+0,78)/2)*56,81/2 |  | 26.275 | [12 empty] | VV | 2 | 2 | True | 0 | ROZPOCET
| VV |  | (1,58-(0,53+0,78)/2)*51,2 |  | 47.36 | [12 empty] | VV | 2 | 2 | True | 0 | ROZPOCET
| VV |  | Mezisoučet |  | 162.389 | [12 empty] | VV | 2 | 3 | True | 0 | ROZPOCET
| VV |  | PAVILON 3 | [14 empty] | VV | 2 | 1 | True | 0 | ROZPOCET
| VV |  | (1,85-(0,86+1,14)/2)*56,81/2 |  | 24.144 | [12 empty] | VV | 2 | 2 | True | 0 | ROZPOCET
| VV |  | (1,85-(0,86+1,14)/2)*51,2 |  | 43.52 | [12 empty] | VV | 2 | 2 | True | 0 | ROZPOCET
| VV |  | (1,85-(0,86+0,76)/2)*11 |  | 11.44 | [12 empty] | VV | 2 | 2 | True | 0 | ROZPOCET
| VV |  | (1,85-(0,76+1,06)/2)*56,81/2 |  | 26.701 | [12 empty] | VV | 2 | 2 | True | 0 | ROZPOCET
| VV |  | (1,85-(0,76+1,06)/2)*51,2 |  | 48.128 | [12 empty] | VV | 2 | 2 | True | 0 | ROZPOCET
| VV |  | Mezisoučet |  | 153.933 | [12 empty] | VV | 2 | 3 | True | 0 | ROZPOCET
| VV |  | SPOJOVACÍ CHODBA P1+P2 | [14 empty] | VV | 2 | 1 | True | 0 | ROZPOCET
| VV |  | (1,15+1,58)/2*22,7 |  | 30.986 | [12 empty] | VV | 2 | 2 | True | 0 | ROZPOCET
| VV |  | 0,775*27,38/2 |  | 10.61 | [12 empty] | VV | 2 | 2 | True | 0 | ROZPOCET
| VV |  | Mezisoučet |  | 41.596 | [12 empty] | VV | 2 | 3 | True | 0 | ROZPOCET
| VV |  | SPOJOVACÍ CHODBA P2+P3 | [14 empty] | VV | 2 | 1 | True | 0 | ROZPOCET
| VV |  | (1,58+1,85)/2*22,7 |  | 38.931 | [12 empty] | VV | 2 | 2 | True | 0 | ROZPOCET
| VV |  | 1,715*27,38/2 |  | 23.478 | [12 empty] | VV | 2 | 2 | True | 0 | ROZPOCET
| VV |  | Mezisoučet |  | 62.409 | [12 empty] | VV | 2 | 3 | True | 0 | ROZPOCET
| VV |  | SPOJOVACÍ CHODBA P3 - SO02 | [14 empty] | VV | 2 | 1 | True | 0 | ROZPOCET
| VV |  | 1,94*10,464 |  | 20.3 | [12 empty] | VV | 2 | 2 | True | 0 | ROZPOCET
| VV |  | 1,94*12,38/2 |  | 12.009 | [12 empty] | VV | 2 | 2 | True | 0 | ROZPOCET
| VV |  | Mezisoučet |  | 32.309 | [12 empty] | VV | 2 | 3 | True | 0 | ROZPOCET
| VV |  | ODPOČET OBJEMU BOURANÝCH OKAPOVÝCH CHODNÍKŮ | [14 empty] | VV | 2 | 1 | True | 0 | ROZPOCET
| VV |  | -0,1*0,5*295,550 |  | -14.778 | [12 empty] | VV | 2 | 2 | True | 0 | ROZPOCET
| VV |  | Mezisoučet |  | -14.778 | [12 empty] | VV | 2 | 3 | True | 0 | ROZPOCET
| VV |  | Součet |  | 590.714 | [12 empty] | VV | 2 | 4 | True | 1 | ROZPOCET
2 | K | 174151101 | Zásyp jam, šachet rýh nebo kolem objektů sypaninou se zhutněním | m3 | 590.714 |  | 0 | CS ÚRS 2026 01 |  | základní |  | 0 | 0 | 0 | 0 | 0 | 4 | K | 2 |  |  |  | ROZPOCET |  |  |  |  | 0 | 0 | 0 | 0 | 0 | 1 | 0 | 4 | -439235050
| PP |  | Zásyp sypaninou z jakékoliv horniny strojně s uložením výkopku ve vrstvách se zhutněním jam, šachet, rýh nebo kolem objektů v těchto vykopávkách | [14 empty] | PP | 2
| Online PSC |  | https://podminky.urs.cz/item/CS_URS_2026_01/174151101 | [14 empty] | Online PSC | 2
| D | 6 | Úpravy povrchů, podlahy a osazování výplní |  |  |  | 0 |  |  |  |  | 0 |  | 204.4123 |  | 0.02322 | 1 | D | 1 |  |  |  | ROZPOCET | [10 empty] | 0
| D | 62 | Úprava povrchů vnějších |  |  |  | 0 |  |  |  |  | 0 |  | 204.4123 |  | 0.02322 | 1 | D | 2 |  |  |  | ROZPOCET | [10 empty] | 0
3 | K | 621131121 | Penetrační nátěr vnějších podhledů nanášený ručně | m2 | 285.78 |  | 0 | CS ÚRS 2026 01 |  | základní |  | 0 | 0.000263 | 0.07516 | 0 | 0 | 4 | K | 3 |  |  |  | ROZPOCET |  |  |  |  | 0 | 0 | 0 | 0 | 0 | 1 | 0 | 4 | 36200269
| PP |  | Podkladní a spojovací vrstva vnějších omítaných ploch penetrace nanášená ručně podhledů | [14 empty] | PP | 3
| Online PSC |  | https://podminky.urs.cz/item/CS_URS_2026_01/621131121 | [14 empty] | Online PSC | 3
| VV |  | SV2n04p |  | 194.802 | [12 empty] | VV | 3 | 2 | True | 0 | ROZPOCET
| VV |  | PAVILONY 1,2,3 | [14 empty] | VV | 3 | 1 | True | 0 | ROZPOCET
| VV |  | PODHLED ZADNÍ VSTUPY CELKOVÁ TL. 300 mm | [14 empty] | VV | 3 | 1 | True | 0 | ROZPOCET
| VV |  | 2,36*12,85*3 |  | 90.978 | [12 empty] | VV | 3 | 2 | True | 0 | ROZPOCET
| VV |  | Součet |  | 285.78 | [12 empty] | VV | 3 | 4 | True | 1 | ROZPOCET
4 | K | 621151031 | Penetrační silikonový nátěr vnějších pastovitých tenkovrstvých omítek podhledů | m2 | 285.78 |  | 0 | CS ÚRS 2026 01 |  | základní |  | 0 | 0.00014 | 0.040009 | 0 | 0 | 4 | K | 3 |  |  |  | ROZPOCET |  |  |  |  | 0 | 0 | 0 | 0 | 0 | 1 | 0 | 4 | -441221995
| PP |  | Penetrační nátěr vnějších pastovitých tenkovrstvých omítek silikonový podhledů | [14 empty] | PP | 3
| Online PSC |  | https://podminky.urs.cz/item/CS_URS_2026_01/621151031 | [14 empty] | Online PSC | 3
| VV |  | SV2n04p |  | 194.802 | [12 empty] | VV | 3 | 2 | True | 0 | ROZPOCET
| VV |  | PAVILONY 1,2,3 | [14 empty] | VV | 3 | 1 | True | 0 | ROZPOCET
| VV |  | PODHLED ZADNÍ VSTUPY CELKOVÁ TL. 300 mm | [14 empty] | VV | 3 | 1 | True | 0 | ROZPOCET
| VV |  | 2,36*12,85*3 |  | 90.978 | [12 empty] | VV | 3 | 2 | True | 0 | ROZPOCET
| VV |  | Součet |  | 285.78 | [12 empty] | VV | 3 | 4 | True | 1 | ROZPOCET
5 | K | 621221011 | Montáž kontaktního zateplení vnějších podhledů lepením a mechanickým kotvením desek z minerální vlny s podélnou orientací do betonu a zdiva tl přes 40 do 80 mm | m2 | 194.802 |  | 0 | CS ÚRS 2026 01 |  | základní |  | 0 | 0.011395 | 2.2197 | 0 | 0 | 4 | K | 3 |  |  |  | ROZPOCET |  |  |  |  | 0 | 0 | 0 | 0 | 0 | 1 | 0 | 4 | 832726796
| PP |  | Montáž kontaktního zateplení lepením a mechanickým kotvením z desek minerální vlny s podélnou orientací vláken nebo kombinovaných (dodávka ve specifikaci) na vnější podhledy, na podklad betonový nebo z lehčeného betonu nebo keramický, tloušťky desek přes 40 do 80 mm | [14 empty] | PP | 3
| Online PSC |  | https://podminky.urs.cz/item/CS_URS_2026_01/621221011 | [14 empty] | Online PSC | 3
| VV |  | SV2n04p |  | 194.802 | [12 empty] | VV | 3 | 2 | True | 1 | ROZPOCET
6 | M | 63152260 | deska tepelně izolační minerální kontaktních fasád podélné vlákno λ=0,034 tl 50mm | m2 | 204.542 |  | 0 | CS ÚRS 2026 01 |  | základní |  | 0 | 0.00775 | 1.5852 | 0 | 0 | 8 | M | 3 |  |  |  | ROZPOCET |  |  |  |  | 0 | 0 | 0 | 0 | 0 | 1 | 0 | 4 | -126722141
| PP |  | deska tepelně izolační minerální kontaktních fasád podélné vlákno λ=0,034 tl 50mm | [14 empty] | PP | 3
| VV |  | 194,802*1,05 'Přepočtené koeficientem množství |  | 204.542 | [12 empty] | VV | 3 | 2 | False | 1 | ROZPOCET
7 | K | 621221061 | Montáž kontaktního zateplení vnějších podhledů lepením a mechanickým kotvením TI z minerální vlny s podélnou orientací do betonu a zdiva tl přes 240 mm | m2 | 90.978 |  | 0 | CS ÚRS 2026 01 |  | základní |  | 0 | 0.012 | 1.0917 | 0 | 0 | 4 | K | 3 |  |  |  | ROZPOCET |  |  |  |  | 0 | 0 | 0 | 0 | 0 | 1 | 0 | 4 | -399793689
| PP |  | Montáž kontaktního zateplení lepením a mechanickým kotvením z desek minerální vlny s podélnou orientací vláken nebo kombinovaných (dodávka ve specifikaci) na vnější podhledy, na podklad betonový nebo z lehčeného betonu nebo keramický, tloušťky desek přes 240 mm | [14 empty] | PP | 3
| Online PSC |  | https://podminky.urs.cz/item/CS_URS_2026_01/621221061 | [14 empty] | Online PSC | 3
| VV |  | PAVILONY 1,2,3 | [14 empty] | VV | 3 | 1 | True | 0 | ROZPOCET
| VV |  | PODHLED ZADNÍ VSTUPY CELKOVÁ TL. 300 mm | [14 empty] | VV | 3 | 1 | True | 0 | ROZPOCET
| VV |  | 2,36*12,85*3 |  | 90.978 | [12 empty] | VV | 3 | 2 | True | 0 | ROZPOCET
| VV |  | Součet |  | 90.978 | [12 empty] | VV | 3 | 4 | True | 1 | ROZPOCET
8 | M | 63142036 | deska tepelně izolační minerální kontaktních fasád podélné vlákno λ=0,035-0,036 tl 300mm | m2 | 95.527 |  | 0 | CS ÚRS 2026 01 |  | základní |  | 0 | 0.0465 | 4.442 | 0 | 0 | 8 | M | 3 |  |  |  | ROZPOCET |  |  |  |  | 0 | 0 | 0 | 0 | 0 | 1 | 0 | 4 | -1681357998
| PP |  | deska tepelně izolační minerální kontaktních fasád podélné vlákno λ=0,035-0,036 tl 300mm | [14 empty] | PP | 3
| VV |  | 90,978*1,05 'Přepočtené koeficientem množství |  | 95.527 | [12 empty] | VV | 3 | 2 | False | 1 | ROZPOCET
9 | K | 621251105 | Příplatek k cenám kontaktního zateplení podhledů za zápustnou montáž a použití tepelněizolačních zátek z minerální vlny | m2 | 285.78 |  | 0 | CS ÚRS 2026 01 |  | základní |  | 0 | 0.0001006 | 0.028749 | 0 | 0 | 4 | K | 3 |  |  |  | ROZPOCET |  |  |  |  | 0 | 0 | 0 | 0 | 0 | 1 | 0 | 4 | 2008213126
| PP |  | Montáž kontaktního zateplení lepením a mechanickým kotvením Příplatek k cenám za zápustnou montáž kotev s použitím tepelněizolačních zátek na vnější podhledy z minerální vlny | [14 empty] | PP | 3
| Online PSC |  | https://podminky.urs.cz/item/CS_URS_2026_01/621251105 | [14 empty] | Online PSC | 3
| VV |  | SV2n04p |  | 194.802 | [12 empty] | VV | 3 | 2 | True | 0 | ROZPOCET
| VV |  | PAVILONY 1,2,3 | [14 empty] | VV | 3 | 1 | True | 0 | ROZPOCET
| VV |  | PODHLED ZADNÍ VSTUPY CELKOVÁ TL. 300 mm | [14 empty] | VV | 3 | 1 | True | 0 | ROZPOCET
| VV |  | 2,36*12,85*3 |  | 90.978 | [12 empty] | VV | 3 | 2 | True | 0 | ROZPOCET
| VV |  | Součet |  | 285.78 | [12 empty] | VV | 3 | 4 | True | 1 | ROZPOCET
10 | K | 621531012 | Tenkovrstvá silikonová zatíraná omítka zrnitost 1,5 mm vnějších podhledů | m2 | 285.78 |  | 0 | CS ÚRS 2026 01 |  | základní |  | 0 | 0.00285 | 0.81447 | 0 | 0 | 4 | K | 3 |  |  |  | ROZPOCET |  |  |  |  | 0 | 0 | 0 | 0 | 0 | 1 | 0 | 4 | -676115235
| PP |  | Omítka tenkovrstvá silikonová vnějších ploch probarvená bez penetrace zatíraná (škrábaná), zrnitost 1,5 mm podhledů | [14 empty] | PP | 3
| Online PSC |  | https://podminky.urs.cz/item/CS_URS_2026_01/621531012 | [14 empty] | Online PSC | 3
| VV |  | SV2n04p |  | 194.802 | [12 empty] | VV | 3 | 2 | True | 0 | ROZPOCET
| VV |  | PAVILONY 1,2,3 | [14 empty] | VV | 3 | 1 | True | 0 | ROZPOCET
| VV |  | PODHLED ZADNÍ VSTUPY CELKOVÁ TL. 300 mm | [14 empty] | VV | 3 | 1 | True | 0 | ROZPOCET
| VV |  | 2,36*12,85*3 |  | 90.978 | [12 empty] | VV | 3 | 2 | True | 0 | ROZPOCET
| VV |  | Součet |  | 285.78 | [12 empty] | VV | 3 | 4 | True | 1 | ROZPOCET
11 | K | 622131121 | Penetrační nátěr vnějších stěn nanášený ručně | m2 | 6551.233 |  | 0 | CS ÚRS 2026 01 |  | základní |  | 0 | 0.000263 | 1.723 | 0 | 0 | 4 | K | 3 |  |  |  | ROZPOCET |  |  |  |  | 0 | 0 | 0 | 0 | 0 | 1 | 0 | 4 | -276862408
| PP |  | Podkladní a spojovací vrstva vnějších omítaných ploch penetrace nanášená ručně stěn | [14 empty] | PP | 3
| Online PSC |  | https://podminky.urs.cz/item/CS_URS_2026_01/622131121 | [14 empty] | Online PSC | 3
| VV |  | 01.SV2n01 - ETICS systém s EPS 50mm | [14 empty] | VV | 3 | 1 | True | 0 | ROZPOCET
| VV |  | SV2n01 |  | 216 | [12 empty] | VV | 3 | 2 | True | 0 | ROZPOCET
| VV |  | 01.SV2n03 - ETICS systém s EPS 160mm | [14 empty] | VV | 3 | 1 | True | 0 | ROZPOCET
| VV |  | SV2n03 |  | 3308.233 | [12 empty] | VV | 3 | 2 | True | 0 | ROZPOCET
| VV |  | 01.SV2n04 - ETICS systém s minerální vatou 50mm | [14 empty] | VV | 3 | 1 | True | 0 | ROZPOCET
| VV |  | SV2n04 |  | 202.527 | [12 empty] | VV | 3 | 2 | True | 0 | ROZPOCET
| VV |  | 01.SV2n05 - ETICS systém s minerální vatou 80mm | [14 empty] | VV | 3 | 1 | True | 0 | ROZPOCET
| VV |  | SV2n05 |  | 43.302 | [12 empty] | VV | 3 | 2 | True | 0 | ROZPOCET
| VV |  | 01.SV2n06 - ETICS systém s minerální vatou 160mm | [14 empty] | VV | 3 | 1 | True | 0 | ROZPOCET
| VV |  | SV2n06 |  | 2781.171 | [12 empty] | VV | 3 | 2 | True | 0 | ROZPOCET
| VV |  | Součet |  | 6551.233 | [12 empty] | VV | 3 | 4 | True | 1 | ROZPOCET
12 | K | 622151031 | Penetrační silikonový nátěr vnějších pastovitých tenkovrstvých omítek stěn | m2 | 7345.597 |  | 0 | CS ÚRS 2026 01 |  | základní |  | 0 | 0.00014 | 1.0284 | 0 | 0 | 4 | K | 3 |  |  |  | ROZPOCET |  |  |  |  | 0 | 0 | 0 | 0 | 0 | 1 | 0 | 4 | 1503563657
| PP |  | Penetrační nátěr vnějších pastovitých tenkovrstvých omítek silikonový stěn | [14 empty] | PP | 3
| Online PSC |  | https://podminky.urs.cz/item/CS_URS_2026_01/622151031 | [14 empty] | Online PSC | 3
| VV |  | SV2n04 |  | 202.527 | [12 empty] | VV | 3 | 2 | True | 0 | ROZPOCET
| VV |  | SV2n01 |  | 216 | [12 empty] | VV | 3 | 2 | True | 0 | ROZPOCET
| VV |  | SV2n05 |  | 43.302 | [12 empty] | VV | 3 | 2 | True | 0 | ROZPOCET
| VV |  | SV2n03 |  | 3308.233 | [12 empty] | VV | 3 | 2 | True | 0 | ROZPOCET
| VV |  | SV2n06 |  | 2781.171 | [12 empty] | VV | 3 | 2 | True | 0 | ROZPOCET
| VV |  | OSTĚNÍ A NADPRAŽÍ | [14 empty] | VV | 3 | 1 | True | 0 | ROZPOCET
| VV |  | 0,26*3055,248 |  | 794.364 | [12 empty] | VV | 3 | 2 | True | 0 | ROZPOCET
| VV |  | Součet |  | 7345.597 | [12 empty] | VV | 3 | 4 | True | 1 | ROZPOCET
13 | K | 622211011 | Montáž kontaktního zateplení vnějších stěn lepením a mechanickým kotvením polystyrénových desek do betonu a zdiva tl přes 40 do 80 mm | m2 | 216 |  | 0 | CS ÚRS 2026 01 |  | základní |  | 0 | 0.0083541 | 1.8045 | 0 | 0 | 4 | K | 3 |  |  |  | ROZPOCET |  |  |  |  | 0 | 0 | 0 | 0 | 0 | 1 | 0 | 4 | 1836507227
| PP |  | Montáž kontaktního zateplení lepením a mechanickým kotvením z polystyrenových desek (dodávka ve specifikaci) na vnější stěny, na podklad betonový nebo z lehčeného betonu, z tvárnic keramických nebo vápenopískových, tloušťky desek přes 40 do 80 mm | [14 empty] | PP | 3
| Online PSC |  | https://podminky.urs.cz/item/CS_URS_2026_01/622211011 | [14 empty] | Online PSC | 3
| VV |  | SV2n01 |  | 216 | [12 empty] | VV | 3 | 2 | True | 0 | ROZPOCET
| VV |  | Součet |  | 216 | [12 empty] | VV | 3 | 4 | True | 1 | ROZPOCET
14 | M | 28376033 | deska EPS grafitová fasádní λ=0,032 tl 50mm | m2 | 226.8 |  | 0 | CS ÚRS 2026 01 |  | základní |  | 0 | 0.00075 | 0.1701 | 0 | 0 | 8 | M | 3 |  |  |  | ROZPOCET |  |  |  |  | 0 | 0 | 0 | 0 | 0 | 1 | 0 | 4 | 1098553853
| PP |  | deska EPS grafitová fasádní λ=0,032 tl 50mm | [14 empty] | PP | 3
| VV |  | SV2n01 |  | 216 | [12 empty] | VV | 3 | 2 | True | 1 | ROZPOCET
| VV |  | 216*1,05 'Přepočtené koeficientem množství |  | 226.8 | [12 empty] | VV | 3 | 2 | False | 1 | ROZPOCET
15 | K | 622211031 | Montáž kontaktního zateplení vnějších stěn lepením a mechanickým kotvením polystyrénových desek do betonu a zdiva tl přes 120 do 160 mm | m2 | 3308.233 |  | 0 | CS ÚRS 2026 01 |  | základní |  | 0 | 0.0085962 | 28.4381 | 0 | 0 | 4 | K | 3 |  |  |  | ROZPOCET |  |  |  |  | 0 | 0 | 0 | 0 | 0 | 1 | 0 | 4 | 469419835
| PP |  | Montáž kontaktního zateplení lepením a mechanickým kotvením z polystyrenových desek (dodávka ve specifikaci) na vnější stěny, na podklad betonový nebo z lehčeného betonu, z tvárnic keramických nebo vápenopískových, tloušťky desek přes 120 do 160 mm | [14 empty] | PP | 3
| Online PSC |  | https://podminky.urs.cz/item/CS_URS_2026_01/622211031 | [14 empty] | Online PSC | 3
| VV |  | SV2n03 |  | 3308.233 | [12 empty] | VV | 3 | 2 | True | 1 | ROZPOCET
16 | M | 28376044 | deska EPS grafitová fasádní λ=0,032 tl 160mm | m2 | 3473.645 |  | 0 | CS ÚRS 2026 01 |  | základní |  | 0 | 0.0024 | 8.3367 | 0 | 0 | 8 | M | 3 |  |  |  | ROZPOCET |  |  |  |  | 0 | 0 | 0 | 0 | 0 | 1 | 0 | 4 | -30361395
| PP |  | deska EPS grafitová fasádní λ=0,032 tl 160mm | [14 empty] | PP | 3
| VV |  | SV2n03 |  | 3308.233 | [12 empty] | VV | 3 | 2 | True | 1 | ROZPOCET
| VV |  | 3308,233*1,05 'Přepočtené koeficientem množství |  | 3473.645 | [12 empty] | VV | 3 | 2 | False | 1 | ROZPOCET
17 | K | 622211031 | Montáž kontaktního zateplení vnějších stěn lepením a mechanickým kotvením polystyrénových desek do betonu a zdiva tl přes 120 do 160 mm | m2 | 607.056 |  | 0 | CS ÚRS 2026 01 |  | základní |  | 0 | 0.0085962 | 5.2184 | 0 | 0 | 4 | K | 3 |  |  |  | ROZPOCET |  |  |  |  | 0 | 0 | 0 | 0 | 0 | 1 | 0 | 4 | 917192478
| PP |  | Montáž kontaktního zateplení lepením a mechanickým kotvením z polystyrenových desek (dodávka ve specifikaci) na vnější stěny, na podklad betonový nebo z lehčeného betonu, z tvárnic keramických nebo vápenopískových, tloušťky desek přes 120 do 160 mm | [14 empty] | PP | 3
| Online PSC |  | https://podminky.urs.cz/item/CS_URS_2026_01/622211031 | [14 empty] | Online PSC | 3
| VV |  | 01.SV2n09 - ETICS systém s XPS 160mm | [14 empty] | VV | 3 | 1 | True | 0 | ROZPOCET
| VV |  | PAVILON 1 | [14 empty] | VV | 3 | 1 | True | 0 | ROZPOCET
| VV |  | 1,20*(64,625+64,625+14,07) |  | 171.984 | [12 empty] | VV | 3 | 2 | True | 0 | ROZPOCET
| VV |  | Mezisoučet |  | 171.984 | [12 empty] | VV | 3 | 3 | True | 0 | ROZPOCET
| VV |  | PAVILON 2 | [14 empty] | VV | 3 | 1 | True | 0 | ROZPOCET
| VV |  | 1,20*(64,625+64,625+14,07) |  | 171.984 | [12 empty] | VV | 3 | 2 | True | 0 | ROZPOCET
| VV |  | Mezisoučet |  | 171.984 | [12 empty] | VV | 3 | 3 | True | 0 | ROZPOCET
| VV |  | PAVILON 3 | [14 empty] | VV | 3 | 1 | True | 0 | ROZPOCET
| VV |  | 1,20*(64,625+64,625+14,07) |  | 171.984 | [12 empty] | VV | 3 | 2 | True | 0 | ROZPOCET
| VV |  | Mezisoučet |  | 171.984 | [12 empty] | VV | 3 | 3 | True | 0 | ROZPOCET
| VV |  | SPOJOVACÍ CHODBY | [14 empty] | VV | 3 | 1 | True | 0 | ROZPOCET
| VV |  | P1-P2 | [14 empty] | VV | 3 | 1 | True | 0 | ROZPOCET
| VV |  | 1,2*30,3 |  | 36.36 | [12 empty] | VV | 3 | 2 | True | 0 | ROZPOCET
| VV |  | Mezisoučet |  | 36.36 | [12 empty] | VV | 3 | 3 | True | 0 | ROZPOCET
| VV |  | P2-P3 | [14 empty] | VV | 3 | 1 | True | 0 | ROZPOCET
| VV |  | 1,2*30,3 |  | 36.36 | [12 empty] | VV | 3 | 2 | True | 0 | ROZPOCET
| VV |  | Mezisoučet |  | 36.36 | [12 empty] | VV | 3 | 3 | True | 0 | ROZPOCET
| VV |  | P3-SO02 | [14 empty] | VV | 3 | 1 | True | 0 | ROZPOCET
| VV |  | 1,2*15,32 |  | 18.384 | [12 empty] | VV | 3 | 2 | True | 0 | ROZPOCET
| VV |  | Mezisoučet |  | 18.384 | [12 empty] | VV | 3 | 3 | True | 0 | ROZPOCET
| VV | SV2n09 | Součet |  | 607.056 | [12 empty] | VV | 3 | 4 | True | 1 | ROZPOCET
18 | M | 28376425 | deska XPS hrana polodrážková a hladký povrch 300kPA λ=0,035 tl 160mm | m2 | 637.409 |  | 0 | CS ÚRS 2026 01 |  | základní |  | 0 | 0.0048 | 3.0596 | 0 | 0 | 8 | M | 3 |  |  |  | ROZPOCET |  |  |  |  | 0 | 0 | 0 | 0 | 0 | 1 | 0 | 4 | 1240825602
| PP |  | deska XPS hrana polodrážková a hladký povrch 300kPA λ=0,035 tl 160mm | [14 empty] | PP | 3
| VV |  | SV2n09 |  | 607.056 | [12 empty] | VV | 3 | 2 | True | 1 | ROZPOCET
| VV |  | 607,056*1,05 'Přepočtené koeficientem množství |  | 637.409 | [12 empty] | VV | 3 | 2 | False | 1 | ROZPOCET
19 | K | 622221011 | Montáž kontaktního zateplení vnějších stěn lepením a mechanickým kotvením TI z minerální vlny s podélnou orientací do zdiva a betonu tl přes 40 do 80 mm | m2 | 245.829 |  | 0 | CS ÚRS 2026 01 |  | základní |  | 0 | 0.011354 | 2.7913 | 0 | 0 | 4 | K | 3 |  |  |  | ROZPOCET |  |  |  |  | 0 | 0 | 0 | 0 | 0 | 1 | 0 | 4 | -690358033
| PP |  | Montáž kontaktního zateplení lepením a mechanickým kotvením z desek minerální vlny s podélnou orientací vláken nebo kombinovaných (dodávka ve specifikaci) na vnější stěny, na podklad betonový nebo z lehčeného betonu, z tvárnic keramických nebo vápenopískových, tloušťky desek přes 40 do 80 mm | [14 empty] | PP | 3
| Online PSC |  | https://podminky.urs.cz/item/CS_URS_2026_01/622221011 | [14 empty] | Online PSC | 3
| VV |  | SV2n04 |  | 202.527 | [12 empty] | VV | 3 | 2 | True | 0 | ROZPOCET
| VV |  | SV2n05 |  | 43.302 | [12 empty] | VV | 3 | 2 | True | 0 | ROZPOCET
| VV |  | Součet |  | 245.829 | [12 empty] | VV | 3 | 4 | True | 1 | ROZPOCET
20 | M | 63152260 | deska tepelně izolační minerální kontaktních fasád podélné vlákno λ=0,034 tl 50mm | m2 | 212.653 |  | 0 | CS ÚRS 2026 01 |  | základní |  | 0 | 0.00775 | 1.6481 | 0 | 0 | 8 | M | 3 |  |  |  | ROZPOCET |  |  |  |  | 0 | 0 | 0 | 0 | 0 | 1 | 0 | 4 | 899327256
| PP |  | deska tepelně izolační minerální kontaktních fasád podélné vlákno λ=0,034 tl 50mm | [14 empty] | PP | 3
| VV |  | SV2n04 |  | 202.527 | [12 empty] | VV | 3 | 2 | True | 0 | ROZPOCET
| VV |  | Součet |  | 202.527 | [12 empty] | VV | 3 | 4 | True | 1 | ROZPOCET
| VV |  | 202,527*1,05 'Přepočtené koeficientem množství |  | 212.653 | [12 empty] | VV | 3 | 2 | False | 1 | ROZPOCET
21 | M | 63152262 | deska tepelně izolační minerální kontaktních fasád podélné vlákno λ=0,034 tl 80mm | m2 | 45.467 |  | 0 | CS ÚRS 2026 01 |  | základní |  | 0 | 0.013 | 0.59107 | 0 | 0 | 8 | M | 3 |  |  |  | ROZPOCET |  |  |  |  | 0 | 0 | 0 | 0 | 0 | 1 | 0 | 4 | 246955287
| PP |  | deska tepelně izolační minerální kontaktních fasád podélné vlákno λ=0,034 tl 80mm | [14 empty] | PP | 3
| VV |  | SV2n05 |  | 43.302 | [12 empty] | VV | 3 | 2 | True | 1 | ROZPOCET
| VV |  | 43,302*1,05 'Přepočtené koeficientem množství |  | 45.467 | [12 empty] | VV | 3 | 2 | False | 1 | ROZPOCET
22 | K | 622221031 | Montáž kontaktního zateplení vnějších stěn lepením a mechanickým kotvením TI z minerální vlny s podélnou orientací do zdiva a betonu tl přes 120 do 160 mm | m2 | 2781.171 |  | 0 | CS ÚRS 2026 01 |  | základní |  | 0 | 0.011597 | 32.2531 | 0 | 0 | 4 | K | 3 |  |  |  | ROZPOCET |  |  |  |  | 0 | 0 | 0 | 0 | 0 | 1 | 0 | 4 | 1191165554
| PP |  | Montáž kontaktního zateplení lepením a mechanickým kotvením z desek minerální vlny s podélnou orientací vláken nebo kombinovaných (dodávka ve specifikaci) na vnější stěny, na podklad betonový nebo z lehčeného betonu, z tvárnic keramických nebo vápenopískových, tloušťky desek přes 120 do 160 mm | [14 empty] | PP | 3
| Online PSC |  | https://podminky.urs.cz/item/CS_URS_2026_01/622221031 | [14 empty] | Online PSC | 3
| VV |  | SV2n06 |  | 2781.171 | [12 empty] | VV | 3 | 2 | True | 1 | ROZPOCET
23 | M | 63152266 | deska tepelně izolační minerální kontaktních fasád podélné vlákno λ=0,034 tl 160mm | m2 | 2920.23 |  | 0 | CS ÚRS 2026 01 |  | základní |  | 0 | 0.025 | 73.0058 | 0 | 0 | 8 | M | 3 |  |  |  | ROZPOCET |  |  |  |  | 0 | 0 | 0 | 0 | 0 | 1 | 0 | 4 | -1404271469
| PP |  | deska tepelně izolační minerální kontaktních fasád podélné vlákno λ=0,034 tl 160mm | [14 empty] | PP | 3
| VV |  | SV2n06 |  | 2781.171 | [12 empty] | VV | 3 | 2 | True | 1 | ROZPOCET
| VV |  | 2781,171*1,05 'Přepočtené koeficientem množství |  | 2920.23 | [12 empty] | VV | 3 | 2 | False | 1 | ROZPOCET
24 | K | 622222011 | Montáž kontaktního zateplení vnějšího ostění, nadpraží nebo parapetu hl. špalety do 200 mm lepením desek z minerální vlny tl do 80 mm | m | 4302.92 |  | 0 | CS ÚRS 2026 01 |  | základní |  | 0 | 0.001758 | 7.5645 | 0 | 0 | 4 | K | 3 |  |  |  | ROZPOCET |  |  |  |  | 0 | 0 | 0 | 0 | 0 | 1 | 0 | 4 | -6474726
| PP |  | Montáž kontaktního zateplení vnějšího ostění, nadpraží nebo parapetu lepením z desek z minerální vlny s podélnou nebo kolmou orientací vláken nebo z kombinovaných desek (dodávka ve specifikaci) hloubky špalet do 200 mm, tloušťky desek přes 40 do 80 mm | [14 empty] | PP | 3
| Online PSC |  | https://podminky.urs.cz/item/CS_URS_2026_01/622222011 | [14 empty] | Online PSC | 3
| VV |  | PAVILONY 1,2,3 | [14 empty] | VV | 3 | 1 | True | 0 | ROZPOCET
| VV |  | OSTĚNÍ A NADPRAŽÍ | [14 empty] | VV | 3 | 1 | True | 0 | ROZPOCET
| VV |  | 204,7+2705,06 |  | 2909.76 | [12 empty] | VV | 3 | 2 | True | 0 | ROZPOCET
| VV |  | PARAPETY | [14 empty] | VV | 3 | 1 | True | 0 | ROZPOCET
| VV |  | 82,25+1310,91 |  | 1393.16 | [12 empty] | VV | 3 | 2 | True | 0 | ROZPOCET
| VV |  | Součet |  | 4302.92 | [12 empty] | VV | 3 | 4 | True | 1 | ROZPOCET
25 | M | 63152260 | deska tepelně izolační minerální kontaktních fasád podélné vlákno λ=0,034 tl 50mm | m2 | 451.807 |  | 0 | CS ÚRS 2026 01 |  | základní |  | 0 | 0.00775 | 3.5015 | 0 | 0 | 8 | M | 3 |  |  |  | ROZPOCET |  |  |  |  | 0 | 0 | 0 | 0 | 0 | 1 | 0 | 4 | -702864856
| PP |  | deska tepelně izolační minerální kontaktních fasád podélné vlákno λ=0,034 tl 50mm | [14 empty] | PP | 3
| VV |  | PAVILONY 1,2,3 | [14 empty] | VV | 3 | 1 | True | 0 | ROZPOCET
| VV |  | OSTĚNÍ A NADPRAŽÍ | [14 empty] | VV | 3 | 1 | True | 0 | ROZPOCET
| VV |  | 204,7+2705,06 |  | 2909.76 | [12 empty] | VV | 3 | 2 | True | 0 | ROZPOCET
| VV |  | PARAPETY | [14 empty] | VV | 3 | 1 | True | 0 | ROZPOCET
| VV |  | 82,25+1310,91 |  | 1393.16 | [12 empty] | VV | 3 | 2 | True | 0 | ROZPOCET
| VV |  | Mezisoučet |  | 4302.92 | [12 empty] | VV | 3 | 3 | True | 0 | ROZPOCET
| VV |  | 4302,920*0,1 |  | 430.292 | [12 empty] | VV | 3 | 2 | True | 1 | ROZPOCET
| VV |  | 430,292*1,05 'Přepočtené koeficientem množství |  | 451.807 | [12 empty] | VV | 3 | 2 | False | 1 | ROZPOCET
26 | K | 622251101 | Příplatek k cenám kontaktního zateplení vnějších stěn za zápustnou montáž a použití tepelněizolačních zátek z polystyrenu | m2 | 4131.289 |  | 0 | CS ÚRS 2026 01 |  | základní |  | 0 | 8.06e-05 | 0.33298 | 0 | 0 | 4 | K | 3 |  |  |  | ROZPOCET |  |  |  |  | 0 | 0 | 0 | 0 | 0 | 1 | 0 | 4 | 356841578
| PP |  | Montáž kontaktního zateplení lepením a mechanickým kotvením Příplatek k cenám za zápustnou montáž kotev s použitím tepelněizolačních zátek na vnější stěny z polystyrenu | [14 empty] | PP | 3
| Online PSC |  | https://podminky.urs.cz/item/CS_URS_2026_01/622251101 | [14 empty] | Online PSC | 3
| VV |  | SV2n01 |  | 216 | [12 empty] | VV | 3 | 2 | True | 0 | ROZPOCET
| VV |  | SV2n03 |  | 3308.233 | [12 empty] | VV | 3 | 2 | True | 0 | ROZPOCET
| VV |  | SV2n09 |  | 607.056 | [12 empty] | VV | 3 | 2 | True | 0 | ROZPOCET
| VV |  | Součet |  | 4131.289 | [12 empty] | VV | 3 | 4 | True | 1 | ROZPOCET
27 | K | 622251105 | Příplatek k cenám kontaktního zateplení vnějších stěn za zápustnou montáž a použití tepelněizolačních zátek z minerální vlny | m2 | 3027 |  | 0 | CS ÚRS 2026 01 |  | základní |  | 0 | 8.06e-05 | 0.24398 | 0 | 0 | 4 | K | 3 |  |  |  | ROZPOCET |  |  |  |  | 0 | 0 | 0 | 0 | 0 | 1 | 0 | 4 | 392941910
| PP |  | Montáž kontaktního zateplení lepením a mechanickým kotvením Příplatek k cenám za zápustnou montáž kotev s použitím tepelněizolačních zátek na vnější stěny z minerální vlny | [14 empty] | PP | 3
| Online PSC |  | https://podminky.urs.cz/item/CS_URS_2026_01/622251105 | [14 empty] | Online PSC | 3
| VV |  | SV2n04 |  | 202.527 | [12 empty] | VV | 3 | 2 | True | 0 | ROZPOCET
| VV |  | SV2n05 |  | 43.302 | [12 empty] | VV | 3 | 2 | True | 0 | ROZPOCET
| VV |  | SV2n06 |  | 2781.171 | [12 empty] | VV | 3 | 2 | True | 0 | ROZPOCET
| VV |  | Součet |  | 3027 | [12 empty] | VV | 3 | 4 | True | 1 | ROZPOCET
28 | K | 622252001 | Montáž profilů kontaktního zateplení připevněných mechanicky | m | 219.038 |  | 0 | CS ÚRS 2026 01 |  | základní |  | 0 | 9.74e-05 | 0.021334 | 0 | 0 | 4 | K | 3 |  |  |  | ROZPOCET |  |  |  |  | 0 | 0 | 0 | 0 | 0 | 1 | 0 | 4 | 1135761332
| PP |  | Montáž profilů kontaktního zateplení zakládacích soklových připevněných hmoždinkami | [14 empty] | PP | 3
| Online PSC |  | https://podminky.urs.cz/item/CS_URS_2026_01/622252001 | [14 empty] | Online PSC | 3
| VV |  | 171,629+15,465+31,944 |  | 219.038 | [12 empty] | VV | 3 | 2 | True | 1 | ROZPOCET
29 | M | 59051668 | profil zakládací Al tl 0,7mm pro ETICS pro izolant tl 150mm | m | 180.21 |  | 0 | CS ÚRS 2026 01 |  | základní |  | 0 | 0.00056 | 0.10092 | 0 | 0 | 8 | M | 3 |  |  |  | ROZPOCET |  |  |  |  | 0 | 0 | 0 | 0 | 0 | 1 | 0 | 4 | -825403537
| PP |  | profil zakládací Al tl 0,7mm pro ETICS pro izolant tl 150mm | [14 empty] | PP | 3
| VV |  | 171,629 |  | 171.629 | [12 empty] | VV | 3 | 2 | True | 1 | ROZPOCET
| VV |  | 171,629*1,05 'Přepočtené koeficientem množství |  | 180.21 | [12 empty] | VV | 3 | 2 | False | 1 | ROZPOCET
30 | M | 59051645 | profil zakládací Al tl 0,7mm pro ETICS pro izolant tl 80mm | m | 16.238 |  | 0 | CS ÚRS 2026 01 |  | základní |  | 0 | 0.00028 | 0.0045466 | 0 | 0 | 8 | M | 3 |  |  |  | ROZPOCET |  |  |  |  | 0 | 0 | 0 | 0 | 0 | 1 | 0 | 4 | 241917026
| PP |  | profil zakládací Al tl 0,7mm pro ETICS pro izolant tl 80mm | [14 empty] | PP | 3
| VV |  | PAVILON 1 | [14 empty] | VV | 3 | 1 | True | 0 | ROZPOCET
| VV |  | 1NP | [14 empty] | VV | 3 | 1 | True | 0 | ROZPOCET
| VV |  | 0,48+1,4+1,385+0,4+0,53+0,5+0,46 |  | 5.155 | [12 empty] | VV | 3 | 2 | True | 0 | ROZPOCET
| VV |  | PAVILONY 2,3 | [14 empty] | VV | 3 | 1 | True | 0 | ROZPOCET
| VV |  | 5,155*2 |  | 10.31 | [12 empty] | VV | 3 | 2 | True | 0 | ROZPOCET
| VV |  | Součet |  | 15.465 | [12 empty] | VV | 3 | 4 | True | 1 | ROZPOCET
| VV |  | 15,465*1,05 'Přepočtené koeficientem množství |  | 16.238 | [12 empty] | VV | 3 | 2 | False | 1 | ROZPOCET
31 | M | 59051663 | profil zakládací Al tl 0,7mm pro ETICS pro izolant tl 50mm | m | 33.541 |  | 0 | CS ÚRS 2026 01 |  | základní |  | 0 | 0.00022 | 0.007379 | 0 | 0 | 8 | M | 3 |  |  |  | ROZPOCET |  |  |  |  | 0 | 0 | 0 | 0 | 0 | 1 | 0 | 4 | 911871674
| PP |  | profil zakládací Al tl 0,7mm pro ETICS pro izolant tl 50mm | [14 empty] | PP | 3
| VV |  | PAVILON 1 | [14 empty] | VV | 3 | 1 | True | 0 | ROZPOCET
| VV |  | (0,615+0,615+0,74+0,74)*2"SV |  | 5.42 | [12 empty] | VV | 3 | 2 | True | 0 | ROZPOCET
| VV |  | (0,615+0,615+0,692+0,692)*2"JZ |  | 5.228 | [12 empty] | VV | 3 | 2 | True | 0 | ROZPOCET
| VV |  | PAVILON 2,3 | [14 empty] | VV | 3 | 1 | True | 0 | ROZPOCET
| VV |  | 5,42*2+5,228*2 |  | 21.296 | [12 empty] | VV | 3 | 2 | True | 0 | ROZPOCET
| VV |  | Součet |  | 31.944 | [12 empty] | VV | 3 | 4 | True | 1 | ROZPOCET
| VV |  | 31,944*1,05 'Přepočtené koeficientem množství |  | 33.541 | [12 empty] | VV | 3 | 2 | False | 1 | ROZPOCET
32 | K | 622252002 | Montáž profilů kontaktního zateplení lepených | m | 10296.352 |  | 0 | CS ÚRS 2026 01 |  | základní |  | 0 | 0 | 0 | 0 | 0 | 4 | K | 3 |  |  |  | ROZPOCET |  |  |  |  | 0 | 0 | 0 | 0 | 0 | 1 | 0 | 4 | -1680006167
| PP |  | Montáž profilů kontaktního zateplení ostatních stěnových, dilatačních apod. lepených do tmelu | [14 empty] | PP | 3
| Online PSC |  | https://podminky.urs.cz/item/CS_URS_2026_01/622252002 | [14 empty] | Online PSC | 3
| VV |  | APU | [14 empty] | VV | 3 | 1 | True | 0 | ROZPOCET
| VV |  | 4332,920 |  | 4332.92 | [12 empty] | VV | 3 | 2 | True | 0 | ROZPOCET
| VV |  | roh s odkapem | [14 empty] | VV | 3 | 1 | True | 0 | ROZPOCET
| VV |  | 1400,352 |  | 1400.352 | [12 empty] | VV | 3 | 2 | True | 0 | ROZPOCET
| VV |  | parapetní | [14 empty] | VV | 3 | 1 | True | 0 | ROZPOCET
| VV |  | 1393,160 |  | 1393.16 | [12 empty] | VV | 3 | 2 | True | 0 | ROZPOCET
| VV |  | AL roh | [14 empty] | VV | 3 | 1 | True | 0 | ROZPOCET
| VV |  | 260,160 |  | 260.16 | [12 empty] | VV | 3 | 2 | True | 0 | ROZPOCET
| VV |  | PVC roh | [14 empty] | VV | 3 | 1 | True | 0 | ROZPOCET
| VV |  | 2909,760 |  | 2909.76 | [12 empty] | VV | 3 | 2 | True | 0 | ROZPOCET
| VV |  | Součet |  | 10296.352 | [12 empty] | VV | 3 | 4 | True | 1 | ROZPOCET
33 | M | 59051476 | profil napojovací okenní PVC s výztužnou tkaninou 9mm | m | 4549.566 |  | 0 | CS ÚRS 2026 01 |  | základní |  | 0 | 4e-05 | 0.18198 | 0 | 0 | 8 | M | 3 |  |  |  | ROZPOCET |  |  |  |  | 0 | 0 | 0 | 0 | 0 | 1 | 0 | 4 | 804804872
| PP |  | profil napojovací okenní PVC s výztužnou tkaninou 9mm | [14 empty] | PP | 3
| VV |  | lišty oken pavilon 1,2,3 | [14 empty] | VV | 3 | 1 | True | 0 | ROZPOCET
| VV |  | 286,95+4015,97 |  | 4302.92 | [12 empty] | VV | 3 | 2 | True | 0 | ROZPOCET
| VV |  | lišty dveří pavilon 1,2,3 | [14 empty] | VV | 3 | 1 | True | 0 | ROZPOCET
| VV |  | 2,5*2*2*3 |  | 30 | [12 empty] | VV | 3 | 2 | True | 0 | ROZPOCET
| VV |  | Součet |  | 4332.92 | [12 empty] | VV | 3 | 4 | True | 1 | ROZPOCET
| VV |  | 4332,92*1,05 'Přepočtené koeficientem množství |  | 4549.566 | [12 empty] | VV | 3 | 2 | False | 1 | ROZPOCET
34 | M | 59051510 | profil napojovací nadokenní PVC s okapnicí s výztužnou tkaninou | m | 1470.37 |  | 0 | CS ÚRS 2026 01 |  | základní |  | 0 | 0.0003 | 0.44111 | 0 | 0 | 8 | M | 3 |  |  |  | ROZPOCET |  |  |  |  | 0 | 0 | 0 | 0 | 0 | 1 | 0 | 4 | -237331622
| PP |  | profil napojovací nadokenní PVC s okapnicí s výztužnou tkaninou | [14 empty] | PP | 3
| VV |  | lišty oken pavilon 1,2,3 | [14 empty] | VV | 3 | 1 | True | 0 | ROZPOCET
| VV |  | 82,25+1310,91 |  | 1393.16 | [12 empty] | VV | 3 | 2 | True | 0 | ROZPOCET
| VV |  | lišty dveří pavilon 1,2,3 | [14 empty] | VV | 3 | 1 | True | 0 | ROZPOCET
| VV |  | 1,8+5,392 |  | 7.192 | [12 empty] | VV | 3 | 2 | True | 0 | ROZPOCET
| VV |  | Součet |  | 1400.352 | [12 empty] | VV | 3 | 4 | True | 1 | ROZPOCET
| VV |  | 1400,352*1,05 'Přepočtené koeficientem množství |  | 1470.37 | [12 empty] | VV | 3 | 2 | False | 1 | ROZPOCET
35 | M | 59051512 | profil napojovací parapetní PVC s okapnicí a výztužnou tkaninou | m | 1462.818 |  | 0 | CS ÚRS 2026 01 |  | základní |  | 0 | 0.0002 | 0.29256 | 0 | 0 | 8 | M | 3 |  |  |  | ROZPOCET |  |  |  |  | 0 | 0 | 0 | 0 | 0 | 1 | 0 | 4 | -1590705665
| PP |  | profil napojovací parapetní PVC s okapnicí a výztužnou tkaninou | [14 empty] | PP | 3
| VV |  | lišty oken pavilon 1,2,3 | [14 empty] | VV | 3 | 1 | True | 0 | ROZPOCET
| VV |  | 82,25+1310,91 |  | 1393.16 | [12 empty] | VV | 3 | 2 | True | 0 | ROZPOCET
| VV |  | Součet |  | 1393.16 | [12 empty] | VV | 3 | 4 | True | 1 | ROZPOCET
| VV |  | 1393,16*1,05 'Přepočtené koeficientem množství |  | 1462.818 | [12 empty] | VV | 3 | 2 | False | 1 | ROZPOCET
36 | M | 63127464 | profil rohový Al s výztužnou tkaninou š 100/100mm | m | 273.168 |  | 0 | CS ÚRS 2026 01 |  | základní |  | 0 | 0.0001 | 0.027317 | 0 | 0 | 8 | M | 3 |  |  |  | ROZPOCET |  |  |  |  | 0 | 0 | 0 | 0 | 0 | 1 | 0 | 4 | 862754048
| PP |  | profil rohový Al s výztužnou tkaninou š 100/100mm | [14 empty] | PP | 3
| VV |  | pavilony 1,2,3 | [14 empty] | VV | 3 | 1 | True | 0 | ROZPOCET
| VV |  | 18,93*4*3 |  | 227.16 | [12 empty] | VV | 3 | 2 | True | 0 | ROZPOCET
| VV |  | 2,75*4*3 |  | 33 | [12 empty] | VV | 3 | 2 | True | 0 | ROZPOCET
| VV |  | Součet |  | 260.16 | [12 empty] | VV | 3 | 4 | True | 1 | ROZPOCET
| VV |  | 260,16*1,05 'Přepočtené koeficientem množství |  | 273.168 | [12 empty] | VV | 3 | 2 | False | 1 | ROZPOCET
37 | M | 63127416 | profil rohový PVC s výztužnou tkaninou š 100/100mm | m | 3055.248 |  | 0 | CS ÚRS 2026 01 |  | základní |  | 0 | 0.00012 | 0.36663 | 0 | 0 | 8 | M | 3 |  |  |  | ROZPOCET |  |  |  |  | 0 | 0 | 0 | 0 | 0 | 1 | 0 | 4 | -1113885661
| PP |  | profil rohový PVC s výztužnou tkaninou š 100/100mm | [14 empty] | PP | 3
| VV |  | lišty oken pavilon 1,2,3 | [14 empty] | VV | 3 | 1 | True | 0 | ROZPOCET
| VV |  | 204,7+2705,06 |  | 2909.76 | [12 empty] | VV | 3 | 2 | True | 0 | ROZPOCET
| VV |  | Součet |  | 2909.76 | [12 empty] | VV | 3 | 4 | True | 1 | ROZPOCET
| VV |  | 2909,76*1,05 'Přepočtené koeficientem množství |  | 3055.248 | [12 empty] | VV | 3 | 2 | False | 1 | ROZPOCET
38 | K | 622531012 | Tenkovrstvá silikonová zatíraná omítka zrnitost 1,5 mm vnějších stěn | m2 | 7345.597 |  | 0 | CS ÚRS 2026 01 |  | základní |  | 0 | 0.00285 | 20.935 | 0 | 0 | 4 | K | 3 |  |  |  | ROZPOCET |  |  |  |  | 0 | 0 | 0 | 0 | 0 | 1 | 0 | 4 | -1064471657
| PP |  | Omítka tenkovrstvá silikonová vnějších ploch probarvená bez penetrace zatíraná (škrábaná), zrnitost 1,5 mm stěn | [14 empty] | PP | 3
| Online PSC |  | https://podminky.urs.cz/item/CS_URS_2026_01/622531012 | [14 empty] | Online PSC | 3
| VV |  | SV2n04 |  | 202.527 | [12 empty] | VV | 3 | 2 | True | 0 | ROZPOCET
| VV |  | SV2n01 |  | 216 | [12 empty] | VV | 3 | 2 | True | 0 | ROZPOCET
| VV |  | SV2n05 |  | 43.302 | [12 empty] | VV | 3 | 2 | True | 0 | ROZPOCET
| VV |  | SV2n03 |  | 3308.233 | [12 empty] | VV | 3 | 2 | True | 0 | ROZPOCET
| VV |  | SV2n06 |  | 2781.171 | [12 empty] | VV | 3 | 2 | True | 0 | ROZPOCET
| VV |  | OSTĚNÍ A NADPRAŽÍ | [14 empty] | VV | 3 | 1 | True | 0 | ROZPOCET
| VV |  | 0,26*3055,248 |  | 794.364 | [12 empty] | VV | 3 | 2 | True | 0 | ROZPOCET
| VV |  | Součet |  | 7345.597 | [12 empty] | VV | 3 | 4 | True | 1 | ROZPOCET
39 | K | 629991012 | Zakrytí výplní otvorů fólií přilepenou na začišťovací lišty | m2 | 1160.996 |  | 0 | CS ÚRS 2026 01 |  | základní |  | 0 | 2.2e-05 | 0.025542 | 2e-05 | 0.02322 | 4 | K | 3 |  |  |  | ROZPOCET |  |  |  |  | 0 | 0 | 0 | 0 | 0 | 1 | 0 | 4 | 21659962
| PP |  | Zakrytí vnějších ploch před znečištěním včetně pozdějšího odkrytí výplní otvorů a svislých ploch fólií přilepenou na začišťovací lištu | [14 empty] | PP | 3
| Online PSC |  | https://podminky.urs.cz/item/CS_URS_2026_01/629991012 | [14 empty] | Online PSC | 3
| VV |  | zakrývání otvorů | [14 empty] | VV | 3 | 1 | True | 0 | ROZPOCET
| VV |  | 2,5*2,8*(11+11+11+11+11+4) |  | 413 | [12 empty] | VV | 3 | 2 | True | 0 | ROZPOCET
| VV |  | 2,25*2,25*(16+18+18+18+18+16+16) |  | 607.5 | [12 empty] | VV | 3 | 2 | True | 0 | ROZPOCET
| VV |  | 2,05*2,8*(2+2+2+2+2) |  | 57.4 | [12 empty] | VV | 3 | 2 | True | 0 | ROZPOCET
| VV |  | 2,75*(5,4+1,25+1,724+2,0+1,676) |  | 33.138 | [12 empty] | VV | 3 | 2 | True | 0 | ROZPOCET
| VV |  | (3,173+3,631)/2*9,97 |  | 33.918 | [12 empty] | VV | 3 | 2 | True | 0 | ROZPOCET
| VV |  | 1,6*2,2*2 |  | 7.04 | [12 empty] | VV | 3 | 2 | True | 0 | ROZPOCET
| VV |  | 2,25*2 |  | 4.5 | [12 empty] | VV | 3 | 2 | True | 0 | ROZPOCET
| VV |  | 1,8*2,5 |  | 4.5 | [12 empty] | VV | 3 | 2 | True | 0 | ROZPOCET
| VV |  | Součet |  | 1160.996 | [12 empty] | VV | 3 | 4 | True | 1 | ROZPOCET
| D | 9 | Ostatní konstrukce a práce, bourání |  |  |  | 0 |  |  |  |  | 0 |  | 0 |  | 114.7546 | 1 | D | 1 |  |  |  | ROZPOCET | [10 empty] | 0
| D | 94 | Lešení a stavební výtahy |  |  |  | 0 |  |  |  |  | 0 |  | 0 |  | 0 | 1 | D | 2 |  |  |  | ROZPOCET | [10 empty] | 0
40 | K | 941111112 | Montáž lešení řadového trubkového lehkého s podlahami zatížení do 200 kg/m2 š od 0,6 do 0,9 m v přes 10 do 25 m | m2 | 10004.517 |  | 0 | CS ÚRS 2026 01 |  | základní |  | 0 | 0 | 0 | 0 | 0 | 4 | K | 3 |  |  |  | ROZPOCET |  |  |  |  | 0 | 0 | 0 | 0 | 0 | 1 | 0 | 4 | -224490142
| PP |  | Lešení řadové trubkové lehké pracovní s podlahami s provozním zatížením tř. 3 do 200 kg/m2 šířky tř. W06 od 0,6 do 0,9 m výšky přes 10 do 25 m montáž | [14 empty] | PP | 3
| Online PSC |  | https://podminky.urs.cz/item/CS_URS_2026_01/941111112 | [14 empty] | Online PSC | 3
| VV |  | PAVILON 1 | [14 empty] | VV | 3 | 1 | True | 0 | ROZPOCET
| VV |  | (18,72+0,20)*(169,06+4*0,9*2) |  | 3334.839 | [12 empty] | VV | 3 | 2 | True | 0 | ROZPOCET
| VV |  | PAVILON 2,3 | [14 empty] | VV | 3 | 1 | True | 0 | ROZPOCET
| VV |  | 3334,839*2 |  | 6669.678 | [12 empty] | VV | 3 | 2 | True | 0 | ROZPOCET
| VV | LEŠENÍ | Součet |  | 10004.517 | [12 empty] | VV | 3 | 4 | True | 1 | ROZPOCET
41 | K | 941111212 | Příplatek k lešení řadovému trubkovému lehkému s podlahami do 200 kg/m2 š od 0,6 do 0,9 m v přes 10 do 25 m za každý den použití | m2 | 700316.19 |  | 0 | CS ÚRS 2026 01 |  | základní |  | 0 | 0 | 0 | 0 | 0 | 4 | K | 3 |  |  |  | ROZPOCET |  |  |  |  | 0 | 0 | 0 | 0 | 0 | 1 | 0 | 4 | 498050829
| PP |  | Lešení řadové trubkové lehké pracovní s podlahami s provozním zatížením tř. 3 do 200 kg/m2 šířky tř. W06 od 0,6 do 0,9 m výšky přes 10 do 25 m příplatek k ceně za každý den použití | [14 empty] | PP | 3
| Online PSC |  | https://podminky.urs.cz/item/CS_URS_2026_01/941111212 | [14 empty] | Online PSC | 3
| VV |  | LEŠENÍ |  | 10004.517 | [12 empty] | VV | 3 | 2 | True | 1 | ROZPOCET
| VV |  | 10004,517*70 'Přepočtené koeficientem množství |  | 700316.19 | [12 empty] | VV | 3 | 2 | False | 1 | ROZPOCET
42 | K | 941111332 | Odborná prohlídka lešení řadového trubkového lehkého s podlahami zatížení do 200 kg/m2 š od 0,6 do 1,5 m v do 25 m pl přes 2000 do 4000 m2 zakrytého sítí | kus | 3 |  | 0 | CS ÚRS 2026 01 |  | základní |  | 0 | 0 | 0 | 0 | 0 | 4 | K | 3 |  |  |  | ROZPOCET |  |  |  |  | 0 | 0 | 0 | 0 | 0 | 1 | 0 | 4 | 1521351342
| PP |  | Odborná prohlídka lešení řadového trubkového lehkého pracovního s podlahami s provozním zatížením tř. 3 do 200 kg/m2 šířky tř. W06 až W12 od 0,6 m do 1,5 m výšky do 25 m, celkové plochy přes 2 000 do 4 000 m2 zakrytého sítí | [14 empty] | PP | 3
| Online PSC |  | https://podminky.urs.cz/item/CS_URS_2026_01/941111332 | [14 empty] | Online PSC | 3
43 | K | 941111812 | Demontáž lešení řadového trubkového lehkého s podlahami zatížení do 200 kg/m2 š od 0,6 do 0,9 m v přes 10 do 25 m | m2 | 10004.517 |  | 0 | CS ÚRS 2026 01 |  | základní |  | 0 | 0 | 0 | 0 | 0 | 4 | K | 3 |  |  |  | ROZPOCET |  |  |  |  | 0 | 0 | 0 | 0 | 0 | 1 | 0 | 4 | -170610666
| PP |  | Lešení řadové trubkové lehké pracovní s podlahami s provozním zatížením tř. 3 do 200 kg/m2 šířky tř. W06 od 0,6 do 0,9 m výšky přes 10 do 25 m demontáž | [14 empty] | PP | 3
| Online PSC |  | https://podminky.urs.cz/item/CS_URS_2026_01/941111812 | [14 empty] | Online PSC | 3
| VV |  | LEŠENÍ |  | 10004.517 | [12 empty] | VV | 3 | 2 | True | 1 | ROZPOCET
44 | K | 944121121 | Montáž ochranného zábradlí dílcového vnitřního na lešeňových konstrukcích jednotyčového | m | 2115.12 |  | 0 | CS ÚRS 2026 01 |  | základní |  | 0 | 0 | 0 | 0 | 0 | 4 | K | 3 |  |  |  | ROZPOCET |  |  |  |  | 0 | 0 | 0 | 0 | 0 | 1 | 0 | 4 | 54238556
| PP |  | Zábradlí ochranné dílcové vnitřní na lešeňových konstrukcích jednotyčové montáž | [14 empty] | PP | 3
| Online PSC |  | https://podminky.urs.cz/item/CS_URS_2026_01/944121121 | [14 empty] | Online PSC | 3
| VV |  | PAVILON 1 | [14 empty] | VV | 3 | 1 | True | 0 | ROZPOCET
| VV |  | 4*(169,06+4*0,9*2) |  | 705.04 | [12 empty] | VV | 3 | 2 | True | 0 | ROZPOCET
| VV |  | PAVILON 2 | [14 empty] | VV | 3 | 1 | True | 0 | ROZPOCET
| VV |  | 4*(169,06+4*0,9*2) |  | 705.04 | [12 empty] | VV | 3 | 2 | True | 0 | ROZPOCET
| VV |  | PAVILON 3 | [14 empty] | VV | 3 | 1 | True | 0 | ROZPOCET
| VV |  | 4*(169,06+4*0,9*2) |  | 705.04 | [12 empty] | VV | 3 | 2 | True | 0 | ROZPOCET
| VV |  | Součet |  | 2115.12 | [12 empty] | VV | 3 | 4 | True | 1 | ROZPOCET
45 | K | 944121221 | Příplatek k ochrannému zábradlí dílcovému vnitřnímu jednotyčovému za každý den použití | m | 148058.4 |  | 0 | CS ÚRS 2026 01 |  | základní |  | 0 | 0 | 0 | 0 | 0 | 4 | K | 3 |  |  |  | ROZPOCET |  |  |  |  | 0 | 0 | 0 | 0 | 0 | 1 | 0 | 4 | -309971965
| PP |  | Zábradlí ochranné dílcové vnitřní na lešeňových konstrukcích jednotyčové příplatek k ceně za každý den použití | [14 empty] | PP | 3
| Online PSC |  | https://podminky.urs.cz/item/CS_URS_2026_01/944121221 | [14 empty] | Online PSC | 3
| VV |  | PAVILON 1 | [14 empty] | VV | 3 | 1 | True | 0 | ROZPOCET
| VV |  | 4*(169,06+4*0,9*2) |  | 705.04 | [12 empty] | VV | 3 | 2 | True | 0 | ROZPOCET
| VV |  | PAVILON 2 | [14 empty] | VV | 3 | 1 | True | 0 | ROZPOCET
| VV |  | 4*(169,06+4*0,9*2) |  | 705.04 | [12 empty] | VV | 3 | 2 | True | 0 | ROZPOCET
| VV |  | PAVILON 3 | [14 empty] | VV | 3 | 1 | True | 0 | ROZPOCET
| VV |  | 4*(169,06+4*0,9*2) |  | 705.04 | [12 empty] | VV | 3 | 2 | True | 0 | ROZPOCET
| VV |  | Součet |  | 2115.12 | [12 empty] | VV | 3 | 4 | True | 1 | ROZPOCET
| VV |  | 2115,12*70 'Přepočtené koeficientem množství |  | 148058.4 | [12 empty] | VV | 3 | 2 | False | 1 | ROZPOCET
46 | K | 944121821 | Demontáž ochranného zábradlí dílcového vnitřního na lešeňových konstrukcích jednotyčového | m | 2115.12 |  | 0 | CS ÚRS 2026 01 |  | základní |  | 0 | 0 | 0 | 0 | 0 | 4 | K | 3 |  |  |  | ROZPOCET |  |  |  |  | 0 | 0 | 0 | 0 | 0 | 1 | 0 | 4 | -2061999564
| PP |  | Zábradlí ochranné dílcové vnitřní na lešeňových konstrukcích jednotyčové demontáž | [14 empty] | PP | 3
| Online PSC |  | https://podminky.urs.cz/item/CS_URS_2026_01/944121821 | [14 empty] | Online PSC | 3
| VV |  | PAVILON 1 | [14 empty] | VV | 3 | 1 | True | 0 | ROZPOCET
| VV |  | 4*(169,06+4*0,9*2) |  | 705.04 | [12 empty] | VV | 3 | 2 | True | 0 | ROZPOCET
| VV |  | PAVILON 2 | [14 empty] | VV | 3 | 1 | True | 0 | ROZPOCET
| VV |  | 4*(169,06+4*0,9*2) |  | 705.04 | [12 empty] | VV | 3 | 2 | True | 0 | ROZPOCET
| VV |  | PAVILON 3 | [14 empty] | VV | 3 | 1 | True | 0 | ROZPOCET
| VV |  | 4*(169,06+4*0,9*2) |  | 705.04 | [12 empty] | VV | 3 | 2 | True | 0 | ROZPOCET
| VV |  | Součet |  | 2115.12 | [12 empty] | VV | 3 | 4 | True | 1 | ROZPOCET
47 | K | 944511111 | Montáž ochranné sítě z textilie z umělých vláken | m2 | 10004.517 |  | 0 | CS ÚRS 2026 01 |  | základní |  | 0 | 0 | 0 | 0 | 0 | 4 | K | 3 |  |  |  | ROZPOCET |  |  |  |  | 0 | 0 | 0 | 0 | 0 | 1 | 0 | 4 | -1660123646
| PP |  | Síť ochranná zavěšená na konstrukci lešení z textilie z umělých vláken montáž | [14 empty] | PP | 3
| Online PSC |  | https://podminky.urs.cz/item/CS_URS_2026_01/944511111 | [14 empty] | Online PSC | 3
| VV |  | LEŠENÍ |  | 10004.517 | [12 empty] | VV | 3 | 2 | True | 1 | ROZPOCET
48 | K | 944511211 | Příplatek k ochranné síti za každý den použití | m2 | 700316.19 |  | 0 | CS ÚRS 2026 01 |  | základní |  | 0 | 0 | 0 | 0 | 0 | 4 | K | 3 |  |  |  | ROZPOCET |  |  |  |  | 0 | 0 | 0 | 0 | 0 | 1 | 0 | 4 | -973790642
| PP |  | Síť ochranná zavěšená na konstrukci lešení z textilie z umělých vláken příplatek k ceně za každý den použití | [14 empty] | PP | 3
| Online PSC |  | https://podminky.urs.cz/item/CS_URS_2026_01/944511211 | [14 empty] | Online PSC | 3
| VV |  | LEŠENÍ |  | 10004.517 | [12 empty] | VV | 3 | 2 | True | 1 | ROZPOCET
| VV |  | 10004,517*70 'Přepočtené koeficientem množství |  | 700316.19 | [12 empty] | VV | 3 | 2 | False | 1 | ROZPOCET
49 | K | 944511811 | Demontáž ochranné sítě z textilie z umělých vláken | m2 | 10004.517 |  | 0 | CS ÚRS 2026 01 |  | základní |  | 0 | 0 | 0 | 0 | 0 | 4 | K | 3 |  |  |  | ROZPOCET |  |  |  |  | 0 | 0 | 0 | 0 | 0 | 1 | 0 | 4 | 500653215
| PP |  | Síť ochranná zavěšená na konstrukci lešení z textilie z umělých vláken demontáž | [14 empty] | PP | 3
| Online PSC |  | https://podminky.urs.cz/item/CS_URS_2026_01/944511811 | [14 empty] | Online PSC | 3
| VV |  | LEŠENÍ |  | 10004.517 | [12 empty] | VV | 3 | 2 | True | 1 | ROZPOCET
50 | K | 944711114 | Montáž záchytné stříšky š přes 2,5 m | m | 83.2 |  | 0 | CS ÚRS 2026 01 |  | základní |  | 0 | 0 | 0 | 0 | 0 | 4 | K | 3 |  |  |  | ROZPOCET |  |  |  |  | 0 | 0 | 0 | 0 | 0 | 1 | 0 | 4 | -1978141469
| PP |  | Stříška záchytná zřizovaná současně s lehkým nebo těžkým lešením šířky přes 2,5 m montáž | [14 empty] | PP | 3
| Online PSC |  | https://podminky.urs.cz/item/CS_URS_2026_01/944711114 | [14 empty] | Online PSC | 3
| VV |  | Dřevěná ochranná stříška pro míchání lepidla | [14 empty] | VV | 3 | 1 | True | 0 | ROZPOCET
| VV |  | 86/2,5 |  | 34.4 | [12 empty] | VV | 3 | 2 | True | 0 | ROZPOCET
| VV |  | Dřevěná ochranná stříška v místě shozů stavební suti | [14 empty] | VV | 3 | 1 | True | 0 | ROZPOCET
| VV |  | 18/2,5 |  | 7.2 | [12 empty] | VV | 3 | 2 | True | 0 | ROZPOCET
| VV |  | Dřevěná ochranná stříška v místě stavebních výtahů | [14 empty] | VV | 3 | 1 | True | 0 | ROZPOCET
| VV |  | 54/2,5 |  | 21.6 | [12 empty] | VV | 3 | 2 | True | 0 | ROZPOCET
| VV |  | Ochranný koridor pro chodce (u vstupů do pavilonů) | [14 empty] | VV | 3 | 1 | True | 0 | ROZPOCET
| VV |  | 50/2,5 |  | 20 | [12 empty] | VV | 3 | 2 | True | 0 | ROZPOCET
| VV |  | Součet |  | 83.2 | [12 empty] | VV | 3 | 4 | True | 1 | ROZPOCET
51 | K | 944711214 | Příplatek k záchytné stříšce š přes 2,5 m za každý den použití | m | 5824 |  | 0 | CS ÚRS 2026 01 |  | základní |  | 0 | 0 | 0 | 0 | 0 | 4 | K | 3 |  |  |  | ROZPOCET |  |  |  |  | 0 | 0 | 0 | 0 | 0 | 1 | 0 | 4 | -130900307
| PP |  | Stříška záchytná zřizovaná současně s lehkým nebo těžkým lešením šířky přes 2,5 m příplatek k ceně za každý den použití | [14 empty] | PP | 3
| Online PSC |  | https://podminky.urs.cz/item/CS_URS_2026_01/944711214 | [14 empty] | Online PSC | 3
| VV |  | 83,2*70 'Přepočtené koeficientem množství |  | 5824 | [12 empty] | VV | 3 | 2 | False | 1 | ROZPOCET
52 | K | 944711814 | Demontáž záchytné stříšky š přes 2,5 m | m | 83.2 |  | 0 | CS ÚRS 2026 01 |  | základní |  | 0 | 0 | 0 | 0 | 0 | 4 | K | 3 |  |  |  | ROZPOCET |  |  |  |  | 0 | 0 | 0 | 0 | 0 | 1 | 0 | 4 | -735851922
| PP |  | Stříška záchytná zřizovaná současně s lehkým nebo těžkým lešením šířky přes 2,5 m demontáž | [14 empty] | PP | 3
| Online PSC |  | https://podminky.urs.cz/item/CS_URS_2026_01/944711814 | [14 empty] | Online PSC | 3
| VV |  | Dřevěná ochranná stříška pro míchání lepidla | [14 empty] | VV | 3 | 1 | True | 0 | ROZPOCET
| VV |  | 86/2,5 |  | 34.4 | [12 empty] | VV | 3 | 2 | True | 0 | ROZPOCET
| VV |  | Dřevěná ochranná stříška v místě shozů stavební suti | [14 empty] | VV | 3 | 1 | True | 0 | ROZPOCET
| VV |  | 18/2,5 |  | 7.2 | [12 empty] | VV | 3 | 2 | True | 0 | ROZPOCET
| VV |  | Dřevěná ochranná stříška v místě stavebních výtahů | [14 empty] | VV | 3 | 1 | True | 0 | ROZPOCET
| VV |  | 54/2,5 |  | 21.6 | [12 empty] | VV | 3 | 2 | True | 0 | ROZPOCET
| VV |  | Ochranný koridor pro chodce (u vstupů do pavilonů) | [14 empty] | VV | 3 | 1 | True | 0 | ROZPOCET
| VV |  | 50/2,5 |  | 20 | [12 empty] | VV | 3 | 2 | True | 0 | ROZPOCET
| VV |  | Součet |  | 83.2 | [12 empty] | VV | 3 | 4 | True | 1 | ROZPOCET
53 | K | 993111111 | Dovoz a odvoz lešení řadového do 10 km včetně naložení a složení | m2 | 10004.517 |  | 0 | CS ÚRS 2026 01 |  | základní |  | 0 | 0 | 0 | 0 | 0 | 4 | K | 3 |  |  |  | ROZPOCET |  |  |  |  | 0 | 0 | 0 | 0 | 0 | 1 | 0 | 4 | 1412627257
| PP |  | Dovoz a odvoz lešení včetně naložení a složení řadového, na vzdálenost do 10 km | [14 empty] | PP | 3
| Online PSC |  | https://podminky.urs.cz/item/CS_URS_2026_01/993111111 | [14 empty] | Online PSC | 3
| VV |  | LEŠENÍ |  | 10004.517 | [12 empty] | VV | 3 | 2 | True | 1 | ROZPOCET
54 | K | 993111119 | Příplatek k ceně dovozu a odvozu lešení řadového ZKD 10 km přes 10 km | m2 | 10004.517 |  | 0 | CS ÚRS 2026 01 |  | základní |  | 0 | 0 | 0 | 0 | 0 | 4 | K | 3 |  |  |  | ROZPOCET |  |  |  |  | 0 | 0 | 0 | 0 | 0 | 1 | 0 | 4 | -1056067468
| PP |  | Dovoz a odvoz lešení včetně naložení a složení řadového, na vzdálenost Příplatek k ceně za každých dalších i započatých 10 km přes 10 km | [14 empty] | PP | 3
| Online PSC |  | https://podminky.urs.cz/item/CS_URS_2026_01/993111119 | [14 empty] | Online PSC | 3
| VV |  | LEŠENÍ |  | 10004.517 | [12 empty] | VV | 3 | 2 | True | 1 | ROZPOCET
| D | 96 | Bourání konstrukcí |  |  |  | 0 |  |  |  |  | 0 |  | 0 |  | 114.7546 | 1 | D | 2 |  |  |  | ROZPOCET | [10 empty] | 0
55 | K | 965045113 | Bourání potěrů cementových nebo pískocementových tl do 50 mm pl přes 4 m2 | m2 | 418 |  | 0 | CS ÚRS 2026 01 |  | základní |  | 0 | 0 | 0 | 0.09 | 37.62 | 4 | K | 3 |  |  |  | ROZPOCET |  |  |  |  | 0 | 0 | 0 | 0 | 0 | 1 | 0 | 4 | -320907254
| PP |  | Bourání potěrů tl. do 50 mm cementových nebo pískocementových, plochy přes 4 m2 | [14 empty] | PP | 3
| Online PSC |  | https://podminky.urs.cz/item/CS_URS_2026_01/965045113 | [14 empty] | Online PSC | 3
| VV |  | SH3b02 |  | 418 | [12 empty] | VV | 3 | 2 | True | 1 | ROZPOCET
56 | K | 965082933 | Odstranění násypů pod podlahami tl do 200 mm pl přes 2 m2 | m3 | 50.16 |  | 0 | CS ÚRS 2026 01 |  | základní |  | 0 | 0 | 0 | 1.4 | 70.224 | 4 | K | 3 |  |  |  | ROZPOCET |  |  |  |  | 0 | 0 | 0 | 0 | 0 | 1 | 0 | 4 | -210236336
| PP |  | Odstranění násypu pod podlahami nebo ochranného násypu na střechách tl. do 200 mm, plochy přes 2 m2 | [14 empty] | PP | 3
| Online PSC |  | https://podminky.urs.cz/item/CS_URS_2026_01/965082933 | [14 empty] | Online PSC | 3
| VV |  | SH3b02*0,12 |  | 50.16 | [12 empty] | VV | 3 | 2 | True | 1 | ROZPOCET
57 | K | 968062374 | Vybourání dřevěných rámů oken zdvojených včetně křídel pl do 1 m2 | m2 | 2.142 |  | 0 | CS ÚRS 2026 01 |  | základní |  | 0 | 0 | 0 | 0.048 | 0.10282 | 4 | K | 3 |  |  |  | ROZPOCET |  |  |  |  | 0 | 0 | 0 | 0 | 0 | 1 | 0 | 4 | 826580625
| PP |  | Vybourání dřevěných rámů oken s křídly, dveřních zárubní, vrat, stěn, ostění nebo obkladů rámů oken s křídly zdvojených, plochy do 1 m2 | [14 empty] | PP | 3
| Online PSC |  | https://podminky.urs.cz/item/CS_URS_2026_01/968062374 | [14 empty] | Online PSC | 3
| VV |  | 3*(0,85*0,84)" 01.Ob-09 |  | 2.142 | [12 empty] | VV | 3 | 2 | True | 0 | ROZPOCET
| VV |  | Součet |  | 2.142 | [12 empty] | VV | 3 | 4 | True | 1 | ROZPOCET
58 | K | 968082018 | Vybourání plastových rámů oken včetně křídel plochy přes 4 m2 | m2 | 158.321 |  | 0 | CS ÚRS 2026 01 |  | základní |  | 0 | 0 | 0 | 0.043 | 6.8078 | 4 | K | 3 |  |  |  | ROZPOCET |  |  |  |  | 0 | 0 | 0 | 0 | 0 | 1 | 0 | 4 | 1771615746
| PP |  | Vybourání plastových rámů oken s křídly, dveřních zárubní, vrat rámu oken s křídly, plochy přes 4 m2 | [14 empty] | PP | 3
| Online PSC |  | https://podminky.urs.cz/item/CS_URS_2026_01/968082018 | [14 empty] | Online PSC | 3
| VV |  | 4*(2,25*2,25)" 01.Ob-01 |  | 20.25 | [12 empty] | VV | 3 | 2 | True | 0 | ROZPOCET
| VV |  | 2,5*2,8" 01.Ob-02 |  | 7 | [12 empty] | VV | 3 | 2 | True | 0 | ROZPOCET
| VV |  | 2,25*2,25" 01.Ob-03 |  | 5.063 | [12 empty] | VV | 3 | 2 | True | 0 | ROZPOCET
| VV |  | 2*(4*2,8)" 01.Ob-06 |  | 22.4 | [12 empty] | VV | 3 | 2 | True | 0 | ROZPOCET
| VV |  | 2*(4*1,8)" 01.Ob-07 |  | 14.4 | [12 empty] | VV | 3 | 2 | True | 0 | ROZPOCET
| VV |  | 14*(2,7*2,36)"01.Ob-08 |  | 89.208 | [12 empty] | VV | 3 | 2 | True | 0 | ROZPOCET
| VV |  | Součet |  | 158.321 | [12 empty] | VV | 3 | 4 | True | 1 | ROZPOCET
| D | 997 | Doprava suti a vybouraných hmot |  |  |  | 0 |  |  |  |  | 0 |  | 0 |  | 0 | 1 | D | 1 |  |  |  | ROZPOCET | [10 empty] | 0
59 | K | 997013116 | Vnitrostaveništní doprava suti a vybouraných hmot pro budovy v přes 18 do 21 m | t | 123.219 |  | 0 | CS ÚRS 2026 01 |  | základní |  | 0 | 0 | 0 | 0 | 0 | 4 | K | 2 |  |  |  | ROZPOCET |  |  |  |  | 0 | 0 | 0 | 0 | 0 | 1 | 0 | 4 | 802268926
| PP |  | Vnitrostaveništní doprava suti a vybouraných hmot vodorovně do 50 m s naložením základní pro budovy a haly výšky přes 18 do 21 m | [14 empty] | PP | 2
| Online PSC |  | https://podminky.urs.cz/item/CS_URS_2026_01/997013116 | [14 empty] | Online PSC | 2
60 | K | 997013501 | Odvoz suti a vybouraných hmot na skládku nebo meziskládku do 1 km se složením | t | 123.219 |  | 0 | CS ÚRS 2026 01 |  | základní |  | 0 | 0 | 0 | 0 | 0 | 4 | K | 2 |  |  |  | ROZPOCET |  |  |  |  | 0 | 0 | 0 | 0 | 0 | 1 | 0 | 4 | -401403044
| PP |  | Odvoz suti a vybouraných hmot na skládku nebo meziskládku se složením, na vzdálenost do 1 km | [14 empty] | PP | 2
| Online PSC |  | https://podminky.urs.cz/item/CS_URS_2026_01/997013501 | [14 empty] | Online PSC | 2
61 | K | 997013509 | Příplatek k odvozu suti a vybouraných hmot na skládku ZKD 1 km přes 1 km | t | 1848.285 |  | 0 | CS ÚRS 2026 01 |  | základní |  | 0 | 0 | 0 | 0 | 0 | 4 | K | 2 |  |  |  | ROZPOCET |  |  |  |  | 0 | 0 | 0 | 0 | 0 | 1 | 0 | 4 | 1969751478
| PP |  | Odvoz suti a vybouraných hmot na skládku nebo meziskládku se složením, na vzdálenost Příplatek k ceně za každý další započatý 1 km přes 1 km | [14 empty] | PP | 2
| Online PSC |  | https://podminky.urs.cz/item/CS_URS_2026_01/997013509 | [14 empty] | Online PSC | 2
| VV |  | 123,219*15 'Přepočtené koeficientem množství |  | 1848.285 | [12 empty] | VV | 2 | 2 | False | 1 | ROZPOCET
62 | K | 997013871 | Poplatek za předání recyklačnímu zařízení stavebního odpadu směsného stavebního a demoličního kód odpadu 17 09 04 | t | 118.621 |  | 0 | CS ÚRS 2026 01 |  | základní |  | 0 | 0 | 0 | 0 | 0 | 4 | K | 2 |  |  |  | ROZPOCET |  |  |  |  | 0 | 0 | 0 | 0 | 0 | 1 | 0 | 4 | -1787378773
| PP |  | Poplatek za předání stavebního odpadu recyklačnímu zařízení směsného stavebního a demoličního zatříděného do Katalogu odpadů pod kódem 17 09 04 | [14 empty] | PP | 2
| Online PSC |  | https://podminky.urs.cz/item/CS_URS_2026_01/997013871 | [14 empty] | Online PSC | 2
| VV |  | 123,219-4,598 |  | 118.621 | [12 empty] | VV | 2 | 2 | True | 1 | ROZPOCET
63 | K | 997013847 | Poplatek za uložení na skládce (skládkovné) odpadu asfaltového s dehtem kód odpadu 17 03 01 | t | 4.598 |  | 0 | CS ÚRS 2026 01 |  | základní |  | 0 | 0 | 0 | 0 | 0 | 4 | K | 2 |  |  |  | ROZPOCET |  |  |  |  | 0 | 0 | 0 | 0 | 0 | 1 | 0 | 4 | -648421947
| PP |  | Poplatek za uložení stavebního odpadu na skládce (skládkovné) asfaltového s obsahem dehtu zatříděného do Katalogu odpadů pod kódem 17 03 01 | [14 empty] | PP | 2
| Online PSC |  | https://podminky.urs.cz/item/CS_URS_2026_01/997013847 | [14 empty] | Online PSC | 2
| VV |  | 4,598"střešní asf. pásy |  | 4.598 | [12 empty] | VV | 2 | 2 | True | 1 | ROZPOCET
| D | 998 | Přesun hmot |  |  |  | 0 |  |  |  |  | 0 |  | 0 |  | 0 | 1 | D | 1 |  |  |  | ROZPOCET | [10 empty] | 0
64 | K | 998011003 | Přesun hmot pro budovy zděné v přes 12 do 24 m | t | 204.529 |  | 0 | CS ÚRS 2026 01 |  | základní |  | 0 | 0 | 0 | 0 | 0 | 4 | K | 2 |  |  |  | ROZPOCET |  |  |  |  | 0 | 0 | 0 | 0 | 0 | 1 | 0 | 4 | 1973073504
| PP |  | Přesun hmot pro budovy občanské výstavby, bydlení, výrobu a služby s nosnou svislou konstrukcí zděnou z cihel, tvárnic nebo kamene vodorovná dopravní vzdálenost do 100 m základní pro budovy výšky přes 12 do 24 m | [14 empty] | PP | 2
| Online PSC |  | https://podminky.urs.cz/item/CS_URS_2026_01/998011003 | [14 empty] | Online PSC | 2
| D | PSV | Práce a dodávky PSV |  |  |  | 0 |  |  |  |  | 0 |  | 522.8223 |  | 8.4413 | 2 | D | 0 |  |  |  | ROZPOCET | [10 empty] | 0
| D | 712 | Povlakové krytiny |  |  |  | 0 |  |  |  |  | 0 |  | 342.8803 |  | 4.598 | 2 | D | 1 |  |  |  | ROZPOCET | [10 empty] | 0
65 | K | 712311101 | Provedení povlakové krytiny střech do 10° za studena lakem penetračním nebo asfaltovým | m2 | 769.4 |  | 0 | CS ÚRS 2026 01 |  | základní |  | 0 | 0 | 0 | 0 | 0 | 16 | K | 2 |  |  |  | ROZPOCET |  |  |  |  | 0 | 0 | 0 | 0 | 0 | 1 | 0 | 16 | -1908051953
| PP |  | Provedení povlakové krytiny střech plochých do 10° natěradly a tmely za studena nátěrem lakem penetračním nebo asfaltovým | [14 empty] | PP | 2
| Online PSC |  | https://podminky.urs.cz/item/CS_URS_2026_01/712311101 | [14 empty] | Online PSC | 2
| VV | SH3n02 | 140,3*2+70,8"01.SH3n02 - Zelená střecha na spojovacích chodbách |  | 351.4 | [12 empty] | VV | 2 | 2 | True | 0 | ROZPOCET
| VV | SH3n03 | 167*2+84,0"01.SH3n03 - Zelená střecha na šatnách |  | 418 | [12 empty] | VV | 2 | 2 | True | 0 | ROZPOCET
| VV |  | Součet |  | 769.4 | [12 empty] | VV | 2 | 4 | True | 1 | ROZPOCET
66 | M | 11163153 | emulze asfaltová penetrační | litr | 230.82 |  | 0 | CS ÚRS 2026 01 |  | základní |  | 0 | 0.001 | 0.23082 | 0 | 0 | 32 | M | 2 |  |  |  | ROZPOCET |  |  |  |  | 0 | 0 | 0 | 0 | 0 | 1 | 0 | 16 | 146933387
| PP |  | emulze asfaltová penetrační | [14 empty] | PP | 2
| VV |  | 769,4*0,3 'Přepočtené koeficientem množství |  | 230.82 | [12 empty] | VV | 2 | 2 | False | 1 | ROZPOCET
67 | K | 712340832 | Odstranění povlakové krytiny střech do 10° z pásů NAIP přitavených v plné ploše dvouvrstvé | m2 | 418 |  | 0 | CS ÚRS 2026 01 |  | základní |  | 0 | 0 | 0 | 0.011 | 4.598 | 16 | K | 2 |  |  |  | ROZPOCET |  |  |  |  | 0 | 0 | 0 | 0 | 0 | 1 | 0 | 16 | -1751420513
| PP |  | Odstranění povlakové krytiny střech plochých do 10° z přitavených pásů NAIP v plné ploše dvouvrstvé | [14 empty] | PP | 2
| Online PSC |  | https://podminky.urs.cz/item/CS_URS_2026_01/712340832 | [14 empty] | Online PSC | 2
| VV | SH3b02 | 418"01.SH3b02 |  | 418 | [12 empty] | VV | 2 | 2 | True | 1 | ROZPOCET
68 | K | 712341559 | Provedení povlakové krytiny střech do 10° pásy NAIP přitavením v plné ploše | m2 | 769.4 |  | 0 | CS ÚRS 2026 01 |  | základní |  | 0 | 0.00088313 | 0.67948 | 0 | 0 | 16 | K | 2 |  |  |  | ROZPOCET |  |  |  |  | 0 | 0 | 0 | 0 | 0 | 1 | 0 | 16 | 1417102659
| PP |  | Provedení povlakové krytiny střech plochých do 10° pásy přitavením NAIP v plné ploše | [14 empty] | PP | 2
| Online PSC |  | https://podminky.urs.cz/item/CS_URS_2026_01/712341559 | [14 empty] | Online PSC | 2
| VV |  | SH3n02+SH3n03 |  | 769.4 | [12 empty] | VV | 2 | 2 | True | 1 | ROZPOCET
69 | M | 62836110 | pás asfaltový natavitelný oxidovaný s vložkou z hliníkové fólie / hliníkové fólie s textilií, se spalitelnou PE folií nebo jemnozrnným minerálním posypem tl 4,0mm | m2 | 896.736 |  | 0 | CS ÚRS 2026 01 |  | základní |  | 0 | 0.0054 | 4.8424 | 0 | 0 | 32 | M | 2 |  |  |  | ROZPOCET |  |  |  |  | 0 | 0 | 0 | 0 | 0 | 1 | 0 | 16 | -336524663
| PP |  | pás asfaltový natavitelný oxidovaný s vložkou z hliníkové fólie / hliníkové fólie s textilií, se spalitelnou PE folií nebo jemnozrnným minerálním posypem tl 4,0mm | [14 empty] | PP | 2
| VV |  | SH3n02+SH3n03 |  | 769.4 | [12 empty] | VV | 2 | 2 | True | 1 | ROZPOCET
| VV |  | 769,4*1,1655 'Přepočtené koeficientem množství |  | 896.736 | [12 empty] | VV | 2 | 2 | False | 1 | ROZPOCET
70 | K | 712361701 | Provedení povlakové krytiny střech do 10° fólií položenou volně s přilepením spojů | m2 | 3504.2 |  | 0 | CS ÚRS 2026 01 |  | základní |  | 0 | 0.000194 | 0.67981 | 0 | 0 | 16 | K | 2 |  |  |  | ROZPOCET |  |  |  |  | 0 | 0 | 0 | 0 | 0 | 1 | 0 | 16 | -2123077761
| PP |  | Provedení povlakové krytiny střech plochých do 10° fólií položenou volně s přilepením spojů | [14 empty] | PP | 2
| Online PSC |  | https://podminky.urs.cz/item/CS_URS_2026_01/712361701 | [14 empty] | Online PSC | 2
| VV |  | SH3n01+SH3n02+SH3n03 |  | 3504.2 | [12 empty] | VV | 2 | 2 | True | 1 | ROZPOCET
71 | K | 71236300R | Provedení povlakové krytiny střech plochých do 10° fólií aplikace fólie na oplechování (na tzv. fóliový plech) horkovzdušným navařením v plné ploše | m2 | 126.518 |  | 0 | Vlastní položka |  | základní |  | 0 | 0 | 0 | 0 | 0 | 16 | K | 2 |  |  |  | ROZPOCET |  |  |  |  | 0 | 0 | 0 | 0 | 0 | 1 | 0 | 16 | 842411740
| PP |  | Provedení povlakové krytiny střech plochých do 10° fólií aplikace fólie na oplechování (na tzv. fóliový plech) horkovzdušným navařením v plné ploše | [14 empty] | PP | 2
| VV |  | atiky pavilonů | [14 empty] | VV | 2 | 1 | True | 0 | ROZPOCET
| VV |  | 506,070*0,25 |  | 126.518 | [12 empty] | VV | 2 | 2 | True | 0 | ROZPOCET
| VV |  | Součet |  | 126.518 | [12 empty] | VV | 2 | 4 | True | 1 | ROZPOCET
72 | K | 712363352 | Povlakové krytiny střech do 10° z tvarovaných poplastovaných lišt délky 2 m koutová lišta vnitřní rš 100 mm | m | 506.07 |  | 0 | CS ÚRS 2026 01 |  | základní |  | 0 | 0.0011544 | 0.58421 | 0 | 0 | 16 | K | 2 |  |  |  | ROZPOCET |  |  |  |  | 0 | 0 | 0 | 0 | 0 | 1 | 0 | 16 | 1616901299
| PP |  | Povlakové krytiny střech plochých do 10° z tvarovaných poplastovaných lišt pro mPVC vnitřní koutová lišta rš 100 mm | [14 empty] | PP | 2
| Online PSC |  | https://podminky.urs.cz/item/CS_URS_2026_01/712363352 | [14 empty] | Online PSC | 2
| VV |  | atiky pavilonů | [14 empty] | VV | 2 | 1 | True | 0 | ROZPOCET
| VV |  | 506,070 |  | 506.07 | [12 empty] | VV | 2 | 2 | True | 0 | ROZPOCET
| VV |  | Součet |  | 506.07 | [12 empty] | VV | 2 | 4 | True | 1 | ROZPOCET
73 | K | 712363357 | Povlakové krytiny střech do 10° z tvarovaných poplastovaných lišt délky 2 m okapnice široká rš 250 mm | m | 656.27 |  | 0 | CS ÚRS 2026 01 |  | základní |  | 0 | 0.0028568 | 1.8748 | 0 | 0 | 16 | K | 2 |  |  |  | ROZPOCET |  |  |  |  | 0 | 0 | 0 | 0 | 0 | 1 | 0 | 16 | -1357756909
| PP |  | Povlakové krytiny střech plochých do 10° z tvarovaných poplastovaných lišt pro mPVC okapnice rš 250 mm | [14 empty] | PP | 2
| Online PSC |  | https://podminky.urs.cz/item/CS_URS_2026_01/712363357 | [14 empty] | Online PSC | 2
| VV |  | 01.Pn-10 | [14 empty] | VV | 2 | 1 | True | 0 | ROZPOCET
| VV |  | 506,070 |  | 506.07 | [12 empty] | VV | 2 | 2 | True | 0 | ROZPOCET
| VV |  | 01.Pn-11 | [14 empty] | VV | 2 | 1 | True | 0 | ROZPOCET
| VV |  | 75,10 |  | 75.1 | [12 empty] | VV | 2 | 2 | True | 0 | ROZPOCET
| VV |  | 01.Pn-12 | [14 empty] | VV | 2 | 1 | True | 0 | ROZPOCET
| VV |  | 75,10 |  | 75.1 | [12 empty] | VV | 2 | 2 | True | 0 | ROZPOCET
| VV |  | Součet |  | 656.27 | [12 empty] | VV | 2 | 4 | True | 1 | ROZPOCET
74 | K | 712363361 | Povlakové krytiny střech do 10° z tvarovaných poplastovaných lišt délky 2 m tmelící lišta rš 70 mm | m | 51.823 |  | 0 | CS ÚRS 2026 01 |  | základní |  | 0 | 0.0003984 | 0.020646 | 0 | 0 | 16 | K | 2 |  |  |  | ROZPOCET |  |  |  |  | 0 | 0 | 0 | 0 | 0 | 1 | 0 | 16 | -1229614776
| PP |  | Povlakové krytiny střech plochých do 10° z tvarovaných poplastovaných lišt pro mPVC tmelící lišta rš 70 mm | [14 empty] | PP | 2
| Online PSC |  | https://podminky.urs.cz/item/CS_URS_2026_01/712363361 | [14 empty] | Online PSC | 2
| VV |  | 01.Pn-21 | [14 empty] | VV | 2 | 1 | True | 0 | ROZPOCET
| VV |  | 51,823 |  | 51.823 | [12 empty] | VV | 2 | 2 | True | 0 | ROZPOCET
| VV |  | Součet |  | 51.823 | [12 empty] | VV | 2 | 4 | True | 1 | ROZPOCET
75 | K | 712391171 | Provedení povlakové krytiny střech do 10° podkladní textilní vrstvy | m2 | 2734.8 |  | 0 | CS ÚRS 2026 01 |  | základní |  | 0 | 0 | 0 | 0 | 0 | 16 | K | 2 |  |  |  | ROZPOCET |  |  |  |  | 0 | 0 | 0 | 0 | 0 | 1 | 0 | 16 | -667733538
| PP |  | Provedení povlakové krytiny střech plochých do 10° -ostatní práce provedení vrstvy textilní podkladní | [14 empty] | PP | 2
| Online PSC |  | https://podminky.urs.cz/item/CS_URS_2026_01/712391171 | [14 empty] | Online PSC | 2
| VV |  | SH3n01 |  | 2734.8 | [12 empty] | VV | 2 | 2 | True | 1 | ROZPOCET
76 | M | 69311082 | geotextilie netkaná separační, ochranná, filtrační, drenážní PP 500g/m2 | m2 | 3506.15 |  | 0 | CS ÚRS 2026 01 |  | základní |  | 0 | 0.0005 | 1.7531 | 0 | 0 | 32 | M | 2 |  |  |  | ROZPOCET |  |  |  |  | 0 | 0 | 0 | 0 | 0 | 1 | 0 | 16 | 2046300425
| PP |  | geotextilie netkaná separační, ochranná, filtrační, drenážní PP 500g/m2 | [14 empty] | PP | 2
| VV |  | výměra skladby*koeficient | [14 empty] | VV | 2 | 1 | True | 0 | ROZPOCET
| VV |  | SH3n01*1,1 |  | 3008.28 | [12 empty] | VV | 2 | 2 | True | 1 | ROZPOCET
| VV |  | 3008,28*1,1655 'Přepočtené koeficientem množství |  | 3506.15 | [12 empty] | VV | 2 | 2 | False | 1 | ROZPOCET
77 | K | 712391171 | Provedení povlakové krytiny střech do 10° podkladní textilní vrstvy | m2 | 769.4 |  | 0 | CS ÚRS 2026 01 |  | základní |  | 0 | 0 | 0 | 0 | 0 | 16 | K | 2 |  |  |  | ROZPOCET |  |  |  |  | 0 | 0 | 0 | 0 | 0 | 1 | 0 | 16 | -2136653873
| PP |  | Provedení povlakové krytiny střech plochých do 10° -ostatní práce provedení vrstvy textilní podkladní | [14 empty] | PP | 2
| Online PSC |  | https://podminky.urs.cz/item/CS_URS_2026_01/712391171 | [14 empty] | Online PSC | 2
| VV |  | SH3n02+SH3n03 |  | 769.4 | [12 empty] | VV | 2 | 2 | True | 1 | ROZPOCET
78 | M | 69311068 | geotextilie netkaná separační, ochranná, filtrační, drenážní PP 300g/m2 | m2 | 896.736 |  | 0 | CS ÚRS 2026 01 |  | základní |  | 0 | 0.0003 | 0.26902 | 0 | 0 | 32 | M | 2 |  |  |  | ROZPOCET |  |  |  |  | 0 | 0 | 0 | 0 | 0 | 1 | 0 | 16 | 1844005194
| PP |  | geotextilie netkaná separační, ochranná, filtrační, drenážní PP 300g/m2 | [14 empty] | PP | 2
| VV |  | SH3n02+SH3n03 |  | 769.4 | [12 empty] | VV | 2 | 2 | True | 1 | ROZPOCET
| VV |  | 769,4*1,1655 'Přepočtené koeficientem množství |  | 896.736 | [12 empty] | VV | 2 | 2 | False | 1 | ROZPOCET
79 | K | 712391172 | Provedení povlakové krytiny střech do 10° ochranné textilní vrstvy | m2 | 769.4 |  | 0 | CS ÚRS 2026 01 |  | základní |  | 0 | 0 | 0 | 0 | 0 | 16 | K | 2 |  |  |  | ROZPOCET |  |  |  |  | 0 | 0 | 0 | 0 | 0 | 1 | 0 | 16 | -758234045
| PP |  | Provedení povlakové krytiny střech plochých do 10° -ostatní práce provedení vrstvy textilní ochranné | [14 empty] | PP | 2
| Online PSC |  | https://podminky.urs.cz/item/CS_URS_2026_01/712391172 | [14 empty] | Online PSC | 2
| VV |  | SH3n02+SH3n03 |  | 769.4 | [12 empty] | VV | 2 | 2 | True | 1 | ROZPOCET
80 | M | 69311068 | geotextilie netkaná separační, ochranná, filtrační, drenážní PP 300g/m2 | m2 | 896.736 |  | 0 | CS ÚRS 2026 01 |  | základní |  | 0 | 0.0003 | 0.26902 | 0 | 0 | 32 | M | 2 |  |  |  | ROZPOCET |  |  |  |  | 0 | 0 | 0 | 0 | 0 | 1 | 0 | 16 | 1194619962
| PP |  | geotextilie netkaná separační, ochranná, filtrační, drenážní PP 300g/m2 | [14 empty] | PP | 2
| VV |  | SH3n02+SH3n03 |  | 769.4 | [12 empty] | VV | 2 | 2 | True | 1 | ROZPOCET
| VV |  | 769,4*1,1655 'Přepočtené koeficientem množství |  | 896.736 | [12 empty] | VV | 2 | 2 | False | 1 | ROZPOCET
81 | K | 712391382 | Provedení povlakové krytiny střech do 10° násypem z hrubého kameniva tl 50 mm | m2 | 2734.8 |  | 0 | CS ÚRS 2026 01 |  | základní |  | 0 | 0 | 0 | 0 | 0 | 16 | K | 2 |  |  |  | ROZPOCET |  |  |  |  | 0 | 0 | 0 | 0 | 0 | 1 | 0 | 16 | -1925073774
| PP |  | Provedení povlakové krytiny střech plochých do 10° -ostatní práce dokončení izolace násypem z hrubého kameniva frakce 16 - 22, tl. 50 mm | [14 empty] | PP | 2
| Online PSC |  | https://podminky.urs.cz/item/CS_URS_2026_01/712391382 | [14 empty] | Online PSC | 2
| VV |  | SH3n01 |  | 2734.8 | [12 empty] | VV | 2 | 2 | True | 1 | ROZPOCET
82 | M | 58337402 | kamenivo dekorační (kačírek) frakce 16/22 | t | 270.745 |  | 0 | CS ÚRS 2026 01 |  | základní |  | 0 | 1 | 270.745 | 0 | 0 | 32 | M | 2 |  |  |  | ROZPOCET |  |  |  |  | 0 | 0 | 0 | 0 | 0 | 1 | 0 | 16 | 121575910
| PP |  | kamenivo dekorační (kačírek) frakce 16/22 | [14 empty] | PP | 2
| VV |  | výměra skladby*koeficient | [14 empty] | VV | 2 | 1 | True | 0 | ROZPOCET
| VV |  | SH3n01*0,099 |  | 270.745 | [12 empty] | VV | 2 | 2 | True | 1 | ROZPOCET
83 | K | 712771221 | Provedení drenážní vrstvy vegetační střechy z plastových nopových fólií v nopů do 25 mm do 5° | m2 | 769.4 |  | 0 | CS ÚRS 2026 01 |  | základní |  | 0 | 0 | 0 | 0 | 0 | 16 | K | 2 |  |  |  | ROZPOCET |  |  |  |  | 0 | 0 | 0 | 0 | 0 | 1 | 0 | 16 | -379462072
| PP |  | Provedení drenážní vrstvy vegetační střechy z plastových nopových fólií, výšky nopů do 25 mm, sklon střechy do 5° | [14 empty] | PP | 2
| Online PSC |  | https://podminky.urs.cz/item/CS_URS_2026_01/712771221 | [14 empty] | Online PSC | 2
| VV |  | SH3n02+SH3n03 |  | 769.4 | [12 empty] | VV | 2 | 2 | True | 1 | ROZPOCET
84 | M | 69334152 | fólie profilovaná (nopová) perforovaná HDPE s hydroakumulační a drenážní funkcí do vegetačních střech s výškou nopů 20mm | m2 | 941.572 |  | 0 | CS ÚRS 2026 01 |  | základní |  | 0 | 0.0008 | 0.75326 | 0 | 0 | 32 | M | 2 |  |  |  | ROZPOCET |  |  |  |  | 0 | 0 | 0 | 0 | 0 | 1 | 0 | 16 | -477978585
| PP |  | fólie profilovaná (nopová) perforovaná HDPE s hydroakumulační a drenážní funkcí do vegetačních střech s výškou nopů 20mm | [14 empty] | PP | 2
| VV |  | výměra skladby*koeficient | [14 empty] | VV | 2 | 1 | True | 0 | ROZPOCET
| VV |  | (SH3n02+SH3n03)*1,05 |  | 807.87 | [12 empty] | VV | 2 | 2 | True | 0 | ROZPOCET
| VV |  | Součet |  | 807.87 | [12 empty] | VV | 2 | 4 | True | 1 | ROZPOCET
| VV |  | 807,87*1,1655 'Přepočtené koeficientem množství |  | 941.572 | [12 empty] | VV | 2 | 2 | False | 1 | ROZPOCET
85 | K | 712771401 | Provedení vegetační vrstvy ze substrátu tl do 100 mm vegetační střechy sklon do 5° | m2 | 769.4 |  | 0 | CS ÚRS 2026 01 |  | základní |  | 0 | 0 | 0 | 0 | 0 | 16 | K | 2 |  |  |  | ROZPOCET |  |  |  |  | 0 | 0 | 0 | 0 | 0 | 1 | 0 | 16 | -1626101131
| PP |  | Provedení vegetační vrstvy vegetační střechy ze substrátu, tloušťky do 100 mm, sklon střechy do 5° | [14 empty] | PP | 2
| Online PSC |  | https://podminky.urs.cz/item/CS_URS_2026_01/712771401 | [14 empty] | Online PSC | 2
| VV |  | SH3n02+SH3n03 |  | 769.4 | [12 empty] | VV | 2 | 2 | True | 1 | ROZPOCET
86 | M | 10321001 | substrát vegetačních střech extenzivní suchomilných rostlin | m3 | 64.63 |  | 0 | CS ÚRS 2026 01 |  | základní |  | 0 | 0.65 | 42.0095 | 0 | 0 | 32 | M | 2 |  |  |  | ROZPOCET |  |  |  |  | 0 | 0 | 0 | 0 | 0 | 1 | 0 | 16 | 1299523513
| PP |  | substrát vegetačních střech extenzivní suchomilných rostlin | [14 empty] | PP | 2
| VV |  | výměra skladby*koeficient | [14 empty] | VV | 2 | 1 | True | 0 | ROZPOCET
| VV |  | (SH3n02+SH3n03)*0,084 |  | 64.63 | [12 empty] | VV | 2 | 2 | True | 0 | ROZPOCET
| VV |  | Součet |  | 64.63 | [12 empty] | VV | 2 | 4 | True | 1 | ROZPOCET
87 | K | 712771521 | Položení vegetační nebo trávníkové rohože vegetační střechy sklon do 5° | m2 | 769.4 |  | 0 | CS ÚRS 2026 01 |  | základní |  | 0 | 0 | 0 | 0 | 0 | 16 | K | 2 |  |  |  | ROZPOCET |  |  |  |  | 0 | 0 | 0 | 0 | 0 | 1 | 0 | 16 | 1861204819
| PP |  | Založení vegetace vegetační střechy položením vegetační nebo trávníkové rohože, sklon střechy do 5° | [14 empty] | PP | 2
| Online PSC |  | https://podminky.urs.cz/item/CS_URS_2026_01/712771521 | [14 empty] | Online PSC | 2
| VV |  | SH3n02+SH3n03 |  | 769.4 | [12 empty] | VV | 2 | 2 | True | 1 | ROZPOCET
88 | M | 69334504 | koberec rozchodníkový vegetačních střech | m2 | 807.87 |  | 0 | CS ÚRS 2026 01 |  | základní |  | 0 | 0.011 | 8.8866 | 0 | 0 | 32 | M | 2 |  |  |  | ROZPOCET |  |  |  |  | 0 | 0 | 0 | 0 | 0 | 1 | 0 | 16 | 1280100888
| PP |  | koberec rozchodníkový vegetačních střech | [14 empty] | PP | 2
| VV |  | výměra skladby*koeficient | [14 empty] | VV | 2 | 1 | True | 0 | ROZPOCET
| VV |  | (SH3n02+SH3n03)*1,05 |  | 807.87 | [12 empty] | VV | 2 | 2 | True | 0 | ROZPOCET
| VV |  | Součet |  | 807.87 | [12 empty] | VV | 2 | 4 | True | 1 | ROZPOCET
89 | K | 712831101 | Provedení povlakové krytiny vytažením na konstrukce pásy na sucho AIP, NAIP nebo tkaninou | m2 | 334.006 |  | 0 | CS ÚRS 2026 01 |  | základní |  | 0 | 0 | 0 | 0 | 0 | 4 | K | 2 |  |  |  | ROZPOCET |  |  |  |  | 0 | 0 | 0 | 0 | 0 | 1 | 0 | 4 | -1077890712
| PP |  | Provedení povlakové krytiny střech samostatným vytažením izolačního povlaku pásy na sucho na konstrukce převyšující úroveň střechy, AIP, NAIP nebo tkaninou | [14 empty] | PP | 2
| Online PSC |  | https://podminky.urs.cz/item/CS_URS_2026_01/712831101 | [14 empty] | Online PSC | 2
| VV |  | atiky pavilonů | [14 empty] | VV | 2 | 1 | True | 0 | ROZPOCET
| VV |  | 506,070*(0,16+0,50) |  | 334.006 | [12 empty] | VV | 2 | 2 | True | 0 | ROZPOCET
| VV |  | Součet |  | 334.006 | [12 empty] | VV | 2 | 4 | True | 1 | ROZPOCET
90 | M | 69311068 | geotextilie netkaná separační, ochranná, filtrační, drenážní PP 300g/m2 | m2 | 389.284 |  | 0 | CS ÚRS 2026 01 |  | základní |  | 0 | 0.0003 | 0.11679 | 0 | 0 | 8 | M | 2 |  |  |  | ROZPOCET |  |  |  |  | 0 | 0 | 0 | 0 | 0 | 1 | 0 | 4 | 917527098
| PP |  | geotextilie netkaná separační, ochranná, filtrační, drenážní PP 300g/m2 | [14 empty] | PP | 2
| VV |  | 334,006*1,1655 'Přepočtené koeficientem množství |  | 389.284 | [12 empty] | VV | 2 | 2 | False | 1 | ROZPOCET
91 | K | 712861705 | Provedení povlakové krytiny vytažením na konstrukce fólií lepenou se svařovanými spoji | m2 | 334.006 |  | 0 | CS ÚRS 2026 01 |  | základní |  | 0 | 3.3088e-05 | 0.011052 | 0 | 0 | 16 | K | 2 |  |  |  | ROZPOCET |  |  |  |  | 0 | 0 | 0 | 0 | 0 | 1 | 0 | 16 | 2044117367
| PP |  | Provedení povlakové krytiny střech samostatným vytažením izolačního povlaku fólií na konstrukce převyšující úroveň střechy, přilepenou se svařovanými spoji | [14 empty] | PP | 2
| Online PSC |  | https://podminky.urs.cz/item/CS_URS_2026_01/712861705 | [14 empty] | Online PSC | 2
| VV |  | atiky pavilonů | [14 empty] | VV | 2 | 1 | True | 0 | ROZPOCET
| VV |  | 506,070*(0,16+0,50) |  | 334.006 | [12 empty] | VV | 2 | 2 | True | 0 | ROZPOCET
| VV |  | Součet |  | 334.006 | [12 empty] | VV | 2 | 4 | True | 1 | ROZPOCET
92 | M | 28342832 | fólie hydroizolační střešní TPO (FPO) určená ke stabilizaci přitížením a do vegetačních střech tl 1,8mm | m2 | 5086.051 |  | 0 | CS ÚRS 2026 01 |  | základní |  | 0 | 0.0018 | 9.1549 | 0 | 0 | 32 | M | 2 |  |  |  | ROZPOCET |  |  |  |  | 0 | 0 | 0 | 0 | 0 | 1 | 0 | 16 | 1737048313
| PP |  | fólie hydroizolační střešní TPO (FPO) určená ke stabilizaci přitížením a do vegetačních střech tl 1,8mm | [14 empty] | PP | 2
| VV |  | výměra skladby*koeficient | [14 empty] | VV | 2 | 1 | True | 0 | ROZPOCET
| VV |  | (SH3n01+SH3n02+SH3n03)*1,15 |  | 4029.83 | [12 empty] | VV | 2 | 2 | True | 0 | ROZPOCET
| VV |  | Mezisoučet |  | 4029.83 | [12 empty] | VV | 2 | 3 | True | 0 | ROZPOCET
| VV |  | atiky pavilonů | [14 empty] | VV | 2 | 1 | True | 0 | ROZPOCET
| VV |  | 506,070*(0,16+0,50) |  | 334.006 | [12 empty] | VV | 2 | 2 | True | 0 | ROZPOCET
| VV |  | Mezisoučet |  | 334.006 | [12 empty] | VV | 2 | 3 | True | 0 | ROZPOCET
| VV |  | Součet |  | 4363.836 | [12 empty] | VV | 2 | 4 | True | 1 | ROZPOCET
| VV |  | 4363,836*1,1655 'Přepočtené koeficientem množství |  | 5086.051 | [12 empty] | VV | 2 | 2 | False | 1 | ROZPOCET
93 | K | 998712103 | Přesun hmot tonážní pro krytiny povlakové v objektech v přes 12 do 24 m | t | 342.764 |  | 0 | CS ÚRS 2026 01 |  | základní |  | 0 | 0 | 0 | 0 | 0 | 16 | K | 2 |  |  |  | ROZPOCET |  |  |  |  | 0 | 0 | 0 | 0 | 0 | 1 | 0 | 16 | -166007195
| PP |  | Přesun hmot pro povlakové krytiny stanovený z hmotnosti přesunovaného materiálu vodorovná dopravní vzdálenost do 50 m základní v objektech výšky přes 12 do 24 m | [14 empty] | PP | 2
| Online PSC |  | https://podminky.urs.cz/item/CS_URS_2026_01/998712103 | [14 empty] | Online PSC | 2
| D | 713 | Izolace tepelné |  |  |  | 0 |  |  |  |  | 0 |  | 162.0533 |  | 0 | 2 | D | 1 |  |  |  | ROZPOCET | [10 empty] | 0
94 | K | 713131241 | Montáž izolace tepelné stěn lepením celoplošně v kombinaci s mechanickým kotvením rohoží, pásů, dílců, desek tl do 100mm | m2 | 131.578 |  | 0 | CS ÚRS 2026 01 |  | základní |  | 0 | 0.00612 | 0.80526 | 0 | 0 | 16 | K | 2 |  |  |  | ROZPOCET |  |  |  |  | 0 | 0 | 0 | 0 | 0 | 1 | 0 | 16 | -2081276480
| PP |  | Montáž tepelné izolace stěn rohožemi, pásy, deskami, dílci, bloky (izolační materiál ve specifikaci) lepením celoplošně s mechanickým kotvením, tloušťky izolace do 100 mm | [14 empty] | PP | 2
| Online PSC |  | https://podminky.urs.cz/item/CS_URS_2026_01/713131241 | [14 empty] | Online PSC | 2
| VV |  | atiky pavilonů | [14 empty] | VV | 2 | 1 | True | 0 | ROZPOCET
| VV |  | 506,070*0,26 |  | 131.578 | [12 empty] | VV | 2 | 2 | True | 0 | ROZPOCET
| VV |  | Součet |  | 131.578 | [12 empty] | VV | 2 | 4 | True | 1 | ROZPOCET
95 | M | 63142020 | deska tepelně izolační minerální kontaktních fasád podélné vlákno λ=0,035-0,036 tl 40mm | m2 | 138.157 |  | 0 | CS ÚRS 2026 01 |  | základní |  | 0 | 0.0048 | 0.66315 | 0 | 0 | 32 | M | 2 |  |  |  | ROZPOCET |  |  |  |  | 0 | 0 | 0 | 0 | 0 | 1 | 0 | 16 | -819494791
| PP |  | deska tepelně izolační minerální kontaktních fasád podélné vlákno λ=0,035-0,036 tl 40mm | [14 empty] | PP | 2
| VV |  | 131,578*1,05 'Přepočtené koeficientem množství |  | 138.157 | [12 empty] | VV | 2 | 2 | False | 1 | ROZPOCET
96 | K | 713141137 | Montáž izolace tepelné střech plochých lepené za studena bodově 2 vrstvy rohoží, pásů, dílců, desek | m2 | 351.4 |  | 0 | CS ÚRS 2026 01 |  | základní |  | 0 | 0.001159 | 0.40727 | 0 | 0 | 16 | K | 2 |  |  |  | ROZPOCET |  |  |  |  | 0 | 0 | 0 | 0 | 0 | 1 | 0 | 16 | 1878686890
| PP |  | Montáž tepelné izolace střech plochých rohožemi, pásy, deskami, dílci, bloky (izolační materiál ve specifikaci) přilepenými za studena dvouvrstvá bodově | [14 empty] | PP | 2
| Online PSC |  | https://podminky.urs.cz/item/CS_URS_2026_01/713141137 | [14 empty] | Online PSC | 2
| VV |  | SH3n02 |  | 351.4 | [12 empty] | VV | 2 | 2 | True | 1 | ROZPOCET
97 | M | 63152440 | deska tepelně izolační minerální plochých střech spodní vrstva 70KPa λ=0,036-0,039 tl 120mm | m2 | 368.97 |  | 0 | CS ÚRS 2026 01 |  | základní |  | 0 | 0.018 | 6.6415 | 0 | 0 | 32 | M | 2 |  |  |  | ROZPOCET |  |  |  |  | 0 | 0 | 0 | 0 | 0 | 1 | 0 | 16 | -24019205
| PP |  | deska tepelně izolační minerální plochých střech spodní vrstva 70KPa λ=0,036-0,039 tl 120mm | [14 empty] | PP | 2
| VV |  | SH3n02 |  | 351.4 | [12 empty] | VV | 2 | 2 | True | 1 | ROZPOCET
| VV |  | 351,4*1,05 'Přepočtené koeficientem množství |  | 368.97 | [12 empty] | VV | 2 | 2 | False | 1 | ROZPOCET
98 | M | 63151403 | deska tepelně izolační minerální plochých střech vrchní vrstva 60kPa λ=0,037-0,039 tl 120mm | m2 | 368.97 |  | 0 | CS ÚRS 2026 01 |  | základní |  | 0 | 0.018 | 6.6415 | 0 | 0 | 32 | M | 2 |  |  |  | ROZPOCET |  |  |  |  | 0 | 0 | 0 | 0 | 0 | 1 | 0 | 16 | -1119585337
| PP |  | deska tepelně izolační minerální plochých střech vrchní vrstva 60kPa λ=0,037-0,039 tl 120mm | [14 empty] | PP | 2
| VV |  | SH3n02 |  | 351.4 | [12 empty] | VV | 2 | 2 | True | 1 | ROZPOCET
| VV |  | 351,4*1,05 'Přepočtené koeficientem množství |  | 368.97 | [12 empty] | VV | 2 | 2 | False | 1 | ROZPOCET
99 | K | 713141137 | Montáž izolace tepelné střech plochých lepené za studena bodově 2 vrstvy rohoží, pásů, dílců, desek | m2 | 2734.8 |  | 0 | CS ÚRS 2026 01 |  | základní |  | 0 | 0.001159 | 3.1696 | 0 | 0 | 16 | K | 2 |  |  |  | ROZPOCET |  |  |  |  | 0 | 0 | 0 | 0 | 0 | 1 | 0 | 16 | 1002862016
| PP |  | Montáž tepelné izolace střech plochých rohožemi, pásy, deskami, dílci, bloky (izolační materiál ve specifikaci) přilepenými za studena dvouvrstvá bodově | [14 empty] | PP | 2
| Online PSC |  | https://podminky.urs.cz/item/CS_URS_2026_01/713141137 | [14 empty] | Online PSC | 2
| VV |  | SH3n01 |  | 2734.8 | [12 empty] | VV | 2 | 2 | True | 1 | ROZPOCET
100 | M | 63152441 | deska tepelně izolační minerální plochých střech spodní vrstva 70KPa λ=0,036-0,039 tl 140mm | m2 | 2871.54 |  | 0 | CS ÚRS 2026 01 |  | základní |  | 0 | 0.021 | 60.3023 | 0 | 0 | 32 | M | 2 |  |  |  | ROZPOCET |  |  |  |  | 0 | 0 | 0 | 0 | 0 | 1 | 0 | 16 | 1978647491
| PP |  | deska tepelně izolační minerální plochých střech spodní vrstva 70KPa λ=0,036-0,039 tl 140mm | [14 empty] | PP | 2
| VV |  | SH3n01 |  | 2734.8 | [12 empty] | VV | 2 | 2 | True | 1 | ROZPOCET
| VV |  | 2734,8*1,05 'Přepočtené koeficientem množství |  | 2871.54 | [12 empty] | VV | 2 | 2 | False | 1 | ROZPOCET
101 | M | 63151404 | deska tepelně izolační minerální plochých střech vrchní vrstva 60kPa λ=0,037-0,039 tl 140mm | m2 | 2871.54 |  | 0 | CS ÚRS 2026 01 |  | základní |  | 0 | 0.021 | 60.3023 | 0 | 0 | 32 | M | 2 |  |  |  | ROZPOCET |  |  |  |  | 0 | 0 | 0 | 0 | 0 | 1 | 0 | 16 | -98044998
| PP |  | deska tepelně izolační minerální plochých střech vrchní vrstva 60kPa λ=0,037-0,039 tl 140mm | [14 empty] | PP | 2
| VV |  | SH3n01 |  | 2734.8 | [12 empty] | VV | 2 | 2 | True | 1 | ROZPOCET
| VV |  | 2734,8*1,05 'Přepočtené koeficientem množství |  | 2871.54 | [12 empty] | VV | 2 | 2 | False | 1 | ROZPOCET
102 | K | 713141139 | Montáž izolace tepelné střech plochých lepené za studena bodově 3 vrstvy rohoží, pásů, dílců, desek | m2 | 418 |  | 0 | CS ÚRS 2026 01 |  | základní |  | 0 | 0.0017885 | 0.74759 | 0 | 0 | 16 | K | 2 |  |  |  | ROZPOCET |  |  |  |  | 0 | 0 | 0 | 0 | 0 | 1 | 0 | 16 | -1310661702
| PP |  | Montáž tepelné izolace střech plochých rohožemi, pásy, deskami, dílci, bloky (izolační materiál ve specifikaci) přilepenými za studena třívrstvá bodově | [14 empty] | PP | 2
| Online PSC |  | https://podminky.urs.cz/item/CS_URS_2026_01/713141139 | [14 empty] | Online PSC | 2
| VV |  | SH3n03 |  | 418 | [12 empty] | VV | 2 | 2 | True | 1 | ROZPOCET
103 | M | 63152439 | deska tepelně izolační minerální plochých střech spodní vrstva 70KPa λ=0,036-0,039 tl 100mm | m2 | 877.8 |  | 0 | CS ÚRS 2026 01 |  | základní |  | 0 | 0.015 | 13.167 | 0 | 0 | 32 | M | 2 |  |  |  | ROZPOCET |  |  |  |  | 0 | 0 | 0 | 0 | 0 | 1 | 0 | 16 | 192475685
| PP |  | deska tepelně izolační minerální plochých střech spodní vrstva 70KPa λ=0,036-0,039 tl 100mm | [14 empty] | PP | 2
| VV |  | SH3n03 |  | 418 | [12 empty] | VV | 2 | 2 | True | 1 | ROZPOCET
| VV |  | 418*2,1 'Přepočtené koeficientem množství |  | 877.8 | [12 empty] | VV | 2 | 2 | False | 1 | ROZPOCET
104 | M | 63151499 | deska tepelně izolační minerální plochých střech vrchní vrstva 70kPa λ=0,038-0,039 tl 70mm | m2 | 438.9 |  | 0 | CS ÚRS 2026 01 |  | základní |  | 0 | 0.014 | 6.1446 | 0 | 0 | 32 | M | 2 |  |  |  | ROZPOCET |  |  |  |  | 0 | 0 | 0 | 0 | 0 | 1 | 0 | 16 | -1188043276
| PP |  | deska tepelně izolační minerální plochých střech vrchní vrstva 70kPa λ=0,038-0,039 tl 70mm | [14 empty] | PP | 2
| VV |  | SH3n03 |  | 418 | [12 empty] | VV | 2 | 2 | True | 1 | ROZPOCET
| VV |  | 418*1,05 'Přepočtené koeficientem množství |  | 438.9 | [12 empty] | VV | 2 | 2 | False | 1 | ROZPOCET
105 | K | 713141262 | Přikotvení tepelné izolace šrouby do trapézového plechu nebo do dřeva pro izolaci tl přes 240 mm | m2 | 418 |  | 0 | CS ÚRS 2026 01 |  | základní |  | 0 | 0.000114 | 0.047652 | 0 | 0 | 16 | K | 2 |  |  |  | ROZPOCET |  |  |  |  | 0 | 0 | 0 | 0 | 0 | 1 | 0 | 16 | -1942957957
| PP |  | Montáž tepelné izolace střech plochých mechanické přikotvení šrouby včetně dodávky šroubů, bez položení tepelné izolace tl. izolace přes 240 mm do trapézového plechu nebo do dřeva | [14 empty] | PP | 2
| Online PSC |  | https://podminky.urs.cz/item/CS_URS_2026_01/713141262 | [14 empty] | Online PSC | 2
| VV |  | SH3n03 |  | 418 | [12 empty] | VV | 2 | 2 | True | 1 | ROZPOCET
106 | K | 713141263 | Přikotvení tepelné izolace šrouby do betonu pro izolaci tl přes 240 mm | m2 | 3086.2 |  | 0 | CS ÚRS 2026 01 |  | základní |  | 0 | 0.00010344 | 0.31924 | 0 | 0 | 16 | K | 2 |  |  |  | ROZPOCET |  |  |  |  | 0 | 0 | 0 | 0 | 0 | 1 | 0 | 16 | 1150597473
| PP |  | Montáž tepelné izolace střech plochých mechanické přikotvení šrouby včetně dodávky šroubů, bez položení tepelné izolace tl. izolace přes 240 mm do betonu | [14 empty] | PP | 2
| Online PSC |  | https://podminky.urs.cz/item/CS_URS_2026_01/713141263 | [14 empty] | Online PSC | 2
| VV |  | SH3n01+SH3n02 |  | 3086.2 | [12 empty] | VV | 2 | 2 | True | 1 | ROZPOCET
107 | K | 713141335 | Montáž izolace tepelné střech plochých lepené za studena bodově, spádová vrstva | m2 | 351.4 |  | 0 | CS ÚRS 2026 01 |  | základní |  | 0 | 0.0005795 | 0.20364 | 0 | 0 | 16 | K | 2 |  |  |  | ROZPOCET |  |  |  |  | 0 | 0 | 0 | 0 | 0 | 1 | 0 | 16 | -2074467324
| PP |  | Montáž tepelné izolace střech plochých spádovými klíny v ploše přilepenými za studena bodově | [14 empty] | PP | 2
| Online PSC |  | https://podminky.urs.cz/item/CS_URS_2026_01/713141335 | [14 empty] | Online PSC | 2
| VV |  | SH3n02 |  | 351.4 | [12 empty] | VV | 2 | 2 | True | 1 | ROZPOCET
108 | M | 28376104 | klín izolační spádový z čedičové minerální vaty 70kPa | m3 | 50.474 |  | 0 | CS ÚRS 2026 01 |  | základní |  | 0 | 0.02625 | 1.3249 | 0 | 0 | 32 | M | 2 |  |  |  | ROZPOCET |  |  |  |  | 0 | 0 | 0 | 0 | 0 | 1 | 0 | 16 | 1991275721
| PP |  | klín izolační spádový z čedičové minerální vaty 70kPa | [14 empty] | PP | 2
| VV |  | SH3n03*0,23/2 |  | 48.07 | [12 empty] | VV | 2 | 2 | True | 1 | ROZPOCET
| VV |  | 48,07*1,05 'Přepočtené koeficientem množství |  | 50.474 | [12 empty] | VV | 2 | 2 | False | 1 | ROZPOCET
109 | K | 713141358 | Montáž spádové izolace na zhlaví atiky š do 500 mm ukotvené šrouby | m | 506.07 |  | 0 | CS ÚRS 2026 01 |  | základní |  | 0 | 0.0001578 | 0.079858 | 0 | 0 | 16 | K | 2 |  |  |  | ROZPOCET |  |  |  |  | 0 | 0 | 0 | 0 | 0 | 1 | 0 | 16 | -951117325
| PP |  | Montáž tepelné izolace střech plochých spádovými klíny na zhlaví atiky šířky do 500 mm mechanicky ukotvenými šrouby | [14 empty] | PP | 2
| Online PSC |  | https://podminky.urs.cz/item/CS_URS_2026_01/713141358 | [14 empty] | Online PSC | 2
| VV |  | atiky pavilonů | [14 empty] | VV | 2 | 1 | True | 0 | ROZPOCET
| VV |  | 506,070 |  | 506.07 | [12 empty] | VV | 2 | 2 | True | 0 | ROZPOCET
| VV |  | Součet |  | 506.07 | [12 empty] | VV | 2 | 4 | True | 1 | ROZPOCET
110 | M | 28376104 | klín izolační spádový z čedičové minerální vaty 70kPa | m3 | 41.368 |  | 0 | CS ÚRS 2026 01 |  | základní |  | 0 | 0.02625 | 1.0859 | 0 | 0 | 32 | M | 2 |  |  |  | ROZPOCET |  |  |  |  | 0 | 0 | 0 | 0 | 0 | 1 | 0 | 16 | -2027398796
| PP |  | klín izolační spádový z čedičové minerální vaty 70kPa | [14 empty] | PP | 2
| VV |  | atiky pavilonů | [14 empty] | VV | 2 | 1 | True | 0 | ROZPOCET
| VV |  | 506,070*(0,16+0,25+0,04)*(0,186+0,160)/2 |  | 39.398 | [12 empty] | VV | 2 | 2 | True | 0 | ROZPOCET
| VV |  | Součet |  | 39.398 | [12 empty] | VV | 2 | 4 | True | 1 | ROZPOCET
| VV |  | 39,398*1,05 'Přepočtené koeficientem množství |  | 41.368 | [12 empty] | VV | 2 | 2 | False | 1 | ROZPOCET
111 | K | 998713103 | Přesun hmot tonážní pro izolace tepelné v objektech v přes 12 do 24 m | t | 162.053 |  | 0 | CS ÚRS 2026 01 |  | základní |  | 0 | 0 | 0 | 0 | 0 | 16 | K | 2 |  |  |  | ROZPOCET |  |  |  |  | 0 | 0 | 0 | 0 | 0 | 1 | 0 | 16 | 2000108170
| PP |  | Přesun hmot pro izolace tepelné stanovený z hmotnosti přesunovaného materiálu vodorovná dopravní vzdálenost do 50 m s užitím mechanizace v objektech výšky přes 12 m do 24 m | [14 empty] | PP | 2
| Online PSC |  | https://podminky.urs.cz/item/CS_URS_2026_01/998713103 | [14 empty] | Online PSC | 2
| D | 762 | Konstrukce tesařské |  |  |  | 0 |  |  |  |  | 0 |  | 7.4029 |  | 0 | 2 | D | 1 |  |  |  | ROZPOCET | [10 empty] | 0
112 | K | 762361114 | Montáž spádových klínů pro střechy rovné z řeziva průřezové pl do 120 cm2 | m | 506.07 |  | 0 | CS ÚRS 2026 01 |  | základní |  | 0 | 0 | 0 | 0 | 0 | 16 | K | 2 |  |  |  | ROZPOCET |  |  |  |  | 0 | 0 | 0 | 0 | 0 | 1 | 0 | 16 | -411815815
| PP |  | Montáž spádových klínů pro rovné střechy s připojením na nosnou konstrukci z řeziva průřezové plochy do 120 cm2 | [14 empty] | PP | 2
| Online PSC |  | https://podminky.urs.cz/item/CS_URS_2026_01/762361114 | [14 empty] | Online PSC | 2
| VV |  | dřevěné klíny na atiky pavilonů | [14 empty] | VV | 2 | 1 | True | 0 | ROZPOCET
| VV |  | 506,07/0,5*0,5 |  | 506.07 | [12 empty] | VV | 2 | 2 | True | 0 | ROZPOCET
| VV |  | Součet |  | 506.07 | [12 empty] | VV | 2 | 4 | True | 1 | ROZPOCET
113 | K | 762361312 | Konstrukční a vyrovnávací vrstva pod klempířské prvky (atiky) z desek dřevoštěpkových tl 22 mm | m2 | 246.507 |  | 0 | CS ÚRS 2026 01 |  | základní |  | 0 | 0.013956 | 3.4403 | 0 | 0 | 16 | K | 2 |  |  |  | ROZPOCET |  |  |  |  | 0 | 0 | 0 | 0 | 0 | 1 | 0 | 16 | 907401109
| PP |  | Konstrukční vrstva pod klempířské prvky pro oplechování horních ploch zdí a nadezdívek (atik) z desek dřevoštěpkových šroubovaných do podkladu, tloušťky desky 22 mm | [14 empty] | PP | 2
| Online PSC |  | https://podminky.urs.cz/item/CS_URS_2026_01/762361312 | [14 empty] | Online PSC | 2
| VV |  | atiky pavilonů | [14 empty] | VV | 2 | 1 | True | 0 | ROZPOCET
| VV |  | 506,070*(0,16+0,25+0,04) |  | 227.732 | [12 empty] | VV | 2 | 2 | True | 0 | ROZPOCET
| VV |  | atiky spojovacích chodeb | [14 empty] | VV | 2 | 1 | True | 0 | ROZPOCET
| VV |  | 75,10*0,25 |  | 18.775 | [12 empty] | VV | 2 | 2 | True | 0 | ROZPOCET
| VV |  | Součet |  | 246.507 | [12 empty] | VV | 2 | 4 | True | 1 | ROZPOCET
114 | K | 762-R1 | Řezání atikových klínků na formát 250 x 160-180 x 50 mm | kus | 1012 |  | 0 | Vlastní položka |  | základní |  | 0 | 0 | 0 | 0 | 0 | 16 | K | 2 |  |  |  | ROZPOCET |  |  |  |  | 0 | 0 | 0 | 0 | 0 | 1 | 0 | 16 | 1179008829
| PP |  | Řezání atikových klínků na formát 250 x 160-180 x 50 mm | [14 empty] | PP | 2
| VV |  | dřevěné klíny na atiky pavilonů | [14 empty] | VV | 2 | 1 | True | 0 | ROZPOCET
| VV |  | 506,07/0,5 |  | 1012.14 | [12 empty] | VV | 2 | 2 | True | 0 | ROZPOCET
| VV |  | Mezisoučet |  | 1012.14 | [12 empty] | VV | 2 | 3 | True | 0 | ROZPOCET
| VV |  | 1012 |  | 1012 | [12 empty] | VV | 2 | 2 | True | 1 | ROZPOCET
115 | M | 60512125 | hranol stavební řezivo průřezu do 120cm2 do dl 6m | m3 | 6.984 |  | 0 | CS ÚRS 2026 01 |  | základní |  | 0 | 0.55 | 3.8412 | 0 | 0 | 32 | M | 2 |  |  |  | ROZPOCET |  |  |  |  | 0 | 0 | 0 | 0 | 0 | 1 | 0 | 16 | 321273717
| PP |  | hranol stavební řezivo průřezu do 120cm2 do dl 6m | [14 empty] | PP | 2
| P |  | Poznámka k položce: SM, JD, BO | [14 empty] | P | 2
| VV |  | dřevěné klíny na atiky pavilonů | [14 empty] | VV | 2 | 1 | True | 0 | ROZPOCET
| VV |  | 506,07*0,2*0,06*1,15 |  | 6.984 | [12 empty] | VV | 2 | 2 | True | 0 | ROZPOCET
| VV |  | Součet |  | 6.984 | [12 empty] | VV | 2 | 4 | True | 1 | ROZPOCET
116 | M | 54825101 | kování tesařské úhelník 90° typ1 40x60x60x2,0mm | kus | 2024 |  | 0 | CS ÚRS 2026 01 |  | základní |  | 0 | 6e-05 | 0.12144 | 0 | 0 | 32 | M | 2 |  |  |  | ROZPOCET |  |  |  |  | 0 | 0 | 0 | 0 | 0 | 1 | 0 | 16 | 1185768859
| PP |  | kování tesařské úhelník 90° typ1 40x60x60x2,0mm | [14 empty] | PP | 2
| VV |  | dřevěné klíny na atiky pavilonů | [14 empty] | VV | 2 | 1 | True | 0 | ROZPOCET
| VV |  | 506,07/0,5 |  | 1012.14 | [12 empty] | VV | 2 | 2 | True | 0 | ROZPOCET
| VV |  | Mezisoučet |  | 1012.14 | [12 empty] | VV | 2 | 3 | True | 0 | ROZPOCET
| VV |  | 1012*2 |  | 2024 | [12 empty] | VV | 2 | 2 | True | 1 | ROZPOCET
117 | K | 998762103 | Přesun hmot tonážní pro kce tesařské v objektech v přes 12 do 24 m | t | 7.403 |  | 0 | CS ÚRS 2026 01 |  | základní |  | 0 | 0 | 0 | 0 | 0 | 16 | K | 2 |  |  |  | ROZPOCET |  |  |  |  | 0 | 0 | 0 | 0 | 0 | 1 | 0 | 16 | -329034904
| PP |  | Přesun hmot pro konstrukce tesařské stanovený z hmotnosti přesunovaného materiálu vodorovná dopravní vzdálenost do 50 m základní v objektech výšky přes 12 do 24 m | [14 empty] | PP | 2
| Online PSC |  | https://podminky.urs.cz/item/CS_URS_2026_01/998762103 | [14 empty] | Online PSC | 2
| D | 764 | Konstrukce klempířské |  |  |  | 0 |  |  |  |  | 0 |  | 2.0004 |  | 3.8433 | 2 | D | 1 |  |  |  | ROZPOCET | [10 empty] | 0
118 | K | 764002811 | Demontáž okapového plechu do suti v krytině povlakové | m | 75.771 |  | 0 | CS ÚRS 2026 01 |  | základní |  | 0 | 0 | 0 | 0.00177 | 0.13411 | 16 | K | 2 |  |  |  | ROZPOCET |  |  |  |  | 0 | 0 | 0 | 0 | 0 | 1 | 0 | 16 | -597967212
| PP |  | Demontáž klempířských konstrukcí okapového plechu do suti, v krytině povlakové | [14 empty] | PP | 2
| Online PSC |  | https://podminky.urs.cz/item/CS_URS_2026_01/764002811 | [14 empty] | Online PSC | 2
| VV |  | 01.Pb-08 | [14 empty] | VV | 2 | 1 | True | 0 | ROZPOCET
| VV |  | 75,771 |  | 75.771 | [12 empty] | VV | 2 | 2 | True | 0 | ROZPOCET
| VV |  | Součet |  | 75.771 | [12 empty] | VV | 2 | 4 | True | 1 | ROZPOCET
119 | K | 764002841 | Demontáž oplechování horních ploch zdí a nadezdívek do suti | m | 610.043 |  | 0 | CS ÚRS 2026 01 |  | základní |  | 0 | 0 | 0 | 0.00191 | 1.1652 | 16 | K | 2 |  |  |  | ROZPOCET |  |  |  |  | 0 | 0 | 0 | 0 | 0 | 1 | 0 | 16 | 1034296551
| PP |  | Demontáž klempířských konstrukcí oplechování horních ploch zdí a nadezdívek do suti | [14 empty] | PP | 2
| Online PSC |  | https://podminky.urs.cz/item/CS_URS_2026_01/764002841 | [14 empty] | Online PSC | 2
| VV |  | 01.Pb-07 | [14 empty] | VV | 2 | 1 | True | 0 | ROZPOCET
| VV |  | 106,073 |  | 106.073 | [12 empty] | VV | 2 | 2 | True | 0 | ROZPOCET
| VV |  | 01.Pb-09 | [14 empty] | VV | 2 | 1 | True | 0 | ROZPOCET
| VV |  | 503,970 |  | 503.97 | [12 empty] | VV | 2 | 2 | True | 0 | ROZPOCET
| VV |  | Součet |  | 610.043 | [12 empty] | VV | 2 | 4 | True | 1 | ROZPOCET
120 | K | 764002851 | Demontáž oplechování parapetů do suti | m | 1335.049 |  | 0 | CS ÚRS 2026 01 |  | základní |  | 0 | 0 | 0 | 0.00167 | 2.2295 | 16 | K | 2 |  |  |  | ROZPOCET |  |  |  |  | 0 | 0 | 0 | 0 | 0 | 1 | 0 | 16 | -1316889889
| PP |  | Demontáž klempířských konstrukcí oplechování parapetů do suti | [14 empty] | PP | 2
| Online PSC |  | https://podminky.urs.cz/item/CS_URS_2026_01/764002851 | [14 empty] | Online PSC | 2
| VV |  | 01.Pb-01 | [14 empty] | VV | 2 | 1 | True | 0 | ROZPOCET
| VV |  | 4 |  | 4 | [12 empty] | VV | 2 | 2 | True | 0 | ROZPOCET
| VV |  | 01.Pb-02 | [14 empty] | VV | 2 | 1 | True | 0 | ROZPOCET
| VV |  | 19,8 |  | 19.8 | [12 empty] | VV | 2 | 2 | True | 0 | ROZPOCET
| VV |  | 01.Pb-03 | [14 empty] | VV | 2 | 1 | True | 0 | ROZPOCET
| VV |  | 64,8 |  | 64.8 | [12 empty] | VV | 2 | 2 | True | 0 | ROZPOCET
| VV |  | 01.Pb-04 | [14 empty] | VV | 2 | 1 | True | 0 | ROZPOCET
| VV |  | 442,5 |  | 442.5 | [12 empty] | VV | 2 | 2 | True | 0 | ROZPOCET
| VV |  | 01.Pb-05 | [14 empty] | VV | 2 | 1 | True | 0 | ROZPOCET
| VV |  | 801,399 |  | 801.399 | [12 empty] | VV | 2 | 2 | True | 0 | ROZPOCET
| VV |  | 01.Pb-06 | [14 empty] | VV | 2 | 1 | True | 0 | ROZPOCET
| VV |  | 2,55 |  | 2.55 | [12 empty] | VV | 2 | 2 | True | 0 | ROZPOCET
| VV |  | Součet |  | 1335.049 | [12 empty] | VV | 2 | 4 | True | 1 | ROZPOCET
121 | K | 764004801 | Demontáž podokapního žlabu do suti | m | 75.772 |  | 0 | CS ÚRS 2026 01 |  | základní |  | 0 | 0 | 0 | 0.0026 | 0.19701 | 16 | K | 2 |  |  |  | ROZPOCET |  |  |  |  | 0 | 0 | 0 | 0 | 0 | 1 | 0 | 16 | -2116743600
| PP |  | Demontáž klempířských konstrukcí žlabu podokapního do suti | [14 empty] | PP | 2
| Online PSC |  | https://podminky.urs.cz/item/CS_URS_2026_01/764004801 | [14 empty] | Online PSC | 2
| VV |  | 01.Pb-10 | [14 empty] | VV | 2 | 1 | True | 0 | ROZPOCET
| VV |  | 75,772 |  | 75.772 | [12 empty] | VV | 2 | 2 | True | 0 | ROZPOCET
| VV |  | Součet |  | 75.772 | [12 empty] | VV | 2 | 4 | True | 1 | ROZPOCET
122 | K | 764004841 | Demontáž háku do suti | kus | 76 |  | 0 | CS ÚRS 2026 01 |  | základní |  | 0 | 0 | 0 | 0.0006 | 0.0456 | 16 | K | 2 |  |  |  | ROZPOCET |  |  |  |  | 0 | 0 | 0 | 0 | 0 | 1 | 0 | 16 | 2140102807
| PP |  | Demontáž klempířských konstrukcí háku do suti | [14 empty] | PP | 2
| Online PSC |  | https://podminky.urs.cz/item/CS_URS_2026_01/764004841 | [14 empty] | Online PSC | 2
| VV |  | 01.Pb-10 | [14 empty] | VV | 2 | 1 | True | 0 | ROZPOCET
| VV |  | 76 |  | 76 | [12 empty] | VV | 2 | 2 | True | 0 | ROZPOCET
| VV |  | Součet |  | 76 | [12 empty] | VV | 2 | 4 | True | 1 | ROZPOCET
123 | K | 764004861 | Demontáž svodu do suti | m | 18.252 |  | 0 | CS ÚRS 2026 01 |  | základní |  | 0 | 0 | 0 | 0.00394 | 0.071913 | 16 | K | 2 |  |  |  | ROZPOCET |  |  |  |  | 0 | 0 | 0 | 0 | 0 | 1 | 0 | 16 | -996314535
| PP |  | Demontáž klempířských konstrukcí svodu do suti | [14 empty] | PP | 2
| Online PSC |  | https://podminky.urs.cz/item/CS_URS_2026_01/764004861 | [14 empty] | Online PSC | 2
| VV |  | 01.Pb-11 | [14 empty] | VV | 2 | 1 | True | 0 | ROZPOCET
| VV |  | 18,252 |  | 18.252 | [12 empty] | VV | 2 | 2 | True | 0 | ROZPOCET
| VV |  | Součet |  | 18.252 | [12 empty] | VV | 2 | 4 | True | 1 | ROZPOCET
124 | K | 76422640R1 | Oplechování parapetů rovných mechanicky kotvené z Al plechu rš 255 mm | m | 15.9 |  | 0 | Vlastní položka |  | základní |  | 0 | 0.00083 | 0.013197 | 0 | 0 | 16 | K | 2 |  |  |  | ROZPOCET |  |  |  |  | 0 | 0 | 0 | 0 | 0 | 1 | 0 | 16 | -188756034
| PP |  | Oplechování parapetů z hliníkového plechu rovných mechanicky kotvené, bez rohů rš 255 mm | [14 empty] | PP | 2
| VV |  | 01.Pn-02 | [14 empty] | VV | 2 | 1 | True | 0 | ROZPOCET
| VV |  | 15,9 |  | 15.9 | [12 empty] | VV | 2 | 2 | True | 0 | ROZPOCET
| VV |  | Součet |  | 15.9 | [12 empty] | VV | 2 | 4 | True | 1 | ROZPOCET
125 | K | 76422640R2 | Oplechování parapetů rovných mechanicky kotvené z Al plechu rš 510 mm | m | 202.1 |  | 0 | Vlastní položka |  | základní |  | 0 | 0.0012 | 0.24252 | 0 | 0 | 16 | K | 2 |  |  |  | ROZPOCET |  |  |  |  | 0 | 0 | 0 | 0 | 0 | 1 | 0 | 16 | 1984517398
| PP |  | Oplechování parapetů z hliníkového plechu rovných mechanicky kotvené, bez rohů rš 510 mm | [14 empty] | PP | 2
| VV |  | 01.Pn-08 | [14 empty] | VV | 2 | 1 | True | 0 | ROZPOCET
| VV |  | 202,1 |  | 202.1 | [12 empty] | VV | 2 | 2 | True | 0 | ROZPOCET
| VV |  | Součet |  | 202.1 | [12 empty] | VV | 2 | 4 | True | 1 | ROZPOCET
126 | K | 76422640R3 | Oplechování parapetů rovných mechanicky kotvené z Al plechu rš 360 mm | m | 3.45 |  | 0 | Vlastní položka |  | základní |  | 0 | 0.00098 | 0.003381 | 0 | 0 | 16 | K | 2 |  |  |  | ROZPOCET |  |  |  |  | 0 | 0 | 0 | 0 | 0 | 1 | 0 | 16 | 731619486
| PP |  | Oplechování parapetů z hliníkového plechu rovných mechanicky kotvené, bez rohů rš 360 mm | [14 empty] | PP | 2
| VV |  | 01.Pn-01 | [14 empty] | VV | 2 | 1 | True | 0 | ROZPOCET
| VV |  | 3,45 |  | 3.45 | [12 empty] | VV | 2 | 2 | True | 0 | ROZPOCET
| VV |  | Součet |  | 3.45 | [12 empty] | VV | 2 | 4 | True | 1 | ROZPOCET
127 | K | 76422640R4 | Oplechování parapetů rovných mechanicky kotvené z Al plechu rš 370 mm | m | 1139.35 |  | 0 | Vlastní položka |  | základní |  | 0 | 0.00098 | 1.1166 | 0 | 0 | 16 | K | 2 |  |  |  | ROZPOCET |  |  |  |  | 0 | 0 | 0 | 0 | 0 | 1 | 0 | 16 | 928818990
| PP |  | Oplechování parapetů z hliníkového plechu rovných mechanicky kotvené, bez rohů rš 370 mm | [14 empty] | PP | 2
| VV |  | 01.Pn-03,05,06,07 | [14 empty] | VV | 2 | 1 | True | 0 | ROZPOCET
| VV |  | 58,95+20,8+492+567,6 |  | 1139.35 | [12 empty] | VV | 2 | 2 | True | 0 | ROZPOCET
| VV |  | Součet |  | 1139.35 | [12 empty] | VV | 2 | 4 | True | 1 | ROZPOCET
128 | K | 76422640R5 | Oplechování parapetů rovných mechanicky kotvené z Al plechu rš 390 mm | m | 18.9 |  | 0 | Vlastní položka |  | základní |  | 0 | 0.00098 | 0.018522 | 0 | 0 | 16 | K | 2 |  |  |  | ROZPOCET |  |  |  |  | 0 | 0 | 0 | 0 | 0 | 1 | 0 | 16 | -1396838166
| PP |  | Oplechování parapetů z hliníkového plechu rovných mechanicky kotvené, bez rohů rš 390 mm | [14 empty] | PP | 2
| VV |  | 01.Pn-04 | [14 empty] | VV | 2 | 1 | True | 0 | ROZPOCET
| VV |  | 18,9 |  | 18.9 | [12 empty] | VV | 2 | 2 | True | 0 | ROZPOCET
| VV |  | Součet |  | 18.9 | [12 empty] | VV | 2 | 4 | True | 1 | ROZPOCET
129 | K | 76422840R | Oplechování římsy rovné mechanicky kotvené z Al plechu rš 250 mm | m | 181.171 |  | 0 | Vlastní položka |  | základní |  | 0 | 0.00086 | 0.15581 | 0 | 0 | 16 | K | 2 |  |  |  | ROZPOCET |  |  |  |  | 0 | 0 | 0 | 0 | 0 | 1 | 0 | 16 | -1039374184
| PP |  | Oplechování říms a ozdobných prvků z hliníkového plechu rovných, bez rohů mechanicky kotvené rš 250 mm | [14 empty] | PP | 2
| VV |  | 01.Pn-09a | [14 empty] | VV | 2 | 1 | True | 0 | ROZPOCET
| VV |  | 39,716 |  | 39.716 | [12 empty] | VV | 2 | 2 | True | 0 | ROZPOCET
| VV |  | 01.Pn-09b | [14 empty] | VV | 2 | 1 | True | 0 | ROZPOCET
| VV |  | 63,945 |  | 63.945 | [12 empty] | VV | 2 | 2 | True | 0 | ROZPOCET
| VV |  | 01.Pn-09c | [14 empty] | VV | 2 | 1 | True | 0 | ROZPOCET
| VV |  | 2,41 |  | 2.41 | [12 empty] | VV | 2 | 2 | True | 0 | ROZPOCET
| VV |  | 01.Pn-11 | [14 empty] | VV | 2 | 1 | True | 0 | ROZPOCET
| VV |  | 75,1 |  | 75.1 | [12 empty] | VV | 2 | 2 | True | 0 | ROZPOCET
| VV |  | Součet |  | 181.171 | [12 empty] | VV | 2 | 4 | True | 1 | ROZPOCET
130 | K | 764228411 | Oplechování římsy rovné mechanicky kotvené z Al plechu rš přes 670 mm | m2 | 62.018 |  | 0 | CS ÚRS 2026 01 |  | základní |  | 0 | 0.0021073 | 0.13069 | 0 | 0 | 16 | K | 2 |  |  |  | ROZPOCET |  |  |  |  | 0 | 0 | 0 | 0 | 0 | 1 | 0 | 16 | -779971716
| PP |  | Oplechování říms a ozdobných prvků z hliníkového plechu rovných, bez rohů mechanicky kotvené přes rš 670 mm | [14 empty] | PP | 2
| Online PSC |  | https://podminky.urs.cz/item/CS_URS_2026_01/764228411 | [14 empty] | Online PSC | 2
| VV |  | 01.Pn-13 | [14 empty] | VV | 2 | 1 | True | 0 | ROZPOCET
| VV |  | 38,520*0,83 |  | 31.972 | [12 empty] | VV | 2 | 2 | True | 0 | ROZPOCET
| VV |  | 01.Pn-14 | [14 empty] | VV | 2 | 1 | True | 0 | ROZPOCET
| VV |  | 38,520*0,78 |  | 30.046 | [12 empty] | VV | 2 | 2 | True | 0 | ROZPOCET
| VV |  | Součet |  | 62.018 | [12 empty] | VV | 2 | 4 | True | 1 | ROZPOCET
131 | K | 764306142 | Montáž ventilační turbíny na skládané nebo plechové krytině průměru do 350 mm | kus | 3 |  | 0 | CS ÚRS 2026 01 |  | základní |  | 0 | 0 | 0 | 0 | 0 | 16 | K | 2 |  |  |  | ROZPOCET |  |  |  |  | 0 | 0 | 0 | 0 | 0 | 1 | 0 | 16 | -202091353
| PP |  | Montáž ventilační turbíny na střeše s krytinou skládanou mimo prejzovou nebo z plechu | [14 empty] | PP | 2
| Online PSC |  | https://podminky.urs.cz/item/CS_URS_2026_01/764306142 | [14 empty] | Online PSC | 2
| VV |  | 3"01.Xn-03 |  | 3 | [12 empty] | VV | 2 | 2 | True | 1 | ROZPOCET
132 | M | 42981932 | hlavice rotační ventilační radiální Al připojení D 250mm | kus | 3 |  | 0 | CS ÚRS 2026 01 |  | základní |  | 0 | 0.0024 | 0.0072 | 0 | 0 | 32 | M | 2 |  |  |  | ROZPOCET |  |  |  |  | 0 | 0 | 0 | 0 | 0 | 1 | 0 | 16 | 480772887
| PP |  | hlavice rotační ventilační radiální Al připojení D 250mm | [14 empty] | PP | 2
| VV |  | 3"01.Xn-03 |  | 3 | [12 empty] | VV | 2 | 2 | True | 1 | ROZPOCET
133 | K | 764326424 | Lemování ventilačních nástavců z Al plechu na skládané krytině D přes 150 do 200 mm | kus | 34 |  | 0 | CS ÚRS 2026 01 |  | základní |  | 0 | 0.0028904 | 0.098274 | 0 | 0 | 16 | K | 2 |  |  |  | ROZPOCET |  |  |  |  | 0 | 0 | 0 | 0 | 0 | 1 | 0 | 16 | -296880967
| PP |  | Lemování ventilačních nástavců z hliníkového plechu výšky do 1000 mm, se stříškou střech s krytinou skládanou mimo prejzovou nebo z plechu, průměru přes 150 do 200 mm | [14 empty] | PP | 2
| Online PSC |  | https://podminky.urs.cz/item/CS_URS_2026_01/764326424 | [14 empty] | Online PSC | 2
| VV |  | 01.Pn-20 | [14 empty] | VV | 2 | 1 | True | 0 | ROZPOCET
| VV |  | 34 |  | 34 | [12 empty] | VV | 2 | 2 | True | 0 | ROZPOCET
| VV |  | Součet |  | 34 | [12 empty] | VV | 2 | 4 | True | 1 | ROZPOCET
134 | K | 764511601 | Žlab podokapní půlkruhový z Pz s povrchovou úpravou rš 280 mm | m | 74.892 |  | 0 | CS ÚRS 2026 01 |  | základní |  | 0 | 0.0023325 | 0.17469 | 0 | 0 | 16 | K | 2 |  |  |  | ROZPOCET |  |  |  |  | 0 | 0 | 0 | 0 | 0 | 1 | 0 | 16 | 186609645
| PP |  | Žlab podokapní z pozinkovaného plechu s povrchovou úpravou včetně háků a čel půlkruhový do rš 280 mm | [14 empty] | PP | 2
| Online PSC |  | https://podminky.urs.cz/item/CS_URS_2026_01/764511601 | [14 empty] | Online PSC | 2
| VV |  | 01.Pn-15a | [14 empty] | VV | 2 | 1 | True | 0 | ROZPOCET
| VV |  | 6,74 |  | 6.74 | [12 empty] | VV | 2 | 2 | True | 0 | ROZPOCET
| VV |  | 01.Pn-15b | [14 empty] | VV | 2 | 1 | True | 0 | ROZPOCET
| VV |  | 7,12 |  | 7.12 | [12 empty] | VV | 2 | 2 | True | 0 | ROZPOCET
| VV |  | 01.Pn-15c | [14 empty] | VV | 2 | 1 | True | 0 | ROZPOCET
| VV |  | 7,12 |  | 7.12 | [12 empty] | VV | 2 | 2 | True | 0 | ROZPOCET
| VV |  | 01.Pn-15d | [14 empty] | VV | 2 | 1 | True | 0 | ROZPOCET
| VV |  | 7,5 |  | 7.5 | [12 empty] | VV | 2 | 2 | True | 0 | ROZPOCET
| VV |  | 01.Pn-15e | [14 empty] | VV | 2 | 1 | True | 0 | ROZPOCET
| VV |  | 7,501 |  | 7.501 | [12 empty] | VV | 2 | 2 | True | 0 | ROZPOCET
| VV |  | 01.Pn-15f | [14 empty] | VV | 2 | 1 | True | 0 | ROZPOCET
| VV |  | 9,071 |  | 9.071 | [12 empty] | VV | 2 | 2 | True | 0 | ROZPOCET
| VV |  | 01.Pn-15g | [14 empty] | VV | 2 | 1 | True | 0 | ROZPOCET
| VV |  | 9,070 |  | 9.07 | [12 empty] | VV | 2 | 2 | True | 0 | ROZPOCET
| VV |  | 01.Pn-15h | [14 empty] | VV | 2 | 1 | True | 0 | ROZPOCET
| VV |  | 5,84 |  | 5.84 | [12 empty] | VV | 2 | 2 | True | 0 | ROZPOCET
| VV |  | 01.Pn-16a | [14 empty] | VV | 2 | 1 | True | 0 | ROZPOCET
| VV |  | 2,99 |  | 2.99 | [12 empty] | VV | 2 | 2 | True | 0 | ROZPOCET
| VV |  | 01.Pn-16b | [14 empty] | VV | 2 | 1 | True | 0 | ROZPOCET
| VV |  | 4,05 |  | 4.05 | [12 empty] | VV | 2 | 2 | True | 0 | ROZPOCET
| VV |  | 01.Pn-16c | [14 empty] | VV | 2 | 1 | True | 0 | ROZPOCET
| VV |  | 4,05 |  | 4.05 | [12 empty] | VV | 2 | 2 | True | 0 | ROZPOCET
| VV |  | 01.Pn-16d | [14 empty] | VV | 2 | 1 | True | 0 | ROZPOCET
| VV |  | 3,84 |  | 3.84 | [12 empty] | VV | 2 | 2 | True | 0 | ROZPOCET
| VV |  | Součet |  | 74.892 | [12 empty] | VV | 2 | 4 | True | 1 | ROZPOCET
135 | K | 764511641 | Kotlík oválný (trychtýřový) pro podokapní žlaby z Pz s povrchovou úpravou do 280/90 mm | kus | 10 |  | 0 | CS ÚRS 2026 01 |  | základní |  | 0 | 0.000312 | 0.00312 | 0 | 0 | 16 | K | 2 |  |  |  | ROZPOCET |  |  |  |  | 0 | 0 | 0 | 0 | 0 | 1 | 0 | 16 | -935957522
| PP |  | Žlab podokapní z pozinkovaného plechu s povrchovou úpravou kotlík oválný (trychtýřový), rš žlabu/průměr svodu do 250/90 mm | [14 empty] | PP | 2
| Online PSC |  | https://podminky.urs.cz/item/CS_URS_2026_01/764511641 | [14 empty] | Online PSC | 2
| VV |  | 01.Pn-17a | [14 empty] | VV | 2 | 1 | True | 0 | ROZPOCET
| VV |  | 1 |  | 1 | [12 empty] | VV | 2 | 2 | True | 0 | ROZPOCET
| VV |  | 01.Pn-17b | [14 empty] | VV | 2 | 1 | True | 0 | ROZPOCET
| VV |  | 1 |  | 1 | [12 empty] | VV | 2 | 2 | True | 0 | ROZPOCET
| VV |  | 01.Pn-17c | [14 empty] | VV | 2 | 1 | True | 0 | ROZPOCET
| VV |  | 1 |  | 1 | [12 empty] | VV | 2 | 2 | True | 0 | ROZPOCET
| VV |  | 01.Pn-17d | [14 empty] | VV | 2 | 1 | True | 0 | ROZPOCET
| VV |  | 1 |  | 1 | [12 empty] | VV | 2 | 2 | True | 0 | ROZPOCET
| VV |  | 01.Pn-18a | [14 empty] | VV | 2 | 1 | True | 0 | ROZPOCET
| VV |  | 1 |  | 1 | [12 empty] | VV | 2 | 2 | True | 0 | ROZPOCET
| VV |  | 01.Pn-18b | [14 empty] | VV | 2 | 1 | True | 0 | ROZPOCET
| VV |  | 1 |  | 1 | [12 empty] | VV | 2 | 2 | True | 0 | ROZPOCET
| VV |  | 01.Pn-18c | [14 empty] | VV | 2 | 1 | True | 0 | ROZPOCET
| VV |  | 1 |  | 1 | [12 empty] | VV | 2 | 2 | True | 0 | ROZPOCET
| VV |  | 01.Pn-18d | [14 empty] | VV | 2 | 1 | True | 0 | ROZPOCET
| VV |  | 1 |  | 1 | [12 empty] | VV | 2 | 2 | True | 0 | ROZPOCET
| VV |  | 01.Pn-19a | [14 empty] | VV | 2 | 1 | True | 0 | ROZPOCET
| VV |  | 1 |  | 1 | [12 empty] | VV | 2 | 2 | True | 0 | ROZPOCET
| VV |  | 01.Pn-19b | [14 empty] | VV | 2 | 1 | True | 0 | ROZPOCET
| VV |  | 1 |  | 1 | [12 empty] | VV | 2 | 2 | True | 0 | ROZPOCET
| VV |  | Součet |  | 10 | [12 empty] | VV | 2 | 4 | True | 1 | ROZPOCET
136 | K | 764518622 | Svody kruhové včetně objímek, kolen, odskoků z Pz s povrchovou úpravou průměru 100 mm | m | 32.91 |  | 0 | CS ÚRS 2026 01 |  | základní |  | 0 | 0.0011076 | 0.036451 | 0 | 0 | 16 | K | 2 |  |  |  | ROZPOCET |  |  |  |  | 0 | 0 | 0 | 0 | 0 | 1 | 0 | 16 | 834133387
| PP |  | Svod z pozinkovaného plechu s upraveným povrchem včetně objímek, kolen a odskoků kruhový, průměru 100 mm | [14 empty] | PP | 2
| Online PSC |  | https://podminky.urs.cz/item/CS_URS_2026_01/764518622 | [14 empty] | Online PSC | 2
| VV |  | 01.Pn-17a | [14 empty] | VV | 2 | 1 | True | 0 | ROZPOCET
| VV |  | 3,23 |  | 3.23 | [12 empty] | VV | 2 | 2 | True | 0 | ROZPOCET
| VV |  | 01.Pn-17b | [14 empty] | VV | 2 | 1 | True | 0 | ROZPOCET
| VV |  | 3,25 |  | 3.25 | [12 empty] | VV | 2 | 2 | True | 0 | ROZPOCET
| VV |  | 01.Pn-17c | [14 empty] | VV | 2 | 1 | True | 0 | ROZPOCET
| VV |  | 3,265 |  | 3.265 | [12 empty] | VV | 2 | 2 | True | 0 | ROZPOCET
| VV |  | 01.Pn-17d | [14 empty] | VV | 2 | 1 | True | 0 | ROZPOCET
| VV |  | 3,265 |  | 3.265 | [12 empty] | VV | 2 | 2 | True | 0 | ROZPOCET
| VV |  | 01.Pn-18a | [14 empty] | VV | 2 | 1 | True | 0 | ROZPOCET
| VV |  | 3,48 |  | 3.48 | [12 empty] | VV | 2 | 2 | True | 0 | ROZPOCET
| VV |  | 01.Pn-18b | [14 empty] | VV | 2 | 1 | True | 0 | ROZPOCET
| VV |  | 3,11 |  | 3.11 | [12 empty] | VV | 2 | 2 | True | 0 | ROZPOCET
| VV |  | 01.Pn-18c | [14 empty] | VV | 2 | 1 | True | 0 | ROZPOCET
| VV |  | 3,16 |  | 3.16 | [12 empty] | VV | 2 | 2 | True | 0 | ROZPOCET
| VV |  | 01.Pn-18d | [14 empty] | VV | 2 | 1 | True | 0 | ROZPOCET
| VV |  | 3,35 |  | 3.35 | [12 empty] | VV | 2 | 2 | True | 0 | ROZPOCET
| VV |  | 01.Pn-19a | [14 empty] | VV | 2 | 1 | True | 0 | ROZPOCET
| VV |  | 3,405 |  | 3.405 | [12 empty] | VV | 2 | 2 | True | 0 | ROZPOCET
| VV |  | 01.Pn-19b | [14 empty] | VV | 2 | 1 | True | 0 | ROZPOCET
| VV |  | 3,395 |  | 3.395 | [12 empty] | VV | 2 | 2 | True | 0 | ROZPOCET
| VV |  | Součet |  | 32.91 | [12 empty] | VV | 2 | 4 | True | 1 | ROZPOCET
137 | K | 998764103 | Přesun hmot tonážní pro konstrukce klempířské v objektech v přes 12 do 24 m | t | 2 |  | 0 | CS ÚRS 2026 01 |  | základní |  | 0 | 0 | 0 | 0 | 0 | 16 | K | 2 |  |  |  | ROZPOCET |  |  |  |  | 0 | 0 | 0 | 0 | 0 | 1 | 0 | 16 | -744212586
| PP |  | Přesun hmot pro konstrukce klempířské stanovený z hmotnosti přesunovaného materiálu vodorovná dopravní vzdálenost do 50 m základní v objektech výšky přes 12 do 24 m | [14 empty] | PP | 2
| Online PSC |  | https://podminky.urs.cz/item/CS_URS_2026_01/998764103 | [14 empty] | Online PSC | 2
| D | 766 | Konstrukce truhlářské |  |  |  | 0 |  |  |  |  | 0 |  | 8.0124 |  | 0 | 2 | D | 1 |  |  |  | ROZPOCET | [10 empty] | 0
138 | K | 766622117 | Montáž plastových oken plochy přes 1 m2 pevných v přes 2,5 m s rámem do zdiva | m2 | 22.12 |  | 0 | CS ÚRS 2026 01 |  | základní |  | 0 | 0.00025382 | 0.0056144 | 0 | 0 | 16 | K | 2 |  |  |  | ROZPOCET |  |  |  |  | 0 | 0 | 0 | 0 | 0 | 1 | 0 | 16 | 453284280
| PP |  | Montáž oken plastových včetně montáže rámu plochy přes 1 m2 pevných do zdiva, výšky přes 2,5 m | [14 empty] | PP | 2
| Online PSC |  | https://podminky.urs.cz/item/CS_URS_2026_01/766622117 | [14 empty] | Online PSC | 2
| VV |  | 2,5*2,8" 01.On-02 |  | 7 | [12 empty] | VV | 2 | 2 | True | 0 | ROZPOCET
| VV |  | 5,4*2,8" 01.On-06 |  | 15.12 | [12 empty] | VV | 2 | 2 | True | 0 | ROZPOCET
| VV |  | Součet |  | 22.12 | [12 empty] | VV | 2 | 4 | True | 1 | ROZPOCET
139 | M | 01.On-02 | Nové okno pětidílné, 5 fixních částí; Uw = 0,9; třída odolnosti okna: RC2, plastový rám, izolační trojsklo čiré; bezpečnostní sklo ve spodní části okna, rozměr 2500/2800mm, kompletní dodávka viz odkaz 01.On-02 | kus | 1 |  | 0 | Vlastní položka |  | základní |  | 0 | 0.252 | 0.252 | 0 | 0 | 512 | M | 2 |  |  |  | ROZPOCET |  |  |  |  | 0 | 0 | 0 | 0 | 0 | 1 | 0 | 512 | 685273923
| PP |  | Nové okno pětidílné, 5 fixních částí; Uw = 0,9; třída odolnosti okna: RC2, plastový rám, izolační trojsklo čiré; bezpečnostní sklo ve spodní části okna, rozměr 2500/2800mm, kompletní dodávka viz odkaz 01.On-02 | [14 empty] | PP | 2
140 | M | 01.On-06 | Nové okno desetidílné, 2 otevíravé a sklápěcí, 8 fixních; Uw = 0,9; třída odolnosti okna: RC2, plastový rám, izolační trojsklo čiré; bezpečnostní sklo, rozměr 5400/2800mm, kompletní dodávka viz odkaz 01.On-06 | kus | 1 |  | 0 | Vlastní položka |  | základní |  | 0 | 0.54432 | 0.54432 | 0 | 0 | 512 | M | 2 |  |  |  | ROZPOCET |  |  |  |  | 0 | 0 | 0 | 0 | 0 | 1 | 0 | 512 | 875209561
| PP |  | Nové okno desetidílné, 2 otevíravé a sklápěcí, 8 fixních; Uw = 0,9; třída odolnosti okna: RC2, plastový rám, izolační trojsklo čiré; bezpečnostní sklo, rozměr 5400/2800mm, kompletní dodávka viz odkaz 01.On-06 | [14 empty] | PP | 2
141 | K | 766622132 | Montáž plastových oken plochy přes 1 m2 otevíravých v do 2,5 m s rámem do zdiva | m2 | 22.228 |  | 0 | CS ÚRS 2026 01 |  | základní |  | 0 | 0.00024792 | 0.0055109 | 0 | 0 | 16 | K | 2 |  |  |  | ROZPOCET |  |  |  |  | 0 | 0 | 0 | 0 | 0 | 1 | 0 | 16 | 1613506383
| PP |  | Montáž oken plastových včetně montáže rámu plochy přes 1 m2 otevíravých do zdiva, výšky přes 1,5 do 2,5 m | [14 empty] | PP | 2
| Online PSC |  | https://podminky.urs.cz/item/CS_URS_2026_01/766622132 | [14 empty] | Online PSC | 2
| VV |  | 2*(2,25*2,25)" 01.On-01 |  | 10.125 | [12 empty] | VV | 2 | 2 | True | 0 | ROZPOCET
| VV |  | 2,25*2,25" 01.On-03 |  | 5.063 | [12 empty] | VV | 2 | 2 | True | 0 | ROZPOCET
| VV |  | 2*(2,2*1,6)" 01.On-05 |  | 7.04 | [12 empty] | VV | 2 | 2 | True | 0 | ROZPOCET
| VV |  | Součet |  | 22.228 | [12 empty] | VV | 2 | 4 | True | 1 | ROZPOCET
142 | M | 01.On-01 | Nové okno čtyřdílné; 2 horní díly otevíravé a sklápěcí, 2 spodní díly sklápěcí; Uw = 0,9; třída odolnosti okna: RC2, plastový rám, izolační trojsklo čiré; bezpečnostní sklo ve spodní části okna, rozměr 2250/2250mm, kompletní dodávka viz odkaz 01.On-01 | kus | 2 |  | 0 | Vlastní položka |  | základní |  | 0 | 0.183 | 0.366 | 0 | 0 | 512 | M | 2 |  |  |  | ROZPOCET |  |  |  |  | 0 | 0 | 0 | 0 | 0 | 1 | 0 | 512 | -805812203
| PP |  | Nové okno čtyřdílné; 2 horní díly otevíravé a sklápěcí, 2 spodní díly sklápěcí; Uw = 0,9; třída odolnosti okna: RC2, plastový rám, izolační trojsklo čiré; bezpečnostní sklo ve spodní části okna, rozměr 2250/2250mm, kompletní dodávka viz odkaz 01.On-01 | [14 empty] | PP | 2
143 | M | 01.On-03 | Nové okno čtyřdílné; 2 horní díly otevíravé a sklápěcí, 2 spodní díly sklápěcí; Uw = 0,9; třída odolnosti okna: RC2, plastový rám, izolační trojsklo čiré; bezpečnostní sklo ve spodní části okna, rozměr 2250/2250mm, kompletní dodávka viz odkaz 01.On-03 | kus | 1 |  | 0 | Vlastní položka |  | základní |  | 0 | 0.183 | 0.183 | 0 | 0 | 512 | M | 2 |  |  |  | ROZPOCET |  |  |  |  | 0 | 0 | 0 | 0 | 0 | 1 | 0 | 512 | 2118133145
| PP |  | Nové okno čtyřdílné; 2 horní díly otevíravé a sklápěcí, 2 spodní díly sklápěcí; Uw = 0,9; třída odolnosti okna: RC2, plastový rám, izolační trojsklo čiré; bezpečnostní sklo ve spodní části okna, rozměr 2250/2250mm, kompletní dodávka viz odkaz 01.On-03 | [14 empty] | PP | 2
144 | M | 01.On-05 | Nové okno třídílné, otevíravé a sklápěcí; Uw = 1,2, plastový rám, izolační dvojsklo čiré, rozměr 2200/1600mm, kompletní dodávka viz odkaz 01.On-05 | kus | 2 |  | 0 | Vlastní položka |  | základní |  | 0 | 0.127 | 0.254 | 0 | 0 | 512 | M | 2 |  |  |  | ROZPOCET |  |  |  |  | 0 | 0 | 0 | 0 | 0 | 1 | 0 | 512 | -1839919127
| PP |  | Nové okno třídílné, otevíravé a sklápěcí; Uw = 1,2, plastový rám, izolační dvojsklo čiré, rozměr 2200/1600mm, kompletní dodávka viz odkaz 01.On-05 | [14 empty] | PP | 2
145 | K | 766622133 | Montáž plastových oken plochy přes 1 m2 otevíravých v přes 2,5 m s rámem do zdiva | m2 | 142.47 |  | 0 | CS ÚRS 2026 01 |  | základní |  | 0 | 0.0002526 | 0.035988 | 0 | 0 | 16 | K | 2 |  |  |  | ROZPOCET |  |  |  |  | 0 | 0 | 0 | 0 | 0 | 1 | 0 | 16 | 1674199361
| PP |  | Montáž oken plastových včetně montáže rámu plochy přes 1 m2 otevíravých do zdiva, výšky přes 2,5 m | [14 empty] | PP | 2
| Online PSC |  | https://podminky.urs.cz/item/CS_URS_2026_01/766622133 | [14 empty] | Online PSC | 2
| VV |  | 24*(2,068*2,8)" 01.On-04 |  | 138.97 | [12 empty] | VV | 2 | 2 | True | 0 | ROZPOCET
| VV |  | 1,25*2,8" 01.On-07 |  | 3.5 | [12 empty] | VV | 2 | 2 | True | 0 | ROZPOCET
| VV |  | Součet |  | 142.47 | [12 empty] | VV | 2 | 4 | True | 1 | ROZPOCET
146 | M | 01.On-04 | Nové okno třídílné, otevíravé a sklápěcí; spodní část fixní; Uw = 0,9; třída odolnosti okna: RC2, plastový rám, izolační trojsklo čiré; bezpečnostní sklo ve spodní části okna, rozměr 2065/2800mm, kompletní dodávka viz odkaz 01.On-04 | kus | 30 |  | 0 | Vlastní položka |  | základní |  | 0 | 0.208 | 6.24 | 0 | 0 | 512 | M | 2 |  |  |  | ROZPOCET |  |  |  |  | 0 | 0 | 0 | 0 | 0 | 1 | 0 | 512 | 1084144667
| PP |  | Nové okno třídílné, otevíravé a sklápěcí; spodní část fixní; Uw = 0,9; třída odolnosti okna: RC2, plastový rám, izolační trojsklo čiré; bezpečnostní sklo ve spodní části okna, rozměr 2065/2800mm, kompletní dodávka viz odkaz 01.On-04 | [14 empty] | PP | 2
147 | M | 01.On-07 | Nové okno třídílné, horní díl sklápěcí, 2 díly fixní; Uw = 1,2; třída odolnosti okna: RC2, plastový rám,izolační trojsklo čiré; plastová výplň: PVC, tl. 24 mm, tepelně izolační, rozměr 1250/2800mm, kompletní dodávka viz odkaz 01.On-07 | kus | 1 |  | 0 | Vlastní položka |  | základní |  | 0 | 0.126 | 0.126 | 0 | 0 | 512 | M | 2 |  |  |  | ROZPOCET |  |  |  |  | 0 | 0 | 0 | 0 | 0 | 1 | 0 | 512 | 324373364
| PP |  | Nové okno třídílné, horní díl sklápěcí, 2 díly fixní; Uw = 1,2; třída odolnosti okna: RC2, plastový rám,izolační trojsklo čiré; plastová výplň: PVC, tl. 24 mm, tepelně izolační, rozměr 1250/2800mm, kompletní dodávka viz odkaz 01.On-07 | [14 empty] | PP | 2
148 | K | 998766103 | Přesun hmot tonážní pro kce truhlářské v objektech v přes 12 do 24 m | t | 8.012 |  | 0 | CS ÚRS 2026 01 |  | základní |  | 0 | 0 | 0 | 0 | 0 | 16 | K | 2 |  |  |  | ROZPOCET |  |  |  |  | 0 | 0 | 0 | 0 | 0 | 1 | 0 | 16 | 865110636
| PP |  | Přesun hmot pro konstrukce truhlářské stanovený z hmotnosti přesunovaného materiálu vodorovná dopravní vzdálenost do 50 m základní v objektech výšky přes 12 do 24 m | [14 empty] | PP | 2
| Online PSC |  | https://podminky.urs.cz/item/CS_URS_2026_01/998766103 | [14 empty] | Online PSC | 2
| D | 767 | Konstrukce zámečnické |  |  |  | 0 |  |  |  |  | 0 |  | 0.2299 |  | 0 | 2 | D | 1 |  |  |  | ROZPOCET | [10 empty] | 0
149 | K | 767316310 | Montáž střešního bodového světlíku do 1 m2 | kus | 3 |  | 0 | CS ÚRS 2026 01 |  | základní |  | 0 | 0 | 0 | 0 | 0 | 16 | K | 2 |  |  |  | ROZPOCET |  |  |  |  | 0 | 0 | 0 | 0 | 0 | 1 | 0 | 16 | 574119668
| PP |  | Montáž světlíků bodových do 1 m2 | [14 empty] | PP | 2
| Online PSC |  | https://podminky.urs.cz/item/CS_URS_2026_01/767316310 | [14 empty] | Online PSC | 2
| VV |  | 3"01.Xn-01 |  | 3 | [12 empty] | VV | 2 | 2 | True | 1 | ROZPOCET
150 | M | 01.Xn-01 | Výlez na střechu viz. odkaz 01.Xn-01 | kus | 3 |  | 0 | Vlastní položka |  | základní |  | 0 | 0 | 0 | 0 | 0 | 32 | M | 2 |  |  |  | ROZPOCET |  |  |  |  | 0 | 0 | 0 | 0 | 0 | 1 | 0 | 16 | 1347304961
| PP |  | Výlez na střechu viz. odkaz 01.Xn-01 | [14 empty] | PP | 2
| P |  | Poznámka k položce: POPIS PRVKU: Umístění: P1, P2, P3 v úrovni střechy Stavební otvor: 650x1200 mm Souč. prostupu tepla U výlezu: max. 0,9 W/m2K Úhel otevírání: ± 60° Množství: 3 ks Příslušenství: _tepelně izolační manžety _náběhové klíny minerální vata _hydraulický píst pro usnadnění manipulace s poklopem _uzamykatelné kování poklopu _SDK obložení prostupu stropem - bílá malba _napojení světlíku na hydroizolaci střechy Osazení světlíku viz kniha detailů | [14 empty] | P | 2
151 | K | 767416211 | Montáž modulové fasády LOP pro budovu v do 6 m | m2 | 315.642 |  | 0 | CS ÚRS 2026 01 |  | základní |  | 0 | 0 | 0 | 0 | 0 | 16 | K | 2 |  |  |  | ROZPOCET |  |  |  |  | 0 | 0 | 0 | 0 | 0 | 1 | 0 | 16 | -396958918
| PP |  | Montáž lehkých obvodových plášťů panelová (modulová) konstrukce tvořená předem sestavenými vzájemně pospojovanými prvky na výšku podlaží výšky budovy do 6 m | [14 empty] | PP | 2
| Online PSC |  | https://podminky.urs.cz/item/CS_URS_2026_01/767416211 | [14 empty] | Online PSC | 2
| VV |  | LOP SO01 ŠATNY | [14 empty] | VV | 2 | 1 | True | 0 | ROZPOCET
| VV |  | 2*15,05*4,185 |  | 125.969 | [12 empty] | VV | 2 | 2 | True | 0 | ROZPOCET
| VV |  | 2*1,586*4,185 |  | 13.275 | [12 empty] | VV | 2 | 2 | True | 0 | ROZPOCET
| VV |  | 2*13,55*4,185 |  | 113.414 | [12 empty] | VV | 2 | 2 | True | 0 | ROZPOCET
| VV |  | 1*15,05*4,185 |  | 62.984 | [12 empty] | VV | 2 | 2 | True | 0 | ROZPOCET
| VV |  | Součet |  | 315.642 | [12 empty] | VV | 2 | 4 | True | 1 | ROZPOCET
152 | M | LOP_1_1 | Fasádní prvky 15050 mm x 4185 mm, ŠATNY MEZI P1 A P2/ P2 A P3, sestávající z 32 pevných polí a dvou sklopných oken, kompletní dodávka viz LOP_1_1 | kus | 2 |  | 0 | Vlastní položka |  | základní |  | 0 | 0 | 0 | 0 | 0 | 8 | M | 2 |  |  |  | ROZPOCET |  |  |  |  | 0 | 0 | 0 | 0 | 0 | 1 | 0 | 4 | -368084296
| PP |  | Fasádní prvky 15050 mm x 4185 mm, ŠATNY MEZI P1 A P2/ P2 A P3, sestávající z 32 pevných polí a dvou sklopných oken, kompletní dodávka viz LOP_1_1 | [14 empty] | PP | 2
153 | M | LOP_1_EI15DP3 | Fasádní prvky 1586 mm x 4185 mm ŠATNY MEZI P1 A P2/ P2 A P3, sestávající z třípevných polí, s PO EI15DP3, kompletní dodávka viz LOP_1_EI15DP3 | kus | 2 |  | 0 | Vlastní položka |  | základní |  | 0 | 0 | 0 | 0 | 0 | 8 | M | 2 |  |  |  | ROZPOCET |  |  |  |  | 0 | 0 | 0 | 0 | 0 | 1 | 0 | 4 | -1822621459
| PP |  | Fasádní prvky 1586 mm x 4185 mm ŠATNY MEZI P1 A P2/ P2 A P3, sestávající z třípevných polí, s PO EI15DP3, kompletní dodávka viz LOP_1_EI15DP3 | [14 empty] | PP | 2
154 | M | LOP_1_2 | Fasádní prvky 13550 mm x 4185 mm ŠATNY MEZI P1 A P2/ P2 A P3, sestávající z 29 pevných polí a dvou sklopných oken, kompletní dodávka viz LOP_1_2 | kus | 2 |  | 0 | Vlastní položka |  | základní |  | 0 | 0 | 0 | 0 | 0 | 8 | M | 2 |  |  |  | ROZPOCET |  |  |  |  | 0 | 0 | 0 | 0 | 0 | 1 | 0 | 4 | -1163071926
| PP |  | Fasádní prvky 13550 mm x 4185 mm ŠATNY MEZI P1 A P2/ P2 A P3, sestávající z 29 pevných polí a dvou sklopných oken, kompletní dodávka viz LOP_1_2 | [14 empty] | PP | 2
155 | M | LOP_3 | Fasádní prvek 15050 mm x 4185 mm ŠATNY MEZI P3 A SO.02, sestávající z 32 pevných polí a dvou sklopných oken, kompletní dodávka viz LOP_3 | kus | 1 |  | 0 | Vlastní položka |  | základní |  | 0 | 0 | 0 | 0 | 0 | 8 | M | 2 |  |  |  | ROZPOCET |  |  |  |  | 0 | 0 | 0 | 0 | 0 | 1 | 0 | 4 | -1825878353
| PP |  | Fasádní prvek 15050 mm x 4185 mm ŠATNY MEZI P3 A SO.02, sestávající z 32 pevných polí a dvou sklopných oken, kompletní dodávka viz LOP_3 | [14 empty] | PP | 2
156 | K | 767995102 | Montáž atypických zámečnických konstrukcí hmotnosti přes 1 do 3 kg | kg | 619.2 |  | 0 | CS ÚRS 2026 01 |  | základní |  | 0 | 7e-05 | 0.043344 | 0 | 0 | 16 | K | 2 |  |  |  | ROZPOCET |  |  |  |  | 0 | 0 | 0 | 0 | 0 | 1 | 0 | 16 | 374926881
| PP |  | Montáž ostatních atypických zámečnických konstrukcí hmotnosti přes 1 do 3 kg | [14 empty] | PP | 2
| Online PSC |  | https://podminky.urs.cz/item/CS_URS_2026_01/767995102 | [14 empty] | Online PSC | 2
| VV |  | STÁVAJÍCÍ PANELY - DOPLNĚNÍ SVORNÍKY V MÍSTĚ PROSTUPŮ | [14 empty] | VV | 2 | 1 | True | 0 | ROZPOCET
| VV |  | 1,72*4*(46+41+3) |  | 619.2 | [12 empty] | VV | 2 | 2 | True | 0 | ROZPOCET
| VV |  | Součet |  | 619.2 | [12 empty] | VV | 2 | 4 | True | 1 | ROZPOCET
157 | M | 31197006 | tyč závitová Pz 4.6 M16 | m | 118.8 |  | 0 | CS ÚRS 2026 01 |  | základní |  | 0 | 0.0013 | 0.15444 | 0 | 0 | 32 | M | 2 |  |  |  | ROZPOCET |  |  |  |  | 0 | 0 | 0 | 0 | 0 | 1 | 0 | 16 | -1271442719
| PP |  | tyč závitová Pz 4.6 M16 | [14 empty] | PP | 2
| VV |  | STÁVAJÍCÍ PANELY - DOPLNĚNÍ SVORNÍKY V MÍSTĚ PROSTUPŮ | [14 empty] | VV | 2 | 1 | True | 0 | ROZPOCET
| VV |  | 0,33*4*(46+41+3) |  | 118.8 | [12 empty] | VV | 2 | 2 | True | 0 | ROZPOCET
| VV |  | Součet |  | 118.8 | [12 empty] | VV | 2 | 4 | True | 1 | ROZPOCET
158 | M | 31111008 | matice přesná šestihranná Pz DIN 934-8 M16 | 100 kus | 7.2 |  | 0 | CS ÚRS 2026 01 |  | základní |  | 0 | 0.00333 | 0.023976 | 0 | 0 | 32 | M | 2 |  |  |  | ROZPOCET |  |  |  |  | 0 | 0 | 0 | 0 | 0 | 1 | 0 | 16 | 658502258
| PP |  | matice přesná šestihranná Pz DIN 934-8 M16 | [14 empty] | PP | 2
| VV |  | STÁVAJÍCÍ PANELY - DOPLNĚNÍ SVORNÍKY V MÍSTĚ PROSTUPŮ | [14 empty] | VV | 2 | 1 | True | 0 | ROZPOCET
| VV |  | 2*4*(46+41+3)/100 |  | 7.2 | [12 empty] | VV | 2 | 2 | True | 0 | ROZPOCET
| VV |  | Součet |  | 7.2 | [12 empty] | VV | 2 | 4 | True | 1 | ROZPOCET
159 | M | 3112000r | klínová podložka D 16mm | 100 kus | 7.2 |  | 0 | Vlastní položka |  | základní |  | 0 | 0.00113 | 0.008136 | 0 | 0 | 32 | M | 2 |  |  |  | ROZPOCET |  |  |  |  | 0 | 0 | 0 | 0 | 0 | 1 | 0 | 16 | -23817729
| PP |  | klínová podložka D 16mm | [14 empty] | PP | 2
| VV |  | STÁVAJÍCÍ PANELY - DOPLNĚNÍ SVORNÍKY V MÍSTĚ PROSTUPŮ | [14 empty] | VV | 2 | 1 | True | 0 | ROZPOCET
| VV |  | 2*4*(46+41+3)/100 |  | 7.2 | [12 empty] | VV | 2 | 2 | True | 0 | ROZPOCET
| VV |  | Součet |  | 7.2 | [12 empty] | VV | 2 | 4 | True | 1 | ROZPOCET
160 | K | 998767113 | Přesun hmot tonážní pro zámečnické konstrukce s omezením mechanizace v objektech v přes 12 do 24 m | t | 4.986 |  | 0 | CS ÚRS 2026 01 |  | základní |  | 0 | 0 | 0 | 0 | 0 | 16 | K | 2 |  |  |  | ROZPOCET |  |  |  |  | 0 | 0 | 0 | 0 | 0 | 1 | 0 | 16 | -23094504
| PP |  | Přesun hmot pro zámečnické konstrukce stanovený z hmotnosti přesunovaného materiálu vodorovná dopravní vzdálenost do 50 m s omezením mechanizace v objektech výšky přes 12 do 24 m | [14 empty] | PP | 2
| Online PSC |  | https://podminky.urs.cz/item/CS_URS_2026_01/998767113 | [14 empty] | Online PSC | 2
| D | 786 | Dokončovací práce - stínění a čalounické úpravy |  |  |  | 0 |  |  |  |  | 0 |  | 0.243 |  | 0 | 2 | D | 1 |  |  |  | ROZPOCET | [10 empty] | 0
161 | K | 786623023 | Montáž fasádní žaluzie před okenní nebo dveřní otvor ovládané motorem pl přes 4 do 6 m2 | kus | 48 |  | 0 | CS ÚRS 2026 01 |  | základní |  | 0 | 0 | 0 | 0 | 0 | 16 | K | 2 |  |  |  | ROZPOCET |  |  |  |  | 0 | 0 | 0 | 0 | 0 | 1 | 0 | 16 | 1701645370
| PP |  | Montáž fasádních žaluzií před okenní nebo dveřní otvor ovládaných motorem, včetně krycího plechu a vodících profilů, plochy přes 4 do 6 m2 | [14 empty] | PP | 2
| Online PSC |  | https://podminky.urs.cz/item/CS_URS_2026_01/786623023 | [14 empty] | Online PSC | 2
| VV |  | 48 ks na JZ fasádách (01.O-10) | [14 empty] | VV | 2 | 1 | True | 0 | ROZPOCET
| VV |  | 48 |  | 48 | [12 empty] | VV | 2 | 2 | True | 0 | ROZPOCET
| VV |  | Součet |  | 48 | [12 empty] | VV | 2 | 4 | True | 1 | ROZPOCET
162 | M | 55342549 | žaluzie Z-90 fasádní ovládaná základním motorem příslušenství plochy do 5,0m2 | m2 | 243 |  | 0 | CS ÚRS 2026 01 |  | základní |  | 0 | 0.001 | 0.243 | 0 | 0 | 32 | M | 2 |  |  |  | ROZPOCET |  |  |  |  | 0 | 0 | 0 | 0 | 0 | 1 | 0 | 16 | 1762381738
| PP |  | žaluzie Z-90 fasádní ovládaná základním motorem příslušenství plochy do 5,0m2 | [14 empty] | PP | 2
| P |  | Poznámka k položce: příslušenství = krycí Al plech, vodící Al profil včetně držáků | [14 empty] | P | 2
| VV |  | 48 ks na JZ fasádách (01.O-10) | [14 empty] | VV | 2 | 1 | True | 0 | ROZPOCET
| VV |  | 48*2,25*2,25 |  | 243 | [12 empty] | VV | 2 | 2 | True | 0 | ROZPOCET
| VV |  | Součet |  | 243 | [12 empty] | VV | 2 | 4 | True | 1 | ROZPOCET

## A - SO.01 - D.1.1.2. - Ar...
[18 empty] | {afa79b77-aced-44b9-9c26-614df446ca85} | [5 empty] | MALBY_1 | 29758,41 | 2
[18 empty] | 2 | [5 empty] | MAL0304 | 2319,42 | 2
| KRYCÍ LIST SOUPISU PRACÍ | [7 empty] | v --- níže se nacházejí doplnkové a pomocné údaje k sestavám --- v | [8 empty] | False
Stavba:
KAMPUS VOŠ A SPŠE PLZEŇ - ETAPA I
Objekt:
A - ENERGETICKÉ ŘEŠENÍ BUDOV SPŠE a VOŠ
Soupis:
A - SO.01 - OBJEKT ŠKOLNÍCH PAVILONŮ
Úroveň 4:
A - SO.01 - D.1.1.2. - Architektonicko-stavební řešení - stavební práce uvnitř pavilonů vyvolané energetickým řešením
| KSO: |  |  |  |  | CC-CZ:
| Místo: |  | Koterovská 85, Plzeň, 326 00 |  |  | Datum: | 19. 1. 2026
| Zadavatel: |  |  |  |  | IČ:
|  | VOŠ A SPŠE Koterovská 85, Plzeň, Koterovská 85 |  |  |  | DIČ:
| Účastník: |  |  |  |  | IČ: | Vyplň údaj
|  | Vyplň údaj |  |  |  | DIČ: | Vyplň údaj
| Projektant: |  |  |  |  | IČ:
|  | Ateliér Masák & Partner s.r.o. |  |  |  | DIČ:
| Zpracovatel: |  |  |  |  | IČ:
|  | Michal Jirka |  |  |  | DIČ:
Poznámka:
| Cena bez DPH | [5 empty] | 0
|  |  | Základ daně |  |  | Sazba daně | Výše daně
| DPH | základní | 0 |  |  | 21% | 0
|  | snížená | 0 |  |  | 12% | 0
|  | zákl. přenesená | 0 |  |  | 21% | 0
|  | sníž. přenesená | 0 |  |  | 12% | 0
|  | nulová | 0 |  |  | 0% | 0
| Cena s DPH |  |  | v | CZK |  | 0
REKAPITULACE ČLENĚNÍ SOUPISU PRACÍ
Stavba:
KAMPUS VOŠ A SPŠE PLZEŇ - ETAPA I
Objekt:
A - ENERGETICKÉ ŘEŠENÍ BUDOV SPŠE a VOŠ
Soupis:
A - SO.01 - OBJEKT ŠKOLNÍCH PAVILONŮ
Úroveň 4:
A - SO.01 - D.1.1.2. - Architektonicko-stavební řešení - stavební práce uvnitř pavilonů vyvolané energetickým řešením
Místo: |  |  | Koterovská 85, Plzeň, 326 00 |  |  | Datum: | 19. 1. 2026
Zadavatel: |  |  | VOŠ A SPŠE Koterovská 85, Plzeň, Koterovská 85 |  |  | Projektant: | Ateliér Masák & Partner s.r.o.
Účastník: |  |  | Vyplň údaj |  |  | Zpracovatel: | Michal Jirka
Kód dílu - Popis | [6 empty] | Cena celkem [CZK]
Náklady stavby celkem | [6 empty] | 0 | [11 empty] | -1
| HSV - Práce a dodávky HSV | [5 empty] | 0
| 3 - Svislé a kompletní konstrukce | [5 empty] | 0
| 6 - Úpravy povrchů, podlahy a osazování výplní | [5 empty] | 0
| 61 - Úprava povrchů vnitřních | [5 empty] | 0
| 9 - Ostatní konstrukce a práce, bourání | [5 empty] | 0
| 94 - Lešení a stavební výtahy | [5 empty] | 0
| 95 - Dokončovací konstrukce a práce pozemních staveb | [5 empty] | 0
| 96 - Bourání konstrukcí | [5 empty] | 0
| 97 - Prorážení otvorů a ostatní bourací práce | [5 empty] | 0
| 99 - Přesuny hmot a suti | [5 empty] | 0
| 997 - Doprava suti a vybouraných hmot | [5 empty] | 0
| 998 - Přesun hmot | [5 empty] | 0
| PSV - Práce a dodávky PSV | [5 empty] | 0
| 727 - Zdravotechnika - protipožární ochrana | [5 empty] | 0
| 766 - Konstrukce truhlářské | [5 empty] | 0
| 767 - Konstrukce zámečnické | [5 empty] | 0
| 782 - Dokončovací práce - obklady z kamene | [5 empty] | 0
| 784 - Dokončovací práce - malby a tapety | [5 empty] | 0
SOUPIS PRACÍ
Stavba:
KAMPUS VOŠ A SPŠE PLZEŇ - ETAPA I
Objekt:
A - ENERGETICKÉ ŘEŠENÍ BUDOV SPŠE a VOŠ
Soupis:
A - SO.01 - OBJEKT ŠKOLNÍCH PAVILONŮ
Úroveň 4:
A - SO.01 - D.1.1.2. - Architektonicko-stavební řešení - stavební práce uvnitř pavilonů vyvolané energetickým řešením
Místo: |  |  | Koterovská 85, Plzeň, 326 00 |  |  | Datum: | 19. 1. 2026
Zadavatel: |  |  | VOŠ A SPŠE Koterovská 85, Plzeň, Koterovská 85 |  |  | Projektant: | Ateliér Masák & Partner s.r.o.
Účastník: |  |  | Vyplň údaj |  |  | Zpracovatel: | Michal Jirka
PČ | Typ | Kód | Popis | MJ | Množství | J.cena [CZK] | Cena celkem [CZK] | Cenová soustava |  | DPH | J. Nh [h] | Nh celkem [h] | J. hmotnost [t] | Hmotnost celkem [t] | J. suť [t] | Suť Celkem [t]
Náklady soupisu celkem | [6 empty] | 0 |  |  |  |  | 0 |  | 115.4456 |  | 481.6791 |  | D | -1 | [13 empty] | 0
| D | HSV | Práce a dodávky HSV |  |  |  | 0 |  |  |  |  | 0 |  | 96.3603 |  | 481.5015 | 1 | D | 0 |  |  |  | ROZPOCET | [9 empty] | 0
| D | 3 | Svislé a kompletní konstrukce |  |  |  | 0 |  |  |  |  | 0 |  | 0.48662 |  | 0 | 1 | D | 1 |  |  |  | ROZPOCET | [9 empty] | 0
1 | K | 389381001 | Dobetonování prefabrikovaných konstrukcí | m3 | 0.184 |  | 0 | CS ÚRS 2026 01 |  | základní |  | 0 | 2.6447 | 0.48662 | 0 | 0 | 4 | K | 2 |  |  |  | ROZPOCET |  |  |  | 0 | 0 | 0 | 0 | 0 | 1 | 0 | 4 | 952644074
| PP |  | Dobetonování prefabrikovaných konstrukcí | [14 empty] | PP | 2
| Online PSC |  | https://podminky.urs.cz/item/CS_URS_2026_01/389381001 | [14 empty] | Online PSC | 2
| VV |  | dobetonování prostupů ve stropech | [14 empty] | VV | 2 | 1 | True | 0 | ROZPOCET
| VV |  | prostup UT | [14 empty] | VV | 2 | 1 | True | 0 | ROZPOCET
| VV |  | 50x50 | [14 empty] | VV | 2 | 1 | True | 0 | ROZPOCET
| VV |  | 16*0,05*0,05*0,05 |  | 0.002 | [12 empty] | VV | 2 | 2 | True | 0 | ROZPOCET
| VV |  | prostup ESIL | [14 empty] | VV | 2 | 1 | True | 0 | ROZPOCET
| VV |  | 10x50 | [14 empty] | VV | 2 | 1 | True | 0 | ROZPOCET
| VV |  | 15*0,01*0,05*0,05 |  | 0 | [12 empty] | VV | 2 | 2 | True | 0 | ROZPOCET
| VV |  | prostup ESLA | [14 empty] | VV | 2 | 1 | True | 0 | ROZPOCET
| VV |  | 100x50 | [14 empty] | VV | 2 | 1 | True | 0 | ROZPOCET
| VV |  | 15*0,10*0,05*0,05 |  | 0.004 | [12 empty] | VV | 2 | 2 | True | 0 | ROZPOCET
| VV |  | prostupy ZTI | [14 empty] | VV | 2 | 1 | True | 0 | ROZPOCET
| VV |  | 400x200 | [14 empty] | VV | 2 | 1 | True | 0 | ROZPOCET
| VV |  | 1*0,4*0,2*0,05 |  | 0.004 | [12 empty] | VV | 2 | 2 | True | 0 | ROZPOCET
| VV |  | 300x200 | [14 empty] | VV | 2 | 1 | True | 0 | ROZPOCET
| VV |  | 11*0,3*0,2*0,05 |  | 0.033 | [12 empty] | VV | 2 | 2 | True | 0 | ROZPOCET
| VV |  | 300x150 | [14 empty] | VV | 2 | 1 | True | 0 | ROZPOCET
| VV |  | 1*0,3*0,15*0,05 |  | 0.002 | [12 empty] | VV | 2 | 2 | True | 0 | ROZPOCET
| VV |  | 200x150 | [14 empty] | VV | 2 | 1 | True | 0 | ROZPOCET
| VV |  | 3*0,2*0,15*0,05 |  | 0.005 | [12 empty] | VV | 2 | 2 | True | 0 | ROZPOCET
| VV |  | 150x150 | [14 empty] | VV | 2 | 1 | True | 0 | ROZPOCET
| VV |  | 25*0,15*0,15*0,05 |  | 0.028 | [12 empty] | VV | 2 | 2 | True | 0 | ROZPOCET
| VV |  | prostup VZT | [14 empty] | VV | 2 | 1 | True | 0 | ROZPOCET
| VV |  | 1,6*0,65*0,05 |  | 0.052 | [12 empty] | VV | 2 | 2 | True | 0 | ROZPOCET
| VV |  | prostup VZT + výlez | [14 empty] | VV | 2 | 1 | True | 0 | ROZPOCET
| VV |  | 1,2*0,65*0,05 |  | 0.039 | [12 empty] | VV | 2 | 2 | True | 0 | ROZPOCET
| VV |  | prostup VZT | [14 empty] | VV | 2 | 1 | True | 0 | ROZPOCET
| VV |  | 0,65*0,45*0,05 |  | 0.015 | [12 empty] | VV | 2 | 2 | True | 0 | ROZPOCET
| VV |  | Součet |  | 0.184 | [12 empty] | VV | 2 | 4 | True | 1 | ROZPOCET
| D | 6 | Úpravy povrchů, podlahy a osazování výplní |  |  |  | 0 |  |  |  |  | 0 |  | 95.6353 |  | 0 | 1 | D | 1 |  |  |  | ROZPOCET | [9 empty] | 0
| D | 61 | Úprava povrchů vnitřních |  |  |  | 0 |  |  |  |  | 0 |  | 95.6353 |  | 0 | 1 | D | 2 |  |  |  | ROZPOCET | [9 empty] | 0
2 | K | 611321142 | Vápenocementová omítka štuková dvouvrstvá vnitřních stropů žebrových nanášená ručně | m2 | 3657.174 |  | 0 | CS ÚRS 2026 01 |  | základní |  | 0 | 0.01838 | 67.2189 | 0 | 0 | 4 | K | 3 |  |  |  | ROZPOCET |  |  |  | 0 | 0 | 0 | 0 | 0 | 1 | 0 | 4 | -47012681
| PP |  | Omítka vápenocementová vnitřních ploch nanášená ručně dvouvrstvá, tloušťky jádrové omítky do 10 mm a tloušťky štuku do 3 mm štuková vodorovných konstrukcí stropů žebrových nebo osamělých trámů | [14 empty] | PP | 3
| Online PSC |  | https://podminky.urs.cz/item/CS_URS_2026_01/611321142 | [14 empty] | Online PSC | 3
| VV |  | PAVILON 1 | [14 empty] | VV | 3 | 1 | True | 0 | ROZPOCET
| VV |  | 1NP | [14 empty] | VV | 3 | 1 | True | 0 | ROZPOCET
| VV |  | P1.1114 | [14 empty] | VV | 3 | 1 | True | 0 | ROZPOCET
| VV |  | 51,97 |  | 51.97 | [12 empty] | VV | 3 | 2 | True | 0 | ROZPOCET
| VV |  | P1.1117 | [14 empty] | VV | 3 | 1 | True | 0 | ROZPOCET
| VV |  | 135,83 |  | 135.83 | [12 empty] | VV | 3 | 2 | True | 0 | ROZPOCET
| VV |  | P1.1118 | [14 empty] | VV | 3 | 1 | True | 0 | ROZPOCET
| VV |  | 12,17 |  | 12.17 | [12 empty] | VV | 3 | 2 | True | 0 | ROZPOCET
| VV |  | P1.1119 | [14 empty] | VV | 3 | 1 | True | 0 | ROZPOCET
| VV |  | 2,15 |  | 2.15 | [12 empty] | VV | 3 | 2 | True | 0 | ROZPOCET
| VV |  | P1.1124 | [14 empty] | VV | 3 | 1 | True | 0 | ROZPOCET
| VV |  | 13,31 |  | 13.31 | [12 empty] | VV | 3 | 2 | True | 0 | ROZPOCET
| VV |  | P1.1125 | [14 empty] | VV | 3 | 1 | True | 0 | ROZPOCET
| VV |  | 8,62 |  | 8.62 | [12 empty] | VV | 3 | 2 | True | 0 | ROZPOCET
| VV |  | P1.1127 | [14 empty] | VV | 3 | 1 | True | 0 | ROZPOCET
| VV |  | 53,64 |  | 53.64 | [12 empty] | VV | 3 | 2 | True | 0 | ROZPOCET
| VV |  | P1.1128 | [14 empty] | VV | 3 | 1 | True | 0 | ROZPOCET
| VV |  | 20,59 |  | 20.59 | [12 empty] | VV | 3 | 2 | True | 0 | ROZPOCET
| VV |  | 2NP | [14 empty] | VV | 3 | 1 | True | 0 | ROZPOCET
| VV |  | P1.1210 | [14 empty] | VV | 3 | 1 | True | 0 | ROZPOCET
| VV |  | 8,1 |  | 8.1 | [12 empty] | VV | 3 | 2 | True | 0 | ROZPOCET
| VV |  | P1.1211 | [14 empty] | VV | 3 | 1 | True | 0 | ROZPOCET
| VV |  | 2,59 |  | 2.59 | [12 empty] | VV | 3 | 2 | True | 0 | ROZPOCET
| VV |  | P1.1212 | [14 empty] | VV | 3 | 1 | True | 0 | ROZPOCET
| VV |  | 15,687 |  | 15.687 | [12 empty] | VV | 3 | 2 | True | 0 | ROZPOCET
| VV |  | P1.1212a | [14 empty] | VV | 3 | 1 | True | 0 | ROZPOCET
| VV |  | 1,84 |  | 1.84 | [12 empty] | VV | 3 | 2 | True | 0 | ROZPOCET
| VV |  | P1.1214 | [14 empty] | VV | 3 | 1 | True | 0 | ROZPOCET
| VV |  | 243,6 |  | 243.6 | [12 empty] | VV | 3 | 2 | True | 0 | ROZPOCET
| VV |  | P1.1215 | [14 empty] | VV | 3 | 1 | True | 0 | ROZPOCET
| VV |  | 22,1 |  | 22.1 | [12 empty] | VV | 3 | 2 | True | 0 | ROZPOCET
| VV |  | P1.1216 | [14 empty] | VV | 3 | 1 | True | 0 | ROZPOCET
| VV |  | 22,15 |  | 22.15 | [12 empty] | VV | 3 | 2 | True | 0 | ROZPOCET
| VV |  | 3NP | [14 empty] | VV | 3 | 1 | True | 0 | ROZPOCET
| VV |  | P1.1310 | [14 empty] | VV | 3 | 1 | True | 0 | ROZPOCET
| VV |  | 14,38 |  | 14.38 | [12 empty] | VV | 3 | 2 | True | 0 | ROZPOCET
| VV |  | P1.1311 | [14 empty] | VV | 3 | 1 | True | 0 | ROZPOCET
| VV |  | 15,05 |  | 15.05 | [12 empty] | VV | 3 | 2 | True | 0 | ROZPOCET
| VV |  | P1.1314 | [14 empty] | VV | 3 | 1 | True | 0 | ROZPOCET
| VV |  | 15,65 |  | 15.65 | [12 empty] | VV | 3 | 2 | True | 0 | ROZPOCET
| VV |  | P1.1315 | [14 empty] | VV | 3 | 1 | True | 0 | ROZPOCET
| VV |  | 1,84 |  | 1.84 | [12 empty] | VV | 3 | 2 | True | 0 | ROZPOCET
| VV |  | P1.1317 | [14 empty] | VV | 3 | 1 | True | 0 | ROZPOCET
| VV |  | 257,64 |  | 257.64 | [12 empty] | VV | 3 | 2 | True | 0 | ROZPOCET
| VV |  | P1.1318 | [14 empty] | VV | 3 | 1 | True | 0 | ROZPOCET
| VV |  | 20,81 |  | 20.81 | [12 empty] | VV | 3 | 2 | True | 0 | ROZPOCET
| VV |  | P1.1319 | [14 empty] | VV | 3 | 1 | True | 0 | ROZPOCET
| VV |  | 20,81 |  | 20.81 | [12 empty] | VV | 3 | 2 | True | 0 | ROZPOCET
| VV |  | 4NP | [14 empty] | VV | 3 | 1 | True | 0 | ROZPOCET
| VV |  | P1.1410a | [14 empty] | VV | 3 | 1 | True | 0 | ROZPOCET
| VV |  | 14,05 |  | 14.05 | [12 empty] | VV | 3 | 2 | True | 0 | ROZPOCET
| VV |  | P1.1410b | [14 empty] | VV | 3 | 1 | True | 0 | ROZPOCET
| VV |  | 15,38 |  | 15.38 | [12 empty] | VV | 3 | 2 | True | 0 | ROZPOCET
| VV |  | P1.1411 | [14 empty] | VV | 3 | 1 | True | 0 | ROZPOCET
| VV |  | 17,78 |  | 17.78 | [12 empty] | VV | 3 | 2 | True | 0 | ROZPOCET
| VV |  | P1.1412 | [14 empty] | VV | 3 | 1 | True | 0 | ROZPOCET
| VV |  | 2,59 |  | 2.59 | [12 empty] | VV | 3 | 2 | True | 0 | ROZPOCET
| VV |  | P1.1413 | [14 empty] | VV | 3 | 1 | True | 0 | ROZPOCET
| VV |  | 21,36 |  | 21.36 | [12 empty] | VV | 3 | 2 | True | 0 | ROZPOCET
| VV |  | P1.1414 | [14 empty] | VV | 3 | 1 | True | 0 | ROZPOCET
| VV |  | 1,84 |  | 1.84 | [12 empty] | VV | 3 | 2 | True | 0 | ROZPOCET
| VV |  | P1.1416 | [14 empty] | VV | 3 | 1 | True | 0 | ROZPOCET
| VV |  | 257,64 |  | 257.64 | [12 empty] | VV | 3 | 2 | True | 0 | ROZPOCET
| VV |  | P1.1417 | [14 empty] | VV | 3 | 1 | True | 0 | ROZPOCET
| VV |  | 20,81 |  | 20.81 | [12 empty] | VV | 3 | 2 | True | 0 | ROZPOCET
| VV |  | P1.1418 | [14 empty] | VV | 3 | 1 | True | 0 | ROZPOCET
| VV |  | 20,81 |  | 20.81 | [12 empty] | VV | 3 | 2 | True | 0 | ROZPOCET
| VV |  | 5NP | [14 empty] | VV | 3 | 1 | True | 0 | ROZPOCET
| VV |  | P1.1513 | [14 empty] | VV | 3 | 1 | True | 0 | ROZPOCET
| VV |  | 29,59 |  | 29.59 | [12 empty] | VV | 3 | 2 | True | 0 | ROZPOCET
| VV |  | P1.1516 | [14 empty] | VV | 3 | 1 | True | 0 | ROZPOCET
| VV |  | 13,629 |  | 13.629 | [12 empty] | VV | 3 | 2 | True | 0 | ROZPOCET
| VV |  | P1.1517 | [14 empty] | VV | 3 | 1 | True | 0 | ROZPOCET
| VV |  | 1,61 |  | 1.61 | [12 empty] | VV | 3 | 2 | True | 0 | ROZPOCET
| VV |  | P1.1519 | [14 empty] | VV | 3 | 1 | True | 0 | ROZPOCET
| VV |  | 257,64 |  | 257.64 | [12 empty] | VV | 3 | 2 | True | 0 | ROZPOCET
| VV |  | P1.1520 | [14 empty] | VV | 3 | 1 | True | 0 | ROZPOCET
| VV |  | 20,81 |  | 20.81 | [12 empty] | VV | 3 | 2 | True | 0 | ROZPOCET
| VV |  | P1.1521 | [14 empty] | VV | 3 | 1 | True | 0 | ROZPOCET
| VV |  | 20,81 |  | 20.81 | [12 empty] | VV | 3 | 2 | True | 0 | ROZPOCET
| VV |  | PAVILON 2 | [14 empty] | VV | 3 | 1 | True | 0 | ROZPOCET
| VV |  | 1NP | [14 empty] | VV | 3 | 1 | True | 0 | ROZPOCET
| VV |  | P2.2111 | [14 empty] | VV | 3 | 1 | True | 0 | ROZPOCET
| VV |  | 9,75 |  | 9.75 | [12 empty] | VV | 3 | 2 | True | 0 | ROZPOCET
| VV |  | P2.2112 | [14 empty] | VV | 3 | 1 | True | 0 | ROZPOCET
| VV |  | 4,25 |  | 4.25 | [12 empty] | VV | 3 | 2 | True | 0 | ROZPOCET
| VV |  | P2.2113 | [14 empty] | VV | 3 | 1 | True | 0 | ROZPOCET
| VV |  | 1,84 |  | 1.84 | [12 empty] | VV | 3 | 2 | True | 0 | ROZPOCET
| VV |  | P2.2115 | [14 empty] | VV | 3 | 1 | True | 0 | ROZPOCET
| VV |  | 29,59 |  | 29.59 | [12 empty] | VV | 3 | 2 | True | 0 | ROZPOCET
| VV |  | P2.2118 | [14 empty] | VV | 3 | 1 | True | 0 | ROZPOCET
| VV |  | 51,97 |  | 51.97 | [12 empty] | VV | 3 | 2 | True | 0 | ROZPOCET
| VV |  | P2.2120 | [14 empty] | VV | 3 | 1 | True | 0 | ROZPOCET
| VV |  | 170,32 |  | 170.32 | [12 empty] | VV | 3 | 2 | True | 0 | ROZPOCET
| VV |  | P2.2121 | [14 empty] | VV | 3 | 1 | True | 0 | ROZPOCET
| VV |  | 21,75 |  | 21.75 | [12 empty] | VV | 3 | 2 | True | 0 | ROZPOCET
| VV |  | P2.2122 | [14 empty] | VV | 3 | 1 | True | 0 | ROZPOCET
| VV |  | 20,9 |  | 20.9 | [12 empty] | VV | 3 | 2 | True | 0 | ROZPOCET
| VV |  | 2NP | [14 empty] | VV | 3 | 1 | True | 0 | ROZPOCET
| VV |  | P2.2213 | [14 empty] | VV | 3 | 1 | True | 0 | ROZPOCET
| VV |  | 17,64 |  | 17.64 | [12 empty] | VV | 3 | 2 | True | 0 | ROZPOCET
| VV |  | P2.2214 | [14 empty] | VV | 3 | 1 | True | 0 | ROZPOCET
| VV |  | 2,59 |  | 2.59 | [12 empty] | VV | 3 | 2 | True | 0 | ROZPOCET
| VV |  | P2.2215 | [14 empty] | VV | 3 | 1 | True | 0 | ROZPOCET
| VV |  | 21,22 |  | 21.22 | [12 empty] | VV | 3 | 2 | True | 0 | ROZPOCET
| VV |  | P2.2216 | [14 empty] | VV | 3 | 1 | True | 0 | ROZPOCET
| VV |  | 1,84 |  | 1.84 | [12 empty] | VV | 3 | 2 | True | 0 | ROZPOCET
| VV |  | P2.2218 | [14 empty] | VV | 3 | 1 | True | 0 | ROZPOCET
| VV |  | 242,27 |  | 242.27 | [12 empty] | VV | 3 | 2 | True | 0 | ROZPOCET
| VV |  | P2.2219 | [14 empty] | VV | 3 | 1 | True | 0 | ROZPOCET
| VV |  | 22,1 |  | 22.1 | [12 empty] | VV | 3 | 2 | True | 0 | ROZPOCET
| VV |  | P2.2220 | [14 empty] | VV | 3 | 1 | True | 0 | ROZPOCET
| VV |  | 22,15 |  | 22.15 | [12 empty] | VV | 3 | 2 | True | 0 | ROZPOCET
| VV |  | 3NP | [14 empty] | VV | 3 | 1 | True | 0 | ROZPOCET
| VV |  | P2.2311 | [14 empty] | VV | 3 | 1 | True | 0 | ROZPOCET
| VV |  | 14,38 |  | 14.38 | [12 empty] | VV | 3 | 2 | True | 0 | ROZPOCET
| VV |  | P2.2312 | [14 empty] | VV | 3 | 1 | True | 0 | ROZPOCET
| VV |  | 15,05 |  | 15.05 | [12 empty] | VV | 3 | 2 | True | 0 | ROZPOCET
| VV |  | P2.2315 | [14 empty] | VV | 3 | 1 | True | 0 | ROZPOCET
| VV |  | 21,06 |  | 21.06 | [12 empty] | VV | 3 | 2 | True | 0 | ROZPOCET
| VV |  | P2.2316 | [14 empty] | VV | 3 | 1 | True | 0 | ROZPOCET
| VV |  | 1,61 |  | 1.61 | [12 empty] | VV | 3 | 2 | True | 0 | ROZPOCET
| VV |  | P2.2318 | [14 empty] | VV | 3 | 1 | True | 0 | ROZPOCET
| VV |  | 215,15 |  | 215.15 | [12 empty] | VV | 3 | 2 | True | 0 | ROZPOCET
| VV |  | P2.2319 | [14 empty] | VV | 3 | 1 | True | 0 | ROZPOCET
| VV |  | 21,26 |  | 21.26 | [12 empty] | VV | 3 | 2 | True | 0 | ROZPOCET
| VV |  | P2.2320 | [14 empty] | VV | 3 | 1 | True | 0 | ROZPOCET
| VV |  | 21,26 |  | 21.26 | [12 empty] | VV | 3 | 2 | True | 0 | ROZPOCET
| VV |  | 4NP | [14 empty] | VV | 3 | 1 | True | 0 | ROZPOCET
| VV |  | P2.2410 | [14 empty] | VV | 3 | 1 | True | 0 | ROZPOCET
| VV |  | 29,59 |  | 29.59 | [12 empty] | VV | 3 | 2 | True | 0 | ROZPOCET
| VV |  | P2.2413 | [14 empty] | VV | 3 | 1 | True | 0 | ROZPOCET
| VV |  | 17,78 |  | 17.78 | [12 empty] | VV | 3 | 2 | True | 0 | ROZPOCET
| VV |  | P2.2414 | [14 empty] | VV | 3 | 1 | True | 0 | ROZPOCET
| VV |  | 2,59 |  | 2.59 | [12 empty] | VV | 3 | 2 | True | 0 | ROZPOCET
| VV |  | P2.2415 | [14 empty] | VV | 3 | 1 | True | 0 | ROZPOCET
| VV |  | 21,36 |  | 21.36 | [12 empty] | VV | 3 | 2 | True | 0 | ROZPOCET
| VV |  | P2.2418 | [14 empty] | VV | 3 | 1 | True | 0 | ROZPOCET
| VV |  | 215,12 |  | 215.12 | [12 empty] | VV | 3 | 2 | True | 0 | ROZPOCET
| VV |  | P2.2419 | [14 empty] | VV | 3 | 1 | True | 0 | ROZPOCET
| VV |  | 21,26 |  | 21.26 | [12 empty] | VV | 3 | 2 | True | 0 | ROZPOCET
| VV |  | P2.2420 | [14 empty] | VV | 3 | 1 | True | 0 | ROZPOCET
| VV |  | 21,26 |  | 21.26 | [12 empty] | VV | 3 | 2 | True | 0 | ROZPOCET
| VV |  | 5NP | [14 empty] | VV | 3 | 1 | True | 0 | ROZPOCET
| VV |  | P2.2510 | [14 empty] | VV | 3 | 1 | True | 0 | ROZPOCET
| VV |  | 39,52 |  | 39.52 | [12 empty] | VV | 3 | 2 | True | 0 | ROZPOCET
| VV |  | P2.2515 | [14 empty] | VV | 3 | 1 | True | 0 | ROZPOCET
| VV |  | 21,03 |  | 21.03 | [12 empty] | VV | 3 | 2 | True | 0 | ROZPOCET
| VV |  | P2.2518 | [14 empty] | VV | 3 | 1 | True | 0 | ROZPOCET
| VV |  | 205,05 |  | 205.05 | [12 empty] | VV | 3 | 2 | True | 0 | ROZPOCET
| VV |  | P2.2519 | [14 empty] | VV | 3 | 1 | True | 0 | ROZPOCET
| VV |  | 21,26 |  | 21.26 | [12 empty] | VV | 3 | 2 | True | 0 | ROZPOCET
| VV |  | P2.2520 | [14 empty] | VV | 3 | 1 | True | 0 | ROZPOCET
| VV |  | 21,26 |  | 21.26 | [12 empty] | VV | 3 | 2 | True | 0 | ROZPOCET
| VV |  | PAVILON 3 | [14 empty] | VV | 3 | 1 | True | 0 | ROZPOCET
| VV |  | 1NP | [14 empty] | VV | 3 | 1 | True | 0 | ROZPOCET
| VV |  | P3.3107 | [14 empty] | VV | 3 | 1 | True | 0 | ROZPOCET
| VV |  | 151,83 |  | 151.83 | [12 empty] | VV | 3 | 2 | True | 0 | ROZPOCET
| VV |  | P3.3110 | [14 empty] | VV | 3 | 1 | True | 0 | ROZPOCET
| VV |  | 11,05 |  | 11.05 | [12 empty] | VV | 3 | 2 | True | 0 | ROZPOCET
| VV |  | P3.3111 | [14 empty] | VV | 3 | 1 | True | 0 | ROZPOCET
| VV |  | 9,21 |  | 9.21 | [12 empty] | VV | 3 | 2 | True | 0 | ROZPOCET
| VV |  | P3.3112 | [14 empty] | VV | 3 | 1 | True | 0 | ROZPOCET
| VV |  | 1,9 |  | 1.9 | [12 empty] | VV | 3 | 2 | True | 0 | ROZPOCET
| VV |  | P3.3113 | [14 empty] | VV | 3 | 1 | True | 0 | ROZPOCET
| VV |  | 9,39 |  | 9.39 | [12 empty] | VV | 3 | 2 | True | 0 | ROZPOCET
| VV |  | P3.3114 | [14 empty] | VV | 3 | 1 | True | 0 | ROZPOCET
| VV |  | 9,09 |  | 9.09 | [12 empty] | VV | 3 | 2 | True | 0 | ROZPOCET
| VV |  | P3.3115 | [14 empty] | VV | 3 | 1 | True | 0 | ROZPOCET
| VV |  | 1,65 |  | 1.65 | [12 empty] | VV | 3 | 2 | True | 0 | ROZPOCET
| VV |  | P3.3117 | [14 empty] | VV | 3 | 1 | True | 0 | ROZPOCET
| VV |  | 60,48 |  | 60.48 | [12 empty] | VV | 3 | 2 | True | 0 | ROZPOCET
| VV |  | P3.3118 | [14 empty] | VV | 3 | 1 | True | 0 | ROZPOCET
| VV |  | 51,97 |  | 51.97 | [12 empty] | VV | 3 | 2 | True | 0 | ROZPOCET
| VV |  | P3.3119 | [14 empty] | VV | 3 | 1 | True | 0 | ROZPOCET
| VV |  | 21,26 |  | 21.26 | [12 empty] | VV | 3 | 2 | True | 0 | ROZPOCET
| VV |  | P3.3120 | [14 empty] | VV | 3 | 1 | True | 0 | ROZPOCET
| VV |  | 20,61 |  | 20.61 | [12 empty] | VV | 3 | 2 | True | 0 | ROZPOCET
| VV |  | 2NP | [14 empty] | VV | 3 | 1 | True | 0 | ROZPOCET
| VV |  | P3.3207 | [14 empty] | VV | 3 | 1 | True | 0 | ROZPOCET
| VV |  | 37,28 |  | 37.28 | [12 empty] | VV | 3 | 2 | True | 0 | ROZPOCET
| VV |  | P3.3211 | [14 empty] | VV | 3 | 1 | True | 0 | ROZPOCET
| VV |  | 9,21 |  | 9.21 | [12 empty] | VV | 3 | 2 | True | 0 | ROZPOCET
| VV |  | P3.3212 | [14 empty] | VV | 3 | 1 | True | 0 | ROZPOCET
| VV |  | 2,15 |  | 2.15 | [12 empty] | VV | 3 | 2 | True | 0 | ROZPOCET
| VV |  | P3.3213 | [14 empty] | VV | 3 | 1 | True | 0 | ROZPOCET
| VV |  | 4,66 |  | 4.66 | [12 empty] | VV | 3 | 2 | True | 0 | ROZPOCET
| VV |  | P3.3214 | [14 empty] | VV | 3 | 1 | True | 0 | ROZPOCET
| VV |  | 9,44 |  | 9.44 | [12 empty] | VV | 3 | 2 | True | 0 | ROZPOCET
| VV |  | P3.3215 | [14 empty] | VV | 3 | 1 | True | 0 | ROZPOCET
| VV |  | 6,49 |  | 6.49 | [12 empty] | VV | 3 | 2 | True | 0 | ROZPOCET
| VV |  | P3.3217 | [14 empty] | VV | 3 | 1 | True | 0 | ROZPOCET
| VV |  | 146,52 |  | 146.52 | [12 empty] | VV | 3 | 2 | True | 0 | ROZPOCET
| VV |  | P3.3218 | [14 empty] | VV | 3 | 1 | True | 0 | ROZPOCET
| VV |  | 79,91 |  | 79.91 | [12 empty] | VV | 3 | 2 | True | 0 | ROZPOCET
| VV |  | P3.3219 | [14 empty] | VV | 3 | 1 | True | 0 | ROZPOCET
| VV |  | 21,92 |  | 21.92 | [12 empty] | VV | 3 | 2 | True | 0 | ROZPOCET
| VV |  | P3.3220 | [14 empty] | VV | 3 | 1 | True | 0 | ROZPOCET
| VV |  | 21,26 |  | 21.26 | [12 empty] | VV | 3 | 2 | True | 0 | ROZPOCET
| VV |  | 3NP | [14 empty] | VV | 3 | 1 | True | 0 | ROZPOCET
| VV |  | P3.3309 | [14 empty] | VV | 3 | 1 | True | 0 | ROZPOCET
| VV |  | 14,38 |  | 14.38 | [12 empty] | VV | 3 | 2 | True | 0 | ROZPOCET
| VV |  | P3.3310 | [14 empty] | VV | 3 | 1 | True | 0 | ROZPOCET
| VV |  | 15,05 |  | 15.05 | [12 empty] | VV | 3 | 2 | True | 0 | ROZPOCET
| VV |  | P3.3313 | [14 empty] | VV | 3 | 1 | True | 0 | ROZPOCET
| VV |  | 21,06 |  | 21.06 | [12 empty] | VV | 3 | 2 | True | 0 | ROZPOCET
| VV |  | P3.3314 | [14 empty] | VV | 3 | 1 | True | 0 | ROZPOCET
| VV |  | 1,61 |  | 1.61 | [12 empty] | VV | 3 | 2 | True | 0 | ROZPOCET
| VV |  | P3.3316 | [14 empty] | VV | 3 | 1 | True | 0 | ROZPOCET
| VV |  | 257,64 |  | 257.64 | [12 empty] | VV | 3 | 2 | True | 0 | ROZPOCET
| VV |  | 4NP | [14 empty] | VV | 3 | 1 | True | 0 | ROZPOCET
| VV |  | P3.3412 | [14 empty] | VV | 3 | 1 | True | 0 | ROZPOCET
| VV |  | 29,59 |  | 29.59 | [12 empty] | VV | 3 | 2 | True | 0 | ROZPOCET
| VV |  | P3.3413 | [14 empty] | VV | 3 | 1 | True | 0 | ROZPOCET
| VV |  | 17,64 |  | 17.64 | [12 empty] | VV | 3 | 2 | True | 0 | ROZPOCET
| VV |  | P3.3414 | [14 empty] | VV | 3 | 1 | True | 0 | ROZPOCET
| VV |  | 2,59 |  | 2.59 | [12 empty] | VV | 3 | 2 | True | 0 | ROZPOCET
| VV |  | P3.3415 | [14 empty] | VV | 3 | 1 | True | 0 | ROZPOCET
| VV |  | 21,22 |  | 21.22 | [12 empty] | VV | 3 | 2 | True | 0 | ROZPOCET
| VV |  | P3.3416 | [14 empty] | VV | 3 | 1 | True | 0 | ROZPOCET
| VV |  | 1,84 |  | 1.84 | [12 empty] | VV | 3 | 2 | True | 0 | ROZPOCET
| VV |  | P3.3418 | [14 empty] | VV | 3 | 1 | True | 0 | ROZPOCET
| VV |  | 213,79 |  | 213.79 | [12 empty] | VV | 3 | 2 | True | 0 | ROZPOCET
| VV |  | P3.3419 | [14 empty] | VV | 3 | 1 | True | 0 | ROZPOCET
| VV |  | 21,49 |  | 21.49 | [12 empty] | VV | 3 | 2 | True | 0 | ROZPOCET
| VV |  | P3.3420 | [14 empty] | VV | 3 | 1 | True | 0 | ROZPOCET
| VV |  | 21,26 |  | 21.26 | [12 empty] | VV | 3 | 2 | True | 0 | ROZPOCET
| VV |  | 5NP | [14 empty] | VV | 3 | 1 | True | 0 | ROZPOCET
| VV |  | P3.3510 | [14 empty] | VV | 3 | 1 | True | 0 | ROZPOCET
| VV |  | 29,59 |  | 29.59 | [12 empty] | VV | 3 | 2 | True | 0 | ROZPOCET
| VV |  | P3.3513 | [14 empty] | VV | 3 | 1 | True | 0 | ROZPOCET
| VV |  | 21,36 |  | 21.36 | [12 empty] | VV | 3 | 2 | True | 0 | ROZPOCET
| VV |  | P3.3514 | [14 empty] | VV | 3 | 1 | True | 0 | ROZPOCET
| VV |  | 1,84 |  | 1.84 | [12 empty] | VV | 3 | 2 | True | 0 | ROZPOCET
| VV |  | P3.3516 | [14 empty] | VV | 3 | 1 | True | 0 | ROZPOCET
| VV |  | 213,69 |  | 213.69 | [12 empty] | VV | 3 | 2 | True | 0 | ROZPOCET
| VV |  | P3.3517 | [14 empty] | VV | 3 | 1 | True | 0 | ROZPOCET
| VV |  | 21,49 |  | 21.49 | [12 empty] | VV | 3 | 2 | True | 0 | ROZPOCET
| VV |  | P3.3518 | [14 empty] | VV | 3 | 1 | True | 0 | ROZPOCET
| VV |  | 21,26 |  | 21.26 | [12 empty] | VV | 3 | 2 | True | 0 | ROZPOCET
| VV |  | ODPOČET PLOCHY V ČÁSTI B - BEZPARIÉROVÉHO ŘEŠENÍ | [14 empty] | VV | 3 | 1 | True | 0 | ROZPOCET
| VV |  | -328,109 |  | -328.109 | [12 empty] | VV | 3 | 2 | True | 0 | ROZPOCET
| VV |  | Mezisoučet |  | 4571.467 | [12 empty] | VV | 3 | 3 | True | 0 | ROZPOCET
| VV |  | 4571,467*0,8"omítka stropu bude provedena mezi žebra |  | 3657.174 | [12 empty] | VV | 3 | 2 | True | 1 | ROZPOCET
3 | K | 612321141 | Vápenocementová omítka štuková dvouvrstvá vnitřních stěn nanášená ručně | m2 | 692.928 |  | 0 | CS ÚRS 2026 01 |  | základní |  | 0 | 0.01838 | 12.736 | 0 | 0 | 4 | K | 3 |  |  |  | ROZPOCET |  |  |  | 0 | 0 | 0 | 0 | 0 | 1 | 0 | 4 | -307657474
| PP |  | Omítka vápenocementová vnitřních ploch nanášená ručně dvouvrstvá, tloušťky jádrové omítky do 10 mm a tloušťky štuku do 3 mm štuková svislých konstrukcí stěn | [14 empty] | PP | 3
| Online PSC |  | https://podminky.urs.cz/item/CS_URS_2026_01/612321141 | [14 empty] | Online PSC | 3
| VV |  | DOPLNĚNÍ OMÍTKY STĚN MEZI ŽEBRY STROPU PO DEMONTÁŽI RABICOVÉHO PODHLEDU | [14 empty] | VV | 3 | 1 | True | 0 | ROZPOCET
| VV |  | PAVILON 1 | [14 empty] | VV | 3 | 1 | True | 0 | ROZPOCET
| VV |  | 1NP | [14 empty] | VV | 3 | 1 | True | 0 | ROZPOCET
| VV |  | P1.1114 | [14 empty] | VV | 3 | 1 | True | 0 | ROZPOCET
| VV |  | 0,23*48,55*0,8 |  | 8.933 | [12 empty] | VV | 3 | 2 | True | 0 | ROZPOCET
| VV |  | P1.1117 | [14 empty] | VV | 3 | 1 | True | 0 | ROZPOCET
| VV |  | 0,23*92*0,8 |  | 16.928 | [12 empty] | VV | 3 | 2 | True | 0 | ROZPOCET
| VV |  | P1.1118 | [14 empty] | VV | 3 | 1 | True | 0 | ROZPOCET
| VV |  | 0,23*15*0,8 |  | 2.76 | [12 empty] | VV | 3 | 2 | True | 0 | ROZPOCET
| VV |  | P1.1119 | [14 empty] | VV | 3 | 1 | True | 0 | ROZPOCET
| VV |  | 0,23*14,925*0,8 |  | 2.746 | [12 empty] | VV | 3 | 2 | True | 0 | ROZPOCET
| VV |  | P1.1124 | [14 empty] | VV | 3 | 1 | True | 0 | ROZPOCET
| VV |  | 0,23*14,48*0,8 |  | 2.664 | [12 empty] | VV | 3 | 2 | True | 0 | ROZPOCET
| VV |  | P1.1125 | [14 empty] | VV | 3 | 1 | True | 0 | ROZPOCET
| VV |  | 0,23*19,049*0,8 |  | 3.505 | [12 empty] | VV | 3 | 2 | True | 0 | ROZPOCET
| VV |  | P1.1127 | [14 empty] | VV | 3 | 1 | True | 0 | ROZPOCET
| VV |  | 0,23*41,995*0,8 |  | 7.727 | [12 empty] | VV | 3 | 2 | True | 0 | ROZPOCET
| VV |  | P1.1128 | [14 empty] | VV | 3 | 1 | True | 0 | ROZPOCET
| VV |  | 0,23*22,09*0,8 |  | 4.065 | [12 empty] | VV | 3 | 2 | True | 0 | ROZPOCET
| VV |  | 2NP | [14 empty] | VV | 3 | 1 | True | 0 | ROZPOCET
| VV |  | P1.1210 | [14 empty] | VV | 3 | 1 | True | 0 | ROZPOCET
| VV |  | 0,23*24,24*0,8 |  | 4.46 | [12 empty] | VV | 3 | 2 | True | 0 | ROZPOCET
| VV |  | P1.1211 | [14 empty] | VV | 3 | 1 | True | 0 | ROZPOCET
| VV |  | 0,23*7,2*0,8 |  | 1.325 | [12 empty] | VV | 3 | 2 | True | 0 | ROZPOCET
| VV |  | P1.1212 | [14 empty] | VV | 3 | 1 | True | 0 | ROZPOCET
| VV |  | 0,23*20,609*0,8 |  | 3.792 | [12 empty] | VV | 3 | 2 | True | 0 | ROZPOCET
| VV |  | P1.1214 | [14 empty] | VV | 3 | 1 | True | 0 | ROZPOCET
| VV |  | 0,23*143,9*0,8 |  | 26.478 | [12 empty] | VV | 3 | 2 | True | 0 | ROZPOCET
| VV |  | P1.1215 | [14 empty] | VV | 3 | 1 | True | 0 | ROZPOCET
| VV |  | 0,23*22,95*0,8 |  | 4.223 | [12 empty] | VV | 3 | 2 | True | 0 | ROZPOCET
| VV |  | P1.1216 | [14 empty] | VV | 3 | 1 | True | 0 | ROZPOCET
| VV |  | 0,23*22,99*0,8 |  | 4.23 | [12 empty] | VV | 3 | 2 | True | 0 | ROZPOCET
| VV |  | P1.1217 | [14 empty] | VV | 3 | 1 | True | 0 | ROZPOCET
| VV |  | 0,23*9,21*0,8 |  | 1.695 | [12 empty] | VV | 3 | 2 | True | 0 | ROZPOCET
| VV |  | 3NP | [14 empty] | VV | 3 | 1 | True | 0 | ROZPOCET
| VV |  | P1.1310 | [14 empty] | VV | 3 | 1 | True | 0 | ROZPOCET
| VV |  | 0,23*15,08*0,8 |  | 2.775 | [12 empty] | VV | 3 | 2 | True | 0 | ROZPOCET
| VV |  | P1.1311 | [14 empty] | VV | 3 | 1 | True | 0 | ROZPOCET
| VV |  | 0,23*15,55*0,8 |  | 2.861 | [12 empty] | VV | 3 | 2 | True | 0 | ROZPOCET
| VV |  | P1.1314 | [14 empty] | VV | 3 | 1 | True | 0 | ROZPOCET
| VV |  | 0,23*26,21*0,8 |  | 4.823 | [12 empty] | VV | 3 | 2 | True | 0 | ROZPOCET
| VV |  | P1.1315 | [14 empty] | VV | 3 | 1 | True | 0 | ROZPOCET
| VV |  | 0,23*9,21*0,8 |  | 1.695 | [12 empty] | VV | 3 | 2 | True | 0 | ROZPOCET
| VV |  | P1.1317 | [14 empty] | VV | 3 | 1 | True | 0 | ROZPOCET
| VV |  | 0,23*139,25*0,8 |  | 25.622 | [12 empty] | VV | 3 | 2 | True | 0 | ROZPOCET
| VV |  | P1.1318 | [14 empty] | VV | 3 | 1 | True | 0 | ROZPOCET
| VV |  | 0,23*22,55*0,8 |  | 4.149 | [12 empty] | VV | 3 | 2 | True | 0 | ROZPOCET
| VV |  | P1.1319 | [14 empty] | VV | 3 | 1 | True | 0 | ROZPOCET
| VV |  | 0,23*22,55*0,8 |  | 4.149 | [12 empty] | VV | 3 | 2 | True | 0 | ROZPOCET
| VV |  | 4NP | [14 empty] | VV | 3 | 1 | True | 0 | ROZPOCET
| VV |  | P1.1410a | [14 empty] | VV | 3 | 1 | True | 0 | ROZPOCET
| VV |  | 0,23*16,23*0,8 |  | 2.986 | [12 empty] | VV | 3 | 2 | True | 0 | ROZPOCET
| VV |  | P1.1410b | [14 empty] | VV | 3 | 1 | True | 0 | ROZPOCET
| VV |  | 0,23*14,40*0,8 |  | 2.65 | [12 empty] | VV | 3 | 2 | True | 0 | ROZPOCET
| VV |  | P1.1411 | [14 empty] | VV | 3 | 1 | True | 0 | ROZPOCET
| VV |  | 0,23*24,24*0,8 |  | 4.46 | [12 empty] | VV | 3 | 2 | True | 0 | ROZPOCET
| VV |  | P1.1412 | [14 empty] | VV | 3 | 1 | True | 0 | ROZPOCET
| VV |  | 0,23*7,11*0,8 |  | 1.308 | [12 empty] | VV | 3 | 2 | True | 0 | ROZPOCET
| VV |  | P1.1413 | [14 empty] | VV | 3 | 1 | True | 0 | ROZPOCET
| VV |  | 0,23*20,611*0,8 |  | 3.792 | [12 empty] | VV | 3 | 2 | True | 0 | ROZPOCET
| VV |  | P1.1414 | [14 empty] | VV | 3 | 1 | True | 0 | ROZPOCET
| VV |  | 0,23*9,21*0,8 |  | 1.695 | [12 empty] | VV | 3 | 2 | True | 0 | ROZPOCET
| VV |  | P1.1416 | [14 empty] | VV | 3 | 1 | True | 0 | ROZPOCET
| VV |  | 0,23*139,250*0,8 |  | 25.622 | [12 empty] | VV | 3 | 2 | True | 0 | ROZPOCET
| VV |  | P1.1417 | [14 empty] | VV | 3 | 1 | True | 0 | ROZPOCET
| VV |  | 0,23*22,550*0,8 |  | 4.149 | [12 empty] | VV | 3 | 2 | True | 0 | ROZPOCET
| VV |  | P1.1418 | [14 empty] | VV | 3 | 1 | True | 0 | ROZPOCET
| VV |  | 0,23*22,550*0,8 |  | 4.149 | [12 empty] | VV | 3 | 2 | True | 0 | ROZPOCET
| VV |  | 5NP | [14 empty] | VV | 3 | 1 | True | 0 | ROZPOCET
| VV |  | P1.1513 | [14 empty] | VV | 3 | 1 | True | 0 | ROZPOCET
| VV |  | 0,23*24,6*0,8 |  | 4.526 | [12 empty] | VV | 3 | 2 | True | 0 | ROZPOCET
| VV |  | P1.1516 | [14 empty] | VV | 3 | 1 | True | 0 | ROZPOCET
| VV |  | 0,23*20,614*0,8 |  | 3.793 | [12 empty] | VV | 3 | 2 | True | 0 | ROZPOCET
| VV |  | P1.1517 | [14 empty] | VV | 3 | 1 | True | 0 | ROZPOCET
| VV |  | 0,23*9,21*0,8 |  | 1.695 | [12 empty] | VV | 3 | 2 | True | 0 | ROZPOCET
| VV |  | P1.1519 | [14 empty] | VV | 3 | 1 | True | 0 | ROZPOCET
| VV |  | 0,23*139,250*0,8 |  | 25.622 | [12 empty] | VV | 3 | 2 | True | 0 | ROZPOCET
| VV |  | P1.1520 | [14 empty] | VV | 3 | 1 | True | 0 | ROZPOCET
| VV |  | 0,23*22,55*0,8 |  | 4.149 | [12 empty] | VV | 3 | 2 | True | 0 | ROZPOCET
| VV |  | P1.1521 | [14 empty] | VV | 3 | 1 | True | 0 | ROZPOCET
| VV |  | 0,23*22,55*0,8 |  | 4.149 | [12 empty] | VV | 3 | 2 | True | 0 | ROZPOCET
| VV |  | PAVILON 2 | [14 empty] | VV | 3 | 1 | True | 0 | ROZPOCET
| VV |  | 1NP | [14 empty] | VV | 3 | 1 | True | 0 | ROZPOCET
| VV |  | P2.2111 | [14 empty] | VV | 3 | 1 | True | 0 | ROZPOCET
| VV |  | 0,23*20,91*0,8 |  | 3.847 | [12 empty] | VV | 3 | 2 | True | 0 | ROZPOCET
| VV |  | P2.2113 | [14 empty] | VV | 3 | 1 | True | 0 | ROZPOCET
| VV |  | 0,23*4,65*0,8 |  | 0.856 | [12 empty] | VV | 3 | 2 | True | 0 | ROZPOCET
| VV |  | P2.2115 | [14 empty] | VV | 3 | 1 | True | 0 | ROZPOCET
| VV |  | 0,23*(24,38+9,02)*0,8 |  | 6.146 | [12 empty] | VV | 3 | 2 | True | 0 | ROZPOCET
| VV |  | P2.2118 | [14 empty] | VV | 3 | 1 | True | 0 | ROZPOCET
| VV |  | 0,23*48,55*0,8 |  | 8.933 | [12 empty] | VV | 3 | 2 | True | 0 | ROZPOCET
| VV |  | P2.2120 | [14 empty] | VV | 3 | 1 | True | 0 | ROZPOCET
| VV |  | 0,23*113,840*0,8 |  | 20.947 | [12 empty] | VV | 3 | 2 | True | 0 | ROZPOCET
| VV |  | P2.2121 | [14 empty] | VV | 3 | 1 | True | 0 | ROZPOCET
| VV |  | 0,23*22,75*0,8 |  | 4.186 | [12 empty] | VV | 3 | 2 | True | 0 | ROZPOCET
| VV |  | P2.2122 | [14 empty] | VV | 3 | 1 | True | 0 | ROZPOCET
| VV |  | 0,23*22,35*0,8 |  | 4.112 | [12 empty] | VV | 3 | 2 | True | 0 | ROZPOCET
| VV |  | 2NP | [14 empty] | VV | 3 | 1 | True | 0 | ROZPOCET
| VV |  | P2.2213 | [14 empty] | VV | 3 | 1 | True | 0 | ROZPOCET
| VV |  | 0,23*29,41*0,8 |  | 5.411 | [12 empty] | VV | 3 | 2 | True | 0 | ROZPOCET
| VV |  | P2.2214 | [14 empty] | VV | 3 | 1 | True | 0 | ROZPOCET
| VV |  | 0,23*7,17*0,8 |  | 1.319 | [12 empty] | VV | 3 | 2 | True | 0 | ROZPOCET
| VV |  | P2.2215 | [14 empty] | VV | 3 | 1 | True | 0 | ROZPOCET
| VV |  | 0,23*25,608*0,8 |  | 4.712 | [12 empty] | VV | 3 | 2 | True | 0 | ROZPOCET
| VV |  | P2.2216 | [14 empty] | VV | 3 | 1 | True | 0 | ROZPOCET
| VV |  | 0,23*9,21*0,8 |  | 1.695 | [12 empty] | VV | 3 | 2 | True | 0 | ROZPOCET
| VV |  | P2.2218 | [14 empty] | VV | 3 | 1 | True | 0 | ROZPOCET
| VV |  | 0,23*143,1*0,8 |  | 26.33 | [12 empty] | VV | 3 | 2 | True | 0 | ROZPOCET
| VV |  | P2.2219 | [14 empty] | VV | 3 | 1 | True | 0 | ROZPOCET
| VV |  | 0,23*22,95*0,8 |  | 4.223 | [12 empty] | VV | 3 | 2 | True | 0 | ROZPOCET
| VV |  | P2.2220 | [14 empty] | VV | 3 | 1 | True | 0 | ROZPOCET
| VV |  | 0,23*22,95*0,8 |  | 4.223 | [12 empty] | VV | 3 | 2 | True | 0 | ROZPOCET
| VV |  | P2.2221 | [14 empty] | VV | 3 | 1 | True | 0 | ROZPOCET
| VV |  | 0,23*21,174*0,8 |  | 3.896 | [12 empty] | VV | 3 | 2 | True | 0 | ROZPOCET
| VV |  | 3NP | [14 empty] | VV | 3 | 1 | True | 0 | ROZPOCET
| VV |  | P2.2311 | [14 empty] | VV | 3 | 1 | True | 0 | ROZPOCET
| VV |  | 0,23*15,23*0,8 |  | 2.802 | [12 empty] | VV | 3 | 2 | True | 0 | ROZPOCET
| VV |  | P2.2312 | [14 empty] | VV | 3 | 1 | True | 0 | ROZPOCET
| VV |  | 0,23*(15,4+8,96)*0,8 |  | 4.482 | [12 empty] | VV | 3 | 2 | True | 0 | ROZPOCET
| VV |  | P2.2315 | [14 empty] | VV | 3 | 1 | True | 0 | ROZPOCET
| VV |  | 0,23*25,61*0,8 |  | 4.712 | [12 empty] | VV | 3 | 2 | True | 0 | ROZPOCET
| VV |  | P2.2316 | [14 empty] | VV | 3 | 1 | True | 0 | ROZPOCET
| VV |  | 0,23*9,21*0,8 |  | 1.695 | [12 empty] | VV | 3 | 2 | True | 0 | ROZPOCET
| VV |  | P2.2318 | [14 empty] | VV | 3 | 1 | True | 0 | ROZPOCET
| VV |  | 0,23*139,275*0,8 |  | 25.627 | [12 empty] | VV | 3 | 2 | True | 0 | ROZPOCET
| VV |  | P2.2319 | [14 empty] | VV | 3 | 1 | True | 0 | ROZPOCET
| VV |  | 0,23*22,65*0,8 |  | 4.168 | [12 empty] | VV | 3 | 2 | True | 0 | ROZPOCET
| VV |  | P2.2320 | [14 empty] | VV | 3 | 1 | True | 0 | ROZPOCET
| VV |  | 0,23*22,65*0,8 |  | 4.168 | [12 empty] | VV | 3 | 2 | True | 0 | ROZPOCET
| VV |  | 4NP | [14 empty] | VV | 3 | 1 | True | 0 | ROZPOCET
| VV |  | P2.2410 | [14 empty] | VV | 3 | 1 | True | 0 | ROZPOCET
| VV |  | 0,23*24,33*0,8 |  | 4.477 | [12 empty] | VV | 3 | 2 | True | 0 | ROZPOCET
| VV |  | P2.2413 | [14 empty] | VV | 3 | 1 | True | 0 | ROZPOCET
| VV |  | 0,23*24,01*0,8 |  | 4.418 | [12 empty] | VV | 3 | 2 | True | 0 | ROZPOCET
| VV |  | P2.2414 | [14 empty] | VV | 3 | 1 | True | 0 | ROZPOCET
| VV |  | 0,23*7,11*0,8 |  | 1.308 | [12 empty] | VV | 3 | 2 | True | 0 | ROZPOCET
| VV |  | P2.2415 | [14 empty] | VV | 3 | 1 | True | 0 | ROZPOCET
| VV |  | 0,23*20,407*0,8 |  | 3.755 | [12 empty] | VV | 3 | 2 | True | 0 | ROZPOCET
| VV |  | P2.2416 | [14 empty] | VV | 3 | 1 | True | 0 | ROZPOCET
| VV |  | 0,23*9,213*0,8 |  | 1.695 | [12 empty] | VV | 3 | 2 | True | 0 | ROZPOCET
| VV |  | P2.2418 | [14 empty] | VV | 3 | 1 | True | 0 | ROZPOCET
| VV |  | 0,23*139,25*0,8 |  | 25.622 | [12 empty] | VV | 3 | 2 | True | 0 | ROZPOCET
| VV |  | P2.2419 | [14 empty] | VV | 3 | 1 | True | 0 | ROZPOCET
| VV |  | 0,23*22,65*0,8 |  | 4.168 | [12 empty] | VV | 3 | 2 | True | 0 | ROZPOCET
| VV |  | P2.2420 | [14 empty] | VV | 3 | 1 | True | 0 | ROZPOCET
| VV |  | 0,23*22,65*0,8 |  | 4.168 | [12 empty] | VV | 3 | 2 | True | 0 | ROZPOCET
| VV |  | 5NP | [14 empty] | VV | 3 | 1 | True | 0 | ROZPOCET
| VV |  | P2.2510 | [14 empty] | VV | 3 | 1 | True | 0 | ROZPOCET
| VV |  | 0,23*(33,271+8,96)*0,8 |  | 7.771 | [12 empty] | VV | 3 | 2 | True | 0 | ROZPOCET
| VV |  | P2.2515 | [14 empty] | VV | 3 | 1 | True | 0 | ROZPOCET
| VV |  | 0,23*20,41*0,8 |  | 3.755 | [12 empty] | VV | 3 | 2 | True | 0 | ROZPOCET
| VV |  | P2.2516 | [14 empty] | VV | 3 | 1 | True | 0 | ROZPOCET
| VV |  | 0,23*9,209*0,8 |  | 1.694 | [12 empty] | VV | 3 | 2 | True | 0 | ROZPOCET
| VV |  | P2.2518 | [14 empty] | VV | 3 | 1 | True | 0 | ROZPOCET
| VV |  | 0,23*140,9*0,8 |  | 25.926 | [12 empty] | VV | 3 | 2 | True | 0 | ROZPOCET
| VV |  | P2.2519 | [14 empty] | VV | 3 | 1 | True | 0 | ROZPOCET
| VV |  | 0,23*22,65*0,8 |  | 4.168 | [12 empty] | VV | 3 | 2 | True | 0 | ROZPOCET
| VV |  | P2.2520 | [14 empty] | VV | 3 | 1 | True | 0 | ROZPOCET
| VV |  | 0,23*22,65*0,8 |  | 4.168 | [12 empty] | VV | 3 | 2 | True | 0 | ROZPOCET
| VV |  | PAVILON 3 | [14 empty] | VV | 3 | 1 | True | 0 | ROZPOCET
| VV |  | 1NP | [14 empty] | VV | 3 | 1 | True | 0 | ROZPOCET
| VV |  | P3.3107 | [14 empty] | VV | 3 | 1 | True | 0 | ROZPOCET
| VV |  | 0,23*96,652*0,8 |  | 17.784 | [12 empty] | VV | 3 | 2 | True | 0 | ROZPOCET
| VV |  | P3.3111 | [14 empty] | VV | 3 | 1 | True | 0 | ROZPOCET
| VV |  | 0,23*17,478*0,8 |  | 3.216 | [12 empty] | VV | 3 | 2 | True | 0 | ROZPOCET
| VV |  | P3.3111a | [14 empty] | VV | 3 | 1 | True | 0 | ROZPOCET
| VV |  | 0,23*9,308*0,8 |  | 1.713 | [12 empty] | VV | 3 | 2 | True | 0 | ROZPOCET
| VV |  | P3.3113 | [14 empty] | VV | 3 | 1 | True | 0 | ROZPOCET
| VV |  | 0,23*15,970*0,8 |  | 2.938 | [12 empty] | VV | 3 | 2 | True | 0 | ROZPOCET
| VV |  | P3.3114 | [14 empty] | VV | 3 | 1 | True | 0 | ROZPOCET
| VV |  | 0,23*19,449*0,8 |  | 3.579 | [12 empty] | VV | 3 | 2 | True | 0 | ROZPOCET
| VV |  | P3.3117 | [14 empty] | VV | 3 | 1 | True | 0 | ROZPOCET
| VV |  | 0,23*42,543*0,8 |  | 7.828 | [12 empty] | VV | 3 | 2 | True | 0 | ROZPOCET
| VV |  | P3.3118 | [14 empty] | VV | 3 | 1 | True | 0 | ROZPOCET
| VV |  | 0,23*48,55*0,8 |  | 8.933 | [12 empty] | VV | 3 | 2 | True | 0 | ROZPOCET
| VV |  | P3.3119 | [14 empty] | VV | 3 | 1 | True | 0 | ROZPOCET
| VV |  | 0,23*22,65*0,8 |  | 4.168 | [12 empty] | VV | 3 | 2 | True | 0 | ROZPOCET
| VV |  | P3.3120 | [14 empty] | VV | 3 | 1 | True | 0 | ROZPOCET
| VV |  | 0,23*22,74*0,8 |  | 4.184 | [12 empty] | VV | 3 | 2 | True | 0 | ROZPOCET
| VV |  | 2NP | [14 empty] | VV | 3 | 1 | True | 0 | ROZPOCET
| VV |  | P3.3211 | [14 empty] | VV | 3 | 1 | True | 0 | ROZPOCET
| VV |  | 0,23*7,14*0,8 |  | 1.314 | [12 empty] | VV | 3 | 2 | True | 0 | ROZPOCET
| VV |  | P3.3212 | [14 empty] | VV | 3 | 1 | True | 0 | ROZPOCET
| VV |  | 0,23*17,495*0,8 |  | 3.219 | [12 empty] | VV | 3 | 2 | True | 0 | ROZPOCET
| VV |  | P3.3213 | [14 empty] | VV | 3 | 1 | True | 0 | ROZPOCET
| VV |  | 0,23*16,59*0,8 |  | 3.053 | [12 empty] | VV | 3 | 2 | True | 0 | ROZPOCET
| VV |  | P3.3214 | [14 empty] | VV | 3 | 1 | True | 0 | ROZPOCET
| VV |  | 0,23*17,19*0,8 |  | 3.163 | [12 empty] | VV | 3 | 2 | True | 0 | ROZPOCET
| VV |  | P3.3217 | [14 empty] | VV | 3 | 1 | True | 0 | ROZPOCET
| VV |  | 0,23*94,409*0,8 |  | 17.371 | [12 empty] | VV | 3 | 2 | True | 0 | ROZPOCET
| VV |  | P3.3218 | [14 empty] | VV | 3 | 1 | True | 0 | ROZPOCET
| VV |  | 0,23*53,441*0,8 |  | 9.833 | [12 empty] | VV | 3 | 2 | True | 0 | ROZPOCET
| VV |  | P3.3219 | [14 empty] | VV | 3 | 1 | True | 0 | ROZPOCET
| VV |  | 0,23*22,85*0,8 |  | 4.204 | [12 empty] | VV | 3 | 2 | True | 0 | ROZPOCET
| VV |  | P3.3220 | [14 empty] | VV | 3 | 1 | True | 0 | ROZPOCET
| VV |  | 0,23*22,65*0,8 |  | 4.168 | [12 empty] | VV | 3 | 2 | True | 0 | ROZPOCET
| VV |  | 3NP | [14 empty] | VV | 3 | 1 | True | 0 | ROZPOCET
| VV |  | P3.3309 | [14 empty] | VV | 3 | 1 | True | 0 | ROZPOCET
| VV |  | 0,23*15,23*0,8 |  | 2.802 | [12 empty] | VV | 3 | 2 | True | 0 | ROZPOCET
| VV |  | P3.3310 | [14 empty] | VV | 3 | 1 | True | 0 | ROZPOCET
| VV |  | 0,23*(15,4+9,02) |  | 5.617 | [12 empty] | VV | 3 | 2 | True | 0 | ROZPOCET
| VV |  | P3.3313 | [14 empty] | VV | 3 | 1 | True | 0 | ROZPOCET
| VV |  | 0,23*26,211*0,8 |  | 4.823 | [12 empty] | VV | 3 | 2 | True | 0 | ROZPOCET
| VV |  | P3.3314 | [14 empty] | VV | 3 | 1 | True | 0 | ROZPOCET
| VV |  | 0,23*9,21*0,8 |  | 1.695 | [12 empty] | VV | 3 | 2 | True | 0 | ROZPOCET
| VV |  | P3.3316 | [14 empty] | VV | 3 | 1 | True | 0 | ROZPOCET
| VV |  | 0,23*139,25*0,8 |  | 25.622 | [12 empty] | VV | 3 | 2 | True | 0 | ROZPOCET
| VV |  | P3.3317 | [14 empty] | VV | 3 | 1 | True | 0 | ROZPOCET
| VV |  | 0,23*22,65*0,8 |  | 4.168 | [12 empty] | VV | 3 | 2 | True | 0 | ROZPOCET
| VV |  | P3.3318 | [14 empty] | VV | 3 | 1 | True | 0 | ROZPOCET
| VV |  | 0,23*22,65*0,8 |  | 4.168 | [12 empty] | VV | 3 | 2 | True | 0 | ROZPOCET
| VV |  | 4NP | [14 empty] | VV | 3 | 1 | True | 0 | ROZPOCET
| VV |  | P3.3412 | [14 empty] | VV | 3 | 1 | True | 0 | ROZPOCET
| VV |  | 0,23*24,38*0,8 |  | 4.486 | [12 empty] | VV | 3 | 2 | True | 0 | ROZPOCET
| VV |  | P3.3413 | [14 empty] | VV | 3 | 1 | True | 0 | ROZPOCET
| VV |  | 0,23*29,981*0,8 |  | 5.517 | [12 empty] | VV | 3 | 2 | True | 0 | ROZPOCET
| VV |  | P3.3414 | [14 empty] | VV | 3 | 1 | True | 0 | ROZPOCET
| VV |  | 0,23*7,2*0,8 |  | 1.325 | [12 empty] | VV | 3 | 2 | True | 0 | ROZPOCET
| VV |  | P3.3415 | [14 empty] | VV | 3 | 1 | True | 0 | ROZPOCET
| VV |  | 0,23*26,21*0,8 |  | 4.823 | [12 empty] | VV | 3 | 2 | True | 0 | ROZPOCET
| VV |  | P3.3416 | [14 empty] | VV | 3 | 1 | True | 0 | ROZPOCET
| VV |  | 0,23*9,21*0,8 |  | 1.695 | [12 empty] | VV | 3 | 2 | True | 0 | ROZPOCET
| VV |  | P3.3418 | [14 empty] | VV | 3 | 1 | True | 0 | ROZPOCET
| VV |  | 0,23*140,9*0,8 |  | 25.926 | [12 empty] | VV | 3 | 2 | True | 0 | ROZPOCET
| VV |  | P3.3419 | [14 empty] | VV | 3 | 1 | True | 0 | ROZPOCET
| VV |  | 0,23*22,85*0,8 |  | 4.204 | [12 empty] | VV | 3 | 2 | True | 0 | ROZPOCET
| VV |  | P3.3420 | [14 empty] | VV | 3 | 1 | True | 0 | ROZPOCET
| VV |  | 0,23*22,65*0,8 |  | 4.168 | [12 empty] | VV | 3 | 2 | True | 0 | ROZPOCET
| VV |  | 5NP | [14 empty] | VV | 3 | 1 | True | 0 | ROZPOCET
| VV |  | P3.3510 | [14 empty] | VV | 3 | 1 | True | 0 | ROZPOCET
| VV |  | 0,23*(24,6+9,02)*0,8 |  | 6.186 | [12 empty] | VV | 3 | 2 | True | 0 | ROZPOCET
| VV |  | P3.3513 | [14 empty] | VV | 3 | 1 | True | 0 | ROZPOCET
| VV |  | 0,23*20,61*0,8 |  | 3.792 | [12 empty] | VV | 3 | 2 | True | 0 | ROZPOCET
| VV |  | P3.3514 | [14 empty] | VV | 3 | 1 | True | 0 | ROZPOCET
| VV |  | 0,23*9,208*0,8 |  | 1.694 | [12 empty] | VV | 3 | 2 | True | 0 | ROZPOCET
| VV |  | P3.3516 | [14 empty] | VV | 3 | 1 | True | 0 | ROZPOCET
| VV |  | 0,23*140,9*0,8 |  | 25.926 | [12 empty] | VV | 3 | 2 | True | 0 | ROZPOCET
| VV |  | P3.3517 | [14 empty] | VV | 3 | 1 | True | 0 | ROZPOCET
| VV |  | 0,23*22,85*0,8 |  | 4.204 | [12 empty] | VV | 3 | 2 | True | 0 | ROZPOCET
| VV |  | P3.3518 | [14 empty] | VV | 3 | 1 | True | 0 | ROZPOCET
| VV |  | 0,23*22,85*0,8 |  | 4.204 | [12 empty] | VV | 3 | 2 | True | 0 | ROZPOCET
| VV |  | DOPLNĚNÍ OMÍTKY STĚN PO DEMONTÁŽI KAZETOVÉHO PODHLEDU | [14 empty] | VV | 3 | 1 | True | 0 | ROZPOCET
| VV |  | PAVILON 1 | [14 empty] | VV | 3 | 1 | True | 0 | ROZPOCET
| VV |  | 4NP | [14 empty] | VV | 3 | 1 | True | 0 | ROZPOCET
| VV |  | P1.1409 | [14 empty] | VV | 3 | 1 | True | 0 | ROZPOCET
| VV |  | 0,23*40,6*0,8 |  | 7.47 | [12 empty] | VV | 3 | 2 | True | 0 | ROZPOCET
| VV |  | 0,30*40,6 |  | 12.18 | [12 empty] | VV | 3 | 2 | True | 0 | ROZPOCET
| VV |  | PAVILON 2 | [14 empty] | VV | 3 | 1 | True | 0 | ROZPOCET
| VV |  | 2NP | [14 empty] | VV | 3 | 1 | True | 0 | ROZPOCET
| VV |  | P2.2204 | [14 empty] | VV | 3 | 1 | True | 0 | ROZPOCET
| VV |  | 0,23*32,755*0,8 |  | 6.027 | [12 empty] | VV | 3 | 2 | True | 0 | ROZPOCET
| VV |  | 0,30*32,755 |  | 9.827 | [12 empty] | VV | 3 | 2 | True | 0 | ROZPOCET
| VV |  | P2.2205 | [14 empty] | VV | 3 | 1 | True | 0 | ROZPOCET
| VV |  | 0,23*33,125*0,8 |  | 6.095 | [12 empty] | VV | 3 | 2 | True | 0 | ROZPOCET
| VV |  | 0,30*33,125 |  | 9.938 | [12 empty] | VV | 3 | 2 | True | 0 | ROZPOCET
| VV |  | P2.2304 | [14 empty] | VV | 3 | 1 | True | 0 | ROZPOCET
| VV |  | 0,23*(40,105+15,3)*0,8 |  | 10.195 | [12 empty] | VV | 3 | 2 | True | 0 | ROZPOCET
| VV |  | 0,30*(40,105+15,3) |  | 16.622 | [12 empty] | VV | 3 | 2 | True | 0 | ROZPOCET
| VV |  | P3.3207 | [14 empty] | VV | 3 | 1 | True | 0 | ROZPOCET
| VV |  | 0,23*(25,425+19,125)*0,8 |  | 8.197 | [12 empty] | VV | 3 | 2 | True | 0 | ROZPOCET
| VV |  | 0,30*(25,425+19,125) |  | 13.365 | [12 empty] | VV | 3 | 2 | True | 0 | ROZPOCET
| VV |  | ODPOČET PLOCHY V ČÁSTI B - BEZPARIÉROVÉHO ŘEŠENÍ | [14 empty] | VV | 3 | 1 | True | 0 | ROZPOCET
| VV |  | -136,634 |  | -136.634 | [12 empty] | VV | 3 | 2 | True | 0 | ROZPOCET
| VV |  | Součet |  | 692.928 | [12 empty] | VV | 3 | 4 | True | 1 | ROZPOCET
4 | K | 612325223 | Vápenocementová štuková omítka malých ploch přes 0,25 do 1 m2 na stěnách | kus | 358 |  | 0 | CS ÚRS 2026 01 |  | základní |  | 0 | 0.0438 | 15.6804 | 0 | 0 | 4 | K | 3 |  |  |  | ROZPOCET |  |  |  | 0 | 0 | 0 | 0 | 0 | 1 | 0 | 4 | 558660973
| PP |  | Vápenocementová omítka jednotlivých malých ploch štuková dvouvrstvá na stěnách, plochy jednotlivě přes 0,25 do 1 m2 | [14 empty] | PP | 3
| Online PSC |  | https://podminky.urs.cz/item/CS_URS_2026_01/612325223 | [14 empty] | Online PSC | 3
| VV |  | PAVILONY 1,2,3 | [14 empty] | VV | 3 | 1 | True | 0 | ROZPOCET
| VV |  | Vybourání / zhotovení prostupu 300 × 250 mm ve stávající zděné konstrukci tl. do 150 mm | [14 empty] | VV | 3 | 1 | True | 0 | ROZPOCET
| VV |  | 2*2 |  | 4 | [12 empty] | VV | 3 | 2 | True | 0 | ROZPOCET
| VV |  | Vybourání / zhotovení prostupu 350 × 250 mm ve stávající zděné konstrukci tl. do 150 mm | [14 empty] | VV | 3 | 1 | True | 0 | ROZPOCET
| VV |  | 45*2 |  | 90 | [12 empty] | VV | 3 | 2 | True | 0 | ROZPOCET
| VV |  | Vybourání / zhotovení prostupu 350 × 300 mm ve stávající zděné konstrukci tl. do 150 mm | [14 empty] | VV | 3 | 1 | True | 0 | ROZPOCET
| VV |  | 68*2 |  | 136 | [12 empty] | VV | 3 | 2 | True | 0 | ROZPOCET
| VV |  | Vybourání / zhotovení prostupu 400 × 250 mm ve stávající zděné konstrukci tl. do 150 mm | [14 empty] | VV | 3 | 1 | True | 0 | ROZPOCET
| VV |  | 6*2 |  | 12 | [12 empty] | VV | 3 | 2 | True | 0 | ROZPOCET
| VV |  | Vybourání / zhotovení prostupu 400 × 300 mm ve stávající zděné konstrukci tl. do 150 mm | [14 empty] | VV | 3 | 1 | True | 0 | ROZPOCET
| VV |  | 46*2 |  | 92 | [12 empty] | VV | 3 | 2 | True | 0 | ROZPOCET
| VV |  | Vybourání / zhotovení prostupu 500 × 300 mm ve stávající zděné konstrukci tl. do 150 mm | [14 empty] | VV | 3 | 1 | True | 0 | ROZPOCET
| VV |  | 6*2 |  | 12 | [12 empty] | VV | 3 | 2 | True | 0 | ROZPOCET
| VV |  | Vybourání / zhotovení prostupu 600 × 300 mm ve stávající zděné konstrukci tl. do 150 mm | [14 empty] | VV | 3 | 1 | True | 0 | ROZPOCET
| VV |  | 3*2 |  | 6 | [12 empty] | VV | 3 | 2 | True | 0 | ROZPOCET
| VV |  | Vybourání / zhotovení prostupu 700 × 350 mm ve stávající zděné konstrukci tl. do 150 mm | [14 empty] | VV | 3 | 1 | True | 0 | ROZPOCET
| VV |  | 3*2 |  | 6 | [12 empty] | VV | 3 | 2 | True | 0 | ROZPOCET
| VV |  | Součet |  | 358 | [12 empty] | VV | 3 | 4 | True | 1 | ROZPOCET
| D | 9 | Ostatní konstrukce a práce, bourání |  |  |  | 0 |  |  |  |  | 0 |  | 0.23845 |  | 481.5015 | 1 | D | 1 |  |  |  | ROZPOCET | [9 empty] | 0
| D | 94 | Lešení a stavební výtahy |  |  |  | 0 |  |  |  |  | 0 |  | 0 |  | 0 | 1 | D | 2 |  |  |  | ROZPOCET | [9 empty] | 0
5 | K | 949101111 | Lešení pomocné pro objekty pozemních staveb s lešeňovou podlahou v do 1,9 m zatížení do 150 kg/m2 | m2 | 4290.1 |  | 0 | CS ÚRS 2026 01 |  | základní |  | 0 | 0 | 0 | 0 | 0 | 4 | K | 3 |  |  |  | ROZPOCET |  |  |  | 0 | 0 | 0 | 0 | 0 | 1 | 0 | 4 | 1810434764
| PP |  | Lešení pomocné pracovní pro objekty pozemních staveb pro zatížení do 150 kg/m2, o výšce lešeňové podlahy do 1,9 m | [14 empty] | PP | 3
| Online PSC |  | https://podminky.urs.cz/item/CS_URS_2026_01/949101111 | [14 empty] | Online PSC | 3
| VV |  | PAVILON 1 | [14 empty] | VV | 3 | 1 | True | 0 | ROZPOCET
| VV |  | 1NP | [14 empty] | VV | 3 | 1 | True | 0 | ROZPOCET
| VV |  | P1.1114 | [14 empty] | VV | 3 | 1 | True | 0 | ROZPOCET
| VV |  | 51,97 |  | 51.97 | [12 empty] | VV | 3 | 2 | True | 0 | ROZPOCET
| VV |  | P1.1117 | [14 empty] | VV | 3 | 1 | True | 0 | ROZPOCET
| VV |  | 135,83 |  | 135.83 | [12 empty] | VV | 3 | 2 | True | 0 | ROZPOCET
| VV |  | P1.1118 | [14 empty] | VV | 3 | 1 | True | 0 | ROZPOCET
| VV |  | 12,17 |  | 12.17 | [12 empty] | VV | 3 | 2 | True | 0 | ROZPOCET
| VV |  | P1.1119 | [14 empty] | VV | 3 | 1 | True | 0 | ROZPOCET
| VV |  | 2,15 |  | 2.15 | [12 empty] | VV | 3 | 2 | True | 0 | ROZPOCET
| VV |  | P1.1124 | [14 empty] | VV | 3 | 1 | True | 0 | ROZPOCET
| VV |  | 13,31 |  | 13.31 | [12 empty] | VV | 3 | 2 | True | 0 | ROZPOCET
| VV |  | P1.1125 | [14 empty] | VV | 3 | 1 | True | 0 | ROZPOCET
| VV |  | 8,62 |  | 8.62 | [12 empty] | VV | 3 | 2 | True | 0 | ROZPOCET
| VV |  | P1.1127 | [14 empty] | VV | 3 | 1 | True | 0 | ROZPOCET
| VV |  | 53,64 |  | 53.64 | [12 empty] | VV | 3 | 2 | True | 0 | ROZPOCET
| VV |  | P1.1128 | [14 empty] | VV | 3 | 1 | True | 0 | ROZPOCET
| VV |  | 20,59 |  | 20.59 | [12 empty] | VV | 3 | 2 | True | 0 | ROZPOCET
| VV |  | Mezisoučet |  | 298.28 | [12 empty] | VV | 3 | 3 | True | 0 | ROZPOCET
| VV |  | 2NP | [14 empty] | VV | 3 | 1 | True | 0 | ROZPOCET
| VV |  | P1.1210 | [14 empty] | VV | 3 | 1 | True | 0 | ROZPOCET
| VV |  | 8,1 |  | 8.1 | [12 empty] | VV | 3 | 2 | True | 0 | ROZPOCET
| VV |  | P1.1211 | [14 empty] | VV | 3 | 1 | True | 0 | ROZPOCET
| VV |  | 2,59 |  | 2.59 | [12 empty] | VV | 3 | 2 | True | 0 | ROZPOCET
| VV |  | P1.1212 | [14 empty] | VV | 3 | 1 | True | 0 | ROZPOCET
| VV |  | 15,687 |  | 15.687 | [12 empty] | VV | 3 | 2 | True | 0 | ROZPOCET
| VV |  | P1.1212a | [14 empty] | VV | 3 | 1 | True | 0 | ROZPOCET
| VV |  | 1,84 |  | 1.84 | [12 empty] | VV | 3 | 2 | True | 0 | ROZPOCET
| VV |  | P1.1214 | [14 empty] | VV | 3 | 1 | True | 0 | ROZPOCET
| VV |  | 243,6 |  | 243.6 | [12 empty] | VV | 3 | 2 | True | 0 | ROZPOCET
| VV |  | P1.1215 | [14 empty] | VV | 3 | 1 | True | 0 | ROZPOCET
| VV |  | 22,1 |  | 22.1 | [12 empty] | VV | 3 | 2 | True | 0 | ROZPOCET
| VV |  | P1.1216 | [14 empty] | VV | 3 | 1 | True | 0 | ROZPOCET
| VV |  | 22,15 |  | 22.15 | [12 empty] | VV | 3 | 2 | True | 0 | ROZPOCET
| VV |  | Mezisoučet |  | 316.067 | [12 empty] | VV | 3 | 3 | True | 0 | ROZPOCET
| VV |  | 3NP | [14 empty] | VV | 3 | 1 | True | 0 | ROZPOCET
| VV |  | P1.1310 | [14 empty] | VV | 3 | 1 | True | 0 | ROZPOCET
| VV |  | 14,38 |  | 14.38 | [12 empty] | VV | 3 | 2 | True | 0 | ROZPOCET
| VV |  | P1.1311 | [14 empty] | VV | 3 | 1 | True | 0 | ROZPOCET
| VV |  | 15,05 |  | 15.05 | [12 empty] | VV | 3 | 2 | True | 0 | ROZPOCET
| VV |  | P1.1314 | [14 empty] | VV | 3 | 1 | True | 0 | ROZPOCET
| VV |  | 15,65 |  | 15.65 | [12 empty] | VV | 3 | 2 | True | 0 | ROZPOCET
| VV |  | P1.1315 | [14 empty] | VV | 3 | 1 | True | 0 | ROZPOCET
| VV |  | 1,84 |  | 1.84 | [12 empty] | VV | 3 | 2 | True | 0 | ROZPOCET
| VV |  | P1.1317 | [14 empty] | VV | 3 | 1 | True | 0 | ROZPOCET
| VV |  | 257,64 |  | 257.64 | [12 empty] | VV | 3 | 2 | True | 0 | ROZPOCET
| VV |  | P1.1318 | [14 empty] | VV | 3 | 1 | True | 0 | ROZPOCET
| VV |  | 20,81 |  | 20.81 | [12 empty] | VV | 3 | 2 | True | 0 | ROZPOCET
| VV |  | P1.1319 | [14 empty] | VV | 3 | 1 | True | 0 | ROZPOCET
| VV |  | 20,81 |  | 20.81 | [12 empty] | VV | 3 | 2 | True | 0 | ROZPOCET
| VV |  | Mezisoučet |  | 346.18 | [12 empty] | VV | 3 | 3 | True | 0 | ROZPOCET
| VV |  | 4NP | [14 empty] | VV | 3 | 1 | True | 0 | ROZPOCET
| VV |  | P1.1410a | [14 empty] | VV | 3 | 1 | True | 0 | ROZPOCET
| VV |  | 14,05 |  | 14.05 | [12 empty] | VV | 3 | 2 | True | 0 | ROZPOCET
| VV |  | P1.1410b | [14 empty] | VV | 3 | 1 | True | 0 | ROZPOCET
| VV |  | 15,38 |  | 15.38 | [12 empty] | VV | 3 | 2 | True | 0 | ROZPOCET
| VV |  | P1.1411 | [14 empty] | VV | 3 | 1 | True | 0 | ROZPOCET
| VV |  | 17,78 |  | 17.78 | [12 empty] | VV | 3 | 2 | True | 0 | ROZPOCET
| VV |  | P1.1412 | [14 empty] | VV | 3 | 1 | True | 0 | ROZPOCET
| VV |  | 2,59 |  | 2.59 | [12 empty] | VV | 3 | 2 | True | 0 | ROZPOCET
| VV |  | P1.1413 | [14 empty] | VV | 3 | 1 | True | 0 | ROZPOCET
| VV |  | 21,36 |  | 21.36 | [12 empty] | VV | 3 | 2 | True | 0 | ROZPOCET
| VV |  | P1.1414 | [14 empty] | VV | 3 | 1 | True | 0 | ROZPOCET
| VV |  | 1,84 |  | 1.84 | [12 empty] | VV | 3 | 2 | True | 0 | ROZPOCET
| VV |  | P1.1416 | [14 empty] | VV | 3 | 1 | True | 0 | ROZPOCET
| VV |  | 257,64 |  | 257.64 | [12 empty] | VV | 3 | 2 | True | 0 | ROZPOCET
| VV |  | P1.1417 | [14 empty] | VV | 3 | 1 | True | 0 | ROZPOCET
| VV |  | 20,81 |  | 20.81 | [12 empty] | VV | 3 | 2 | True | 0 | ROZPOCET
| VV |  | P1.1418 | [14 empty] | VV | 3 | 1 | True | 0 | ROZPOCET
| VV |  | 20,81 |  | 20.81 | [12 empty] | VV | 3 | 2 | True | 0 | ROZPOCET
| VV |  | Mezisoučet |  | 372.26 | [12 empty] | VV | 3 | 3 | True | 0 | ROZPOCET
| VV |  | 5NP | [14 empty] | VV | 3 | 1 | True | 0 | ROZPOCET
| VV |  | P1.1513 | [14 empty] | VV | 3 | 1 | True | 0 | ROZPOCET
| VV |  | 29,59 |  | 29.59 | [12 empty] | VV | 3 | 2 | True | 0 | ROZPOCET
| VV |  | P1.1516 | [14 empty] | VV | 3 | 1 | True | 0 | ROZPOCET
| VV |  | 13,629 |  | 13.629 | [12 empty] | VV | 3 | 2 | True | 0 | ROZPOCET
| VV |  | P1.1517 | [14 empty] | VV | 3 | 1 | True | 0 | ROZPOCET
| VV |  | 1,61 |  | 1.61 | [12 empty] | VV | 3 | 2 | True | 0 | ROZPOCET
| VV |  | P1.1519 | [14 empty] | VV | 3 | 1 | True | 0 | ROZPOCET
| VV |  | 257,64 |  | 257.64 | [12 empty] | VV | 3 | 2 | True | 0 | ROZPOCET
| VV |  | P1.1520 | [14 empty] | VV | 3 | 1 | True | 0 | ROZPOCET
| VV |  | 20,81 |  | 20.81 | [12 empty] | VV | 3 | 2 | True | 0 | ROZPOCET
| VV |  | P1.1521 | [14 empty] | VV | 3 | 1 | True | 0 | ROZPOCET
| VV |  | 20,81 |  | 20.81 | [12 empty] | VV | 3 | 2 | True | 0 | ROZPOCET
| VV |  | Mezisoučet |  | 344.089 | [12 empty] | VV | 3 | 3 | True | 0 | ROZPOCET
| VV |  | PAVILON 2 | [14 empty] | VV | 3 | 1 | True | 0 | ROZPOCET
| VV |  | 1NP | [14 empty] | VV | 3 | 1 | True | 0 | ROZPOCET
| VV |  | P2.2111 | [14 empty] | VV | 3 | 1 | True | 0 | ROZPOCET
| VV |  | P2.2112 | [14 empty] | VV | 3 | 1 | True | 0 | ROZPOCET
| VV |  | 4,25 |  | 4.25 | [12 empty] | VV | 3 | 2 | True | 0 | ROZPOCET
| VV |  | P2.2113 | [14 empty] | VV | 3 | 1 | True | 0 | ROZPOCET
| VV |  | 1,84 |  | 1.84 | [12 empty] | VV | 3 | 2 | True | 0 | ROZPOCET
| VV |  | P2.2115 | [14 empty] | VV | 3 | 1 | True | 0 | ROZPOCET
| VV |  | 29,59 |  | 29.59 | [12 empty] | VV | 3 | 2 | True | 0 | ROZPOCET
| VV |  | P2.2118 | [14 empty] | VV | 3 | 1 | True | 0 | ROZPOCET
| VV |  | 51,97 |  | 51.97 | [12 empty] | VV | 3 | 2 | True | 0 | ROZPOCET
| VV |  | P2.2120 | [14 empty] | VV | 3 | 1 | True | 0 | ROZPOCET
| VV |  | 170,32 |  | 170.32 | [12 empty] | VV | 3 | 2 | True | 0 | ROZPOCET
| VV |  | P2.2121 | [14 empty] | VV | 3 | 1 | True | 0 | ROZPOCET
| VV |  | 21,75 |  | 21.75 | [12 empty] | VV | 3 | 2 | True | 0 | ROZPOCET
| VV |  | P2.2122 | [14 empty] | VV | 3 | 1 | True | 0 | ROZPOCET
| VV |  | 20,9 |  | 20.9 | [12 empty] | VV | 3 | 2 | True | 0 | ROZPOCET
| VV |  | Mezisoučet |  | 300.62 | [12 empty] | VV | 3 | 3 | True | 0 | ROZPOCET
| VV |  | 2NP | [14 empty] | VV | 3 | 1 | True | 0 | ROZPOCET
| VV |  | P2.2213 | [14 empty] | VV | 3 | 1 | True | 0 | ROZPOCET
| VV |  | 0 |  | 0 | [12 empty] | VV | 3 | 2 | True | 0 | ROZPOCET
| VV |  | P2.2214 | [14 empty] | VV | 3 | 1 | True | 0 | ROZPOCET
| VV |  | 2,59 |  | 2.59 | [12 empty] | VV | 3 | 2 | True | 0 | ROZPOCET
| VV |  | P2.2215 | [14 empty] | VV | 3 | 1 | True | 0 | ROZPOCET
| VV |  | 21,22 |  | 21.22 | [12 empty] | VV | 3 | 2 | True | 0 | ROZPOCET
| VV |  | P2.2216 | [14 empty] | VV | 3 | 1 | True | 0 | ROZPOCET
| VV |  | 1,84 |  | 1.84 | [12 empty] | VV | 3 | 2 | True | 0 | ROZPOCET
| VV |  | P2.2218 | [14 empty] | VV | 3 | 1 | True | 0 | ROZPOCET
| VV |  | 242,27 |  | 242.27 | [12 empty] | VV | 3 | 2 | True | 0 | ROZPOCET
| VV |  | P2.2219 | [14 empty] | VV | 3 | 1 | True | 0 | ROZPOCET
| VV |  | 22,1 |  | 22.1 | [12 empty] | VV | 3 | 2 | True | 0 | ROZPOCET
| VV |  | P2.2220 | [14 empty] | VV | 3 | 1 | True | 0 | ROZPOCET
| VV |  | 22,15 |  | 22.15 | [12 empty] | VV | 3 | 2 | True | 0 | ROZPOCET
| VV |  | Mezisoučet |  | 312.17 | [12 empty] | VV | 3 | 3 | True | 0 | ROZPOCET
| VV |  | 3NP | [14 empty] | VV | 3 | 1 | True | 0 | ROZPOCET
| VV |  | P2.2311 | [14 empty] | VV | 3 | 1 | True | 0 | ROZPOCET
| VV |  | 14,38 |  | 14.38 | [12 empty] | VV | 3 | 2 | True | 0 | ROZPOCET
| VV |  | P2.2312 | [14 empty] | VV | 3 | 1 | True | 0 | ROZPOCET
| VV |  | 15,05 |  | 15.05 | [12 empty] | VV | 3 | 2 | True | 0 | ROZPOCET
| VV |  | P2.2315 | [14 empty] | VV | 3 | 1 | True | 0 | ROZPOCET
| VV |  | P2.2316 | [14 empty] | VV | 3 | 1 | True | 0 | ROZPOCET
| VV |  | 1,61 |  | 1.61 | [12 empty] | VV | 3 | 2 | True | 0 | ROZPOCET
| VV |  | P2.2318 | [14 empty] | VV | 3 | 1 | True | 0 | ROZPOCET
| VV |  | 215,15 |  | 215.15 | [12 empty] | VV | 3 | 2 | True | 0 | ROZPOCET
| VV |  | P2.2319 | [14 empty] | VV | 3 | 1 | True | 0 | ROZPOCET
| VV |  | 21,26 |  | 21.26 | [12 empty] | VV | 3 | 2 | True | 0 | ROZPOCET
| VV |  | P2.2320 | [14 empty] | VV | 3 | 1 | True | 0 | ROZPOCET
| VV |  | 21,26 |  | 21.26 | [12 empty] | VV | 3 | 2 | True | 0 | ROZPOCET
| VV |  | Mezisoučet |  | 288.71 | [12 empty] | VV | 3 | 3 | True | 0 | ROZPOCET
| VV |  | 4NP | [14 empty] | VV | 3 | 1 | True | 0 | ROZPOCET
| VV |  | P2.2410 | [14 empty] | VV | 3 | 1 | True | 0 | ROZPOCET
| VV |  | 29,59 |  | 29.59 | [12 empty] | VV | 3 | 2 | True | 0 | ROZPOCET
| VV |  | P2.2413 | [14 empty] | VV | 3 | 1 | True | 0 | ROZPOCET
| VV |  | P2.2414 | [14 empty] | VV | 3 | 1 | True | 0 | ROZPOCET
| VV |  | 2,59 |  | 2.59 | [12 empty] | VV | 3 | 2 | True | 0 | ROZPOCET
| VV |  | P2.2415 | [14 empty] | VV | 3 | 1 | True | 0 | ROZPOCET
| VV |  | P2.2418 | [14 empty] | VV | 3 | 1 | True | 0 | ROZPOCET
| VV |  | 215,12 |  | 215.12 | [12 empty] | VV | 3 | 2 | True | 0 | ROZPOCET
| VV |  | P2.2419 | [14 empty] | VV | 3 | 1 | True | 0 | ROZPOCET
| VV |  | 21,26 |  | 21.26 | [12 empty] | VV | 3 | 2 | True | 0 | ROZPOCET
| VV |  | P2.2420 | [14 empty] | VV | 3 | 1 | True | 0 | ROZPOCET
| VV |  | 21,26 |  | 21.26 | [12 empty] | VV | 3 | 2 | True | 0 | ROZPOCET
| VV |  | Mezisoučet |  | 289.82 | [12 empty] | VV | 3 | 3 | True | 0 | ROZPOCET
| VV |  | 5NP | [14 empty] | VV | 3 | 1 | True | 0 | ROZPOCET
| VV |  | P2.2510 | [14 empty] | VV | 3 | 1 | True | 0 | ROZPOCET
| VV |  | 39,52 |  | 39.52 | [12 empty] | VV | 3 | 2 | True | 0 | ROZPOCET
| VV |  | P2.2515 | [14 empty] | VV | 3 | 1 | True | 0 | ROZPOCET
| VV |  | P2.2518 | [14 empty] | VV | 3 | 1 | True | 0 | ROZPOCET
| VV |  | 205,05 |  | 205.05 | [12 empty] | VV | 3 | 2 | True | 0 | ROZPOCET
| VV |  | P2.2519 | [14 empty] | VV | 3 | 1 | True | 0 | ROZPOCET
| VV |  | 21,26 |  | 21.26 | [12 empty] | VV | 3 | 2 | True | 0 | ROZPOCET
| VV |  | P2.2520 | [14 empty] | VV | 3 | 1 | True | 0 | ROZPOCET
| VV |  | 21,26 |  | 21.26 | [12 empty] | VV | 3 | 2 | True | 0 | ROZPOCET
| VV |  | Mezisoučet |  | 287.09 | [12 empty] | VV | 3 | 3 | True | 0 | ROZPOCET
| VV |  | PAVILON 3 | [14 empty] | VV | 3 | 1 | True | 0 | ROZPOCET
| VV |  | 1NP | [14 empty] | VV | 3 | 1 | True | 0 | ROZPOCET
| VV |  | P3.3107 | [14 empty] | VV | 3 | 1 | True | 0 | ROZPOCET
| VV |  | 151,83 |  | 151.83 | [12 empty] | VV | 3 | 2 | True | 0 | ROZPOCET
| VV |  | P3.3110 | [14 empty] | VV | 3 | 1 | True | 0 | ROZPOCET
| VV |  | 11,05 |  | 11.05 | [12 empty] | VV | 3 | 2 | True | 0 | ROZPOCET
| VV |  | P3.3111 | [14 empty] | VV | 3 | 1 | True | 0 | ROZPOCET
| VV |  | 9,21 |  | 9.21 | [12 empty] | VV | 3 | 2 | True | 0 | ROZPOCET
| VV |  | P3.3112 | [14 empty] | VV | 3 | 1 | True | 0 | ROZPOCET
| VV |  | 1,9 |  | 1.9 | [12 empty] | VV | 3 | 2 | True | 0 | ROZPOCET
| VV |  | P3.3113 | [14 empty] | VV | 3 | 1 | True | 0 | ROZPOCET
| VV |  | 9,39 |  | 9.39 | [12 empty] | VV | 3 | 2 | True | 0 | ROZPOCET
| VV |  | P3.3114 | [14 empty] | VV | 3 | 1 | True | 0 | ROZPOCET
| VV |  | 9,09 |  | 9.09 | [12 empty] | VV | 3 | 2 | True | 0 | ROZPOCET
| VV |  | P3.3115 | [14 empty] | VV | 3 | 1 | True | 0 | ROZPOCET
| VV |  | 1,65 |  | 1.65 | [12 empty] | VV | 3 | 2 | True | 0 | ROZPOCET
| VV |  | P3.3117 | [14 empty] | VV | 3 | 1 | True | 0 | ROZPOCET
| VV |  | 60,48 |  | 60.48 | [12 empty] | VV | 3 | 2 | True | 0 | ROZPOCET
| VV |  | P3.3118 | [14 empty] | VV | 3 | 1 | True | 0 | ROZPOCET
| VV |  | 51,97 |  | 51.97 | [12 empty] | VV | 3 | 2 | True | 0 | ROZPOCET
| VV |  | P3.3119 | [14 empty] | VV | 3 | 1 | True | 0 | ROZPOCET
| VV |  | 21,26 |  | 21.26 | [12 empty] | VV | 3 | 2 | True | 0 | ROZPOCET
| VV |  | P3.3120 | [14 empty] | VV | 3 | 1 | True | 0 | ROZPOCET
| VV |  | 20,61 |  | 20.61 | [12 empty] | VV | 3 | 2 | True | 0 | ROZPOCET
| VV |  | Mezisoučet |  | 348.44 | [12 empty] | VV | 3 | 3 | True | 0 | ROZPOCET
| VV |  | 2NP | [14 empty] | VV | 3 | 1 | True | 0 | ROZPOCET
| VV |  | P3.3207 | [14 empty] | VV | 3 | 1 | True | 0 | ROZPOCET
| VV |  | 37,28 |  | 37.28 | [12 empty] | VV | 3 | 2 | True | 0 | ROZPOCET
| VV |  | P3.3211 | [14 empty] | VV | 3 | 1 | True | 0 | ROZPOCET
| VV |  | 9,21 |  | 9.21 | [12 empty] | VV | 3 | 2 | True | 0 | ROZPOCET
| VV |  | P3.3212 | [14 empty] | VV | 3 | 1 | True | 0 | ROZPOCET
| VV |  | 2,15 |  | 2.15 | [12 empty] | VV | 3 | 2 | True | 0 | ROZPOCET
| VV |  | P3.3213 | [14 empty] | VV | 3 | 1 | True | 0 | ROZPOCET
| VV |  | 4,66 |  | 4.66 | [12 empty] | VV | 3 | 2 | True | 0 | ROZPOCET
| VV |  | P3.3214 | [14 empty] | VV | 3 | 1 | True | 0 | ROZPOCET
| VV |  | P3.3215 | [14 empty] | VV | 3 | 1 | True | 0 | ROZPOCET
| VV |  | 6,49 |  | 6.49 | [12 empty] | VV | 3 | 2 | True | 0 | ROZPOCET
| VV |  | P3.3217 | [14 empty] | VV | 3 | 1 | True | 0 | ROZPOCET
| VV |  | 146,52 |  | 146.52 | [12 empty] | VV | 3 | 2 | True | 0 | ROZPOCET
| VV |  | P3.3218 | [14 empty] | VV | 3 | 1 | True | 0 | ROZPOCET
| VV |  | 79,91 |  | 79.91 | [12 empty] | VV | 3 | 2 | True | 0 | ROZPOCET
| VV |  | P3.3219 | [14 empty] | VV | 3 | 1 | True | 0 | ROZPOCET
| VV |  | 21,92 |  | 21.92 | [12 empty] | VV | 3 | 2 | True | 0 | ROZPOCET
| VV |  | P3.3220 | [14 empty] | VV | 3 | 1 | True | 0 | ROZPOCET
| VV |  | 21,26 |  | 21.26 | [12 empty] | VV | 3 | 2 | True | 0 | ROZPOCET
| VV |  | Mezisoučet |  | 329.4 | [12 empty] | VV | 3 | 3 | True | 0 | ROZPOCET
| VV |  | 3NP | [14 empty] | VV | 3 | 1 | True | 0 | ROZPOCET
| VV |  | P3.3309 | [14 empty] | VV | 3 | 1 | True | 0 | ROZPOCET
| VV |  | 14,38 |  | 14.38 | [12 empty] | VV | 3 | 2 | True | 0 | ROZPOCET
| VV |  | P3.3310 | [14 empty] | VV | 3 | 1 | True | 0 | ROZPOCET
| VV |  | 15,05 |  | 15.05 | [12 empty] | VV | 3 | 2 | True | 0 | ROZPOCET
| VV |  | P3.3313 | [14 empty] | VV | 3 | 1 | True | 0 | ROZPOCET
| VV |  | P3.3314 | [14 empty] | VV | 3 | 1 | True | 0 | ROZPOCET
| VV |  | 1,61 |  | 1.61 | [12 empty] | VV | 3 | 2 | True | 0 | ROZPOCET
| VV |  | P3.3316 | [14 empty] | VV | 3 | 1 | True | 0 | ROZPOCET
| VV |  | 257,64 |  | 257.64 | [12 empty] | VV | 3 | 2 | True | 0 | ROZPOCET
| VV |  | Mezisoučet |  | 288.68 | [12 empty] | VV | 3 | 3 | True | 0 | ROZPOCET
| VV |  | 4NP | [14 empty] | VV | 3 | 1 | True | 0 | ROZPOCET
| VV |  | P3.3412 | [14 empty] | VV | 3 | 1 | True | 0 | ROZPOCET
| VV |  | 29,59 |  | 29.59 | [12 empty] | VV | 3 | 2 | True | 0 | ROZPOCET
| VV |  | P3.3413 | [14 empty] | VV | 3 | 1 | True | 0 | ROZPOCET
| VV |  | P3.3414 | [14 empty] | VV | 3 | 1 | True | 0 | ROZPOCET
| VV |  | 2,59 |  | 2.59 | [12 empty] | VV | 3 | 2 | True | 0 | ROZPOCET
| VV |  | P3.3415 | [14 empty] | VV | 3 | 1 | True | 0 | ROZPOCET
| VV |  | P3.3416 | [14 empty] | VV | 3 | 1 | True | 0 | ROZPOCET
| VV |  | 1,84 |  | 1.84 | [12 empty] | VV | 3 | 2 | True | 0 | ROZPOCET
| VV |  | P3.3418 | [14 empty] | VV | 3 | 1 | True | 0 | ROZPOCET
| VV |  | 213,79 |  | 213.79 | [12 empty] | VV | 3 | 2 | True | 0 | ROZPOCET
| VV |  | P3.3419 | [14 empty] | VV | 3 | 1 | True | 0 | ROZPOCET
| VV |  | 21,49 |  | 21.49 | [12 empty] | VV | 3 | 2 | True | 0 | ROZPOCET
| VV |  | P3.3420 | [14 empty] | VV | 3 | 1 | True | 0 | ROZPOCET
| VV |  | 21,26 |  | 21.26 | [12 empty] | VV | 3 | 2 | True | 0 | ROZPOCET
| VV |  | Mezisoučet |  | 290.56 | [12 empty] | VV | 3 | 3 | True | 0 | ROZPOCET
| VV |  | 5NP | [14 empty] | VV | 3 | 1 | True | 0 | ROZPOCET
| VV |  | P3.3510 | [14 empty] | VV | 3 | 1 | True | 0 | ROZPOCET
| VV |  | 29,59 |  | 29.59 | [12 empty] | VV | 3 | 2 | True | 0 | ROZPOCET
| VV |  | P3.3513 | [14 empty] | VV | 3 | 1 | True | 0 | ROZPOCET
| VV |  | P3.3514 | [14 empty] | VV | 3 | 1 | True | 0 | ROZPOCET
| VV |  | 1,84 |  | 1.84 | [12 empty] | VV | 3 | 2 | True | 0 | ROZPOCET
| VV |  | P3.3516 | [14 empty] | VV | 3 | 1 | True | 0 | ROZPOCET
| VV |  | 213,69 |  | 213.69 | [12 empty] | VV | 3 | 2 | True | 0 | ROZPOCET
| VV |  | P3.3517 | [14 empty] | VV | 3 | 1 | True | 0 | ROZPOCET
| VV |  | 21,49 |  | 21.49 | [12 empty] | VV | 3 | 2 | True | 0 | ROZPOCET
| VV |  | P3.3518 | [14 empty] | VV | 3 | 1 | True | 0 | ROZPOCET
| VV |  | 21,26 |  | 21.26 | [12 empty] | VV | 3 | 2 | True | 0 | ROZPOCET
| VV |  | Mezisoučet |  | 287.87 | [12 empty] | VV | 3 | 3 | True | 0 | ROZPOCET
| VV |  | ODPOČET PLOCHY V ČÁSTI B - BEZPARIÉROVÉHO ŘEŠENÍ | [14 empty] | VV | 3 | 1 | True | 0 | ROZPOCET
| VV |  | -410,136 |  | -410.136 | [12 empty] | VV | 3 | 2 | True | 0 | ROZPOCET
| VV |  | Mezisoučet |  | -410.136 | [12 empty] | VV | 3 | 3 | True | 0 | ROZPOCET
| VV |  | Součet |  | 4290.1 | [12 empty] | VV | 3 | 4 | True | 1 | ROZPOCET
| D | 95 | Dokončovací konstrukce a práce pozemních staveb |  |  |  | 0 |  |  |  |  | 0 |  | 0.23845 |  | 0 | 1 | D | 2 |  |  |  | ROZPOCET | [9 empty] | 0
6 | K | 01.Xn-05 | Budka pro rorýse viz. odkaz 01.Xn-05, dodávka a montáž | kus | 6 |  | 0 |  |  | základní |  | 0 | 0 | 0 | 0 | 0 | 16 | K | 3 |  |  |  | ROZPOCET |  |  |  | 0 | 0 | 0 | 0 | 0 | 1 | 0 | 16 | 455283123
| PP |  | Budka pro rorýse viz. odkaz 01.Xn-05, dodávka a montáž | [14 empty] | PP | 3
| P |  | Poznámka k položce: POPIS PRVKU: 2x na každém pavilonu, na SV fasádě čtyřkomorová budka, pro montáž do ETICS, decentní a estetický vzhled fasády, ochrana ohroženého ptáka Rozměry: 1500×190×150 mm Materiál: XPS tl. 20 mm Typ výrobku: budky fasádní | [14 empty] | P | 3
7 | K | 952901111 | Vyčištění budov bytové a občanské výstavby při výšce podlaží do 4 m | m2 | 5769.38 |  | 0 | CS ÚRS 2026 01 |  | základní |  | 0 | 3.5e-05 | 0.20193 | 0 | 0 | 4 | K | 3 |  |  |  | ROZPOCET |  |  |  | 0 | 0 | 0 | 0 | 0 | 1 | 0 | 4 | 105076337
| PP |  | Vyčištění budov nebo objektů před předáním do užívání budov bytové nebo občanské výstavby, světlé výšky podlaží do 4 m | [14 empty] | PP | 3
| Online PSC |  | https://podminky.urs.cz/item/CS_URS_2026_01/952901111 | [14 empty] | Online PSC | 3
| VV |  | CELKOVÉ PLOCHY PAVILONŮ DOTČENÉ STAVBOU | [14 empty] | VV | 3 | 1 | True | 0 | ROZPOCET
| VV |  | PAVILON 1 | [14 empty] | VV | 3 | 1 | True | 0 | ROZPOCET
| VV |  | 1NP | [14 empty] | VV | 3 | 1 | True | 0 | ROZPOCET
| VV |  | 519,6 |  | 519.6 | [12 empty] | VV | 3 | 2 | True | 0 | ROZPOCET
| VV |  | 2NP | [14 empty] | VV | 3 | 1 | True | 0 | ROZPOCET
| VV |  | 777,05 |  | 777.05 | [12 empty] | VV | 3 | 2 | True | 0 | ROZPOCET
| VV |  | 3NP | [14 empty] | VV | 3 | 1 | True | 0 | ROZPOCET
| VV |  | 735,87 |  | 735.87 | [12 empty] | VV | 3 | 2 | True | 0 | ROZPOCET
| VV |  | 4NP | [14 empty] | VV | 3 | 1 | True | 0 | ROZPOCET
| VV |  | 755,34 |  | 755.34 | [12 empty] | VV | 3 | 2 | True | 0 | ROZPOCET
| VV |  | 5NP | [14 empty] | VV | 3 | 1 | True | 0 | ROZPOCET
| VV |  | 662,18 |  | 662.18 | [12 empty] | VV | 3 | 2 | True | 0 | ROZPOCET
| VV |  | PAVILON 2 | [14 empty] | VV | 3 | 1 | True | 0 | ROZPOCET
| VV |  | 1NP | [14 empty] | VV | 3 | 1 | True | 0 | ROZPOCET
| VV |  | 597,69 |  | 597.69 | [12 empty] | VV | 3 | 2 | True | 0 | ROZPOCET
| VV |  | 2NP | [14 empty] | VV | 3 | 1 | True | 0 | ROZPOCET
| VV |  | 735,85 |  | 735.85 | [12 empty] | VV | 3 | 2 | True | 0 | ROZPOCET
| VV |  | 3NP | [14 empty] | VV | 3 | 1 | True | 0 | ROZPOCET
| VV |  | 673,89 |  | 673.89 | [12 empty] | VV | 3 | 2 | True | 0 | ROZPOCET
| VV |  | 4NP | [14 empty] | VV | 3 | 1 | True | 0 | ROZPOCET
| VV |  | 656,22 |  | 656.22 | [12 empty] | VV | 3 | 2 | True | 0 | ROZPOCET
| VV |  | 5NP | [14 empty] | VV | 3 | 1 | True | 0 | ROZPOCET
| VV |  | 672,51 |  | 672.51 | [12 empty] | VV | 3 | 2 | True | 0 | ROZPOCET
| VV |  | PAVILON 3 | [14 empty] | VV | 3 | 1 | True | 0 | ROZPOCET
| VV |  | 1NP | [14 empty] | VV | 3 | 1 | True | 0 | ROZPOCET
| VV |  | 755,6 |  | 755.6 | [12 empty] | VV | 3 | 2 | True | 0 | ROZPOCET
| VV |  | 2NP | [14 empty] | VV | 3 | 1 | True | 0 | ROZPOCET
| VV |  | 728,22 |  | 728.22 | [12 empty] | VV | 3 | 2 | True | 0 | ROZPOCET
| VV |  | 3NP | [14 empty] | VV | 3 | 1 | True | 0 | ROZPOCET
| VV |  | 716,61 |  | 716.61 | [12 empty] | VV | 3 | 2 | True | 0 | ROZPOCET
| VV |  | 4NP | [14 empty] | VV | 3 | 1 | True | 0 | ROZPOCET
| VV |  | 714,52 |  | 714.52 | [12 empty] | VV | 3 | 2 | True | 0 | ROZPOCET
| VV |  | 5NP | [14 empty] | VV | 3 | 1 | True | 0 | ROZPOCET
| VV |  | 755,71 |  | 755.71 | [12 empty] | VV | 3 | 2 | True | 0 | ROZPOCET
| VV |  | Mezisoučet |  | 10456.86 | [12 empty] | VV | 3 | 3 | True | 0 | ROZPOCET
| VV |  | -4687,48"ODPOČET PLOCH V RÁMCI BEZBARIÉROVÉHO ŘEŠENÍ |  | -4687.48 | [12 empty] | VV | 3 | 2 | True | 0 | ROZPOCET
| VV |  | Mezisoučet |  | -4687.48 | [12 empty] | VV | 3 | 3 | True | 0 | ROZPOCET
| VV |  | Součet |  | 5769.38 | [12 empty] | VV | 3 | 4 | True | 1 | ROZPOCET
8 | K | 953961111 | Kotva chemickým tmelem M 8 hl 80 mm do betonu, ŽB nebo kamene s vyvrtáním otvoru | kus | 1012 |  | 0 | CS ÚRS 2026 01 |  | základní |  | 0 | 6.0894e-06 | 0.0061625 | 0 | 0 | 4 | K | 3 |  |  |  | ROZPOCET |  |  |  | 0 | 0 | 0 | 0 | 0 | 1 | 0 | 4 | -1175536640
| PP |  | Kotva chemická s vyvrtáním otvoru do betonu, železobetonu nebo tvrdého kamene tmel, velikost M 8, hloubka 80 mm | [14 empty] | PP | 3
| Online PSC |  | https://podminky.urs.cz/item/CS_URS_2026_01/953961111 | [14 empty] | Online PSC | 3
| VV |  | dřevěné klíny na atiky pavilonů | [14 empty] | VV | 3 | 1 | True | 0 | ROZPOCET
| VV |  | 506,07/0,5 |  | 1012.14 | [12 empty] | VV | 3 | 2 | True | 0 | ROZPOCET
| VV |  | Mezisoučet |  | 1012.14 | [12 empty] | VV | 3 | 3 | True | 0 | ROZPOCET
| VV |  | 1012 |  | 1012 | [12 empty] | VV | 3 | 2 | True | 1 | ROZPOCET
9 | K | 953965111 | Kotevní šroub pro chemické kotvy M 8 dl 110 mm | kus | 1012 |  | 0 | CS ÚRS 2026 01 |  | základní |  | 0 | 3e-05 | 0.03036 | 0 | 0 | 4 | K | 3 |  |  |  | ROZPOCET |  |  |  | 0 | 0 | 0 | 0 | 0 | 1 | 0 | 4 | 239860963
| PP |  | Kotva chemická s vyvrtáním otvoru kotevní šrouby pro chemické kotvy, velikost M 8, délka 110 mm | [14 empty] | PP | 3
| Online PSC |  | https://podminky.urs.cz/item/CS_URS_2026_01/953965111 | [14 empty] | Online PSC | 3
| D | 96 | Bourání konstrukcí |  |  |  | 0 |  |  |  |  | 0 |  | 0 |  | 28.4989 | 1 | D | 2 |  |  |  | ROZPOCET | [9 empty] | 0
10 | K | 962081141 | Bourání příček ze skleněných tvárnic tl přes 100 do 150 mm | m2 | 177.177 |  | 0 | CS ÚRS 2026 01 |  | základní |  | 0 | 0 | 0 | 0.15 | 26.5765 | 4 | K | 3 |  |  |  | ROZPOCET |  |  |  | 0 | 0 | 0 | 0 | 0 | 1 | 0 | 4 | 1790818459
| PP |  | Bourání příček nebo přizdívek ze skleněných tvárnic, tl. přes 100 do 150 mm | [14 empty] | PP | 3
| Online PSC |  | https://podminky.urs.cz/item/CS_URS_2026_01/962081141 | [14 empty] | Online PSC | 3
| VV |  | 01.Ob-04 | [14 empty] | VV | 3 | 1 | True | 0 | ROZPOCET
| VV |  | 30*2,065*2,860 |  | 177.177 | [12 empty] | VV | 3 | 2 | True | 0 | ROZPOCET
| VV |  | Součet |  | 177.177 | [12 empty] | VV | 3 | 4 | True | 1 | ROZPOCET
11 | K | 965042121 | Bourání podkladů pod dlažby nebo mazanin betonových nebo z litého asfaltu tl do 100 mm pl do 1 m2 | m3 | 0.754 |  | 0 | CS ÚRS 2026 01 |  | základní |  | 0 | 0 | 0 | 2.2 | 1.6588 | 4 | K | 3 |  |  |  | ROZPOCET |  |  |  | 0 | 0 | 0 | 0 | 0 | 1 | 0 | 4 | -1713416927
| PP |  | Bourání mazanin betonových nebo z litého asfaltu tl. do 100 mm, plochy do 1 m2 | [14 empty] | PP | 3
| Online PSC |  | https://podminky.urs.cz/item/CS_URS_2026_01/965042121 | [14 empty] | Online PSC | 3
| VV |  | bourání nenosných vrstev podlahy v souvilslosti s bouráním prostupů ve stropech | [14 empty] | VV | 3 | 1 | True | 0 | ROZPOCET
| VV |  | prostup UT | [14 empty] | VV | 3 | 1 | True | 0 | ROZPOCET
| VV |  | 50x50 | [14 empty] | VV | 3 | 1 | True | 0 | ROZPOCET
| VV |  | 16*0,15*0,15*0,10 |  | 0.036 | [12 empty] | VV | 3 | 2 | True | 0 | ROZPOCET
| VV |  | prostup ESIL | [14 empty] | VV | 3 | 1 | True | 0 | ROZPOCET
| VV |  | 10x50 | [14 empty] | VV | 3 | 1 | True | 0 | ROZPOCET
| VV |  | 15*0,15*0,15*0,10 |  | 0.034 | [12 empty] | VV | 3 | 2 | True | 0 | ROZPOCET
| VV |  | prostup ESLA | [14 empty] | VV | 3 | 1 | True | 0 | ROZPOCET
| VV |  | 100x50 | [14 empty] | VV | 3 | 1 | True | 0 | ROZPOCET
| VV |  | 15*0,3*0,15*0,10 |  | 0.068 | [12 empty] | VV | 3 | 2 | True | 0 | ROZPOCET
| VV |  | prostupy ZTI | [14 empty] | VV | 3 | 1 | True | 0 | ROZPOCET
| VV |  | 400x200 | [14 empty] | VV | 3 | 1 | True | 0 | ROZPOCET
| VV |  | 1*0,5*0,3*0,10 |  | 0.015 | [12 empty] | VV | 3 | 2 | True | 0 | ROZPOCET
| VV |  | 300x200 | [14 empty] | VV | 3 | 1 | True | 0 | ROZPOCET
| VV |  | 11*0,4*0,3*0,10 |  | 0.132 | [12 empty] | VV | 3 | 2 | True | 0 | ROZPOCET
| VV |  | 300x150 | [14 empty] | VV | 3 | 1 | True | 0 | ROZPOCET
| VV |  | 1*0,4*0,25*0,10 |  | 0.01 | [12 empty] | VV | 3 | 2 | True | 0 | ROZPOCET
| VV |  | 200x150 | [14 empty] | VV | 3 | 1 | True | 0 | ROZPOCET
| VV |  | 3*0,3*0,25*0,10 |  | 0.023 | [12 empty] | VV | 3 | 2 | True | 0 | ROZPOCET
| VV |  | 150x150 | [14 empty] | VV | 3 | 1 | True | 0 | ROZPOCET
| VV |  | 25*0,3*0,3*0,10 |  | 0.225 | [12 empty] | VV | 3 | 2 | True | 0 | ROZPOCET
| VV |  | prostup VZT | [14 empty] | VV | 3 | 1 | True | 0 | ROZPOCET
| VV |  | 1,6*0,65*0,10 |  | 0.104 | [12 empty] | VV | 3 | 2 | True | 0 | ROZPOCET
| VV |  | prostup VZT + výlez | [14 empty] | VV | 3 | 1 | True | 0 | ROZPOCET
| VV |  | 1,2*0,65*0,10 |  | 0.078 | [12 empty] | VV | 3 | 2 | True | 0 | ROZPOCET
| VV |  | prostup VZT | [14 empty] | VV | 3 | 1 | True | 0 | ROZPOCET
| VV |  | 0,65*0,45*0,10 |  | 0.029 | [12 empty] | VV | 3 | 2 | True | 0 | ROZPOCET
| VV |  | Součet |  | 0.754 | [12 empty] | VV | 3 | 4 | True | 1 | ROZPOCET
12 | K | 965081212 | Bourání podlah z dlaždic keramických nebo xylolitových tl do 10 mm plochy do 1 m2 | m2 | 7.531 |  | 0 | CS ÚRS 2026 01 |  | základní |  | 0 | 0 | 0 | 0.035 | 0.26359 | 4 | K | 3 |  |  |  | ROZPOCET |  |  |  | 0 | 0 | 0 | 0 | 0 | 1 | 0 | 4 | 1106127197
| PP |  | Bourání podlah z dlaždic bez podkladního lože nebo mazaniny, s jakoukoliv výplní spár keramických nebo xylolitových tl. do 10 mm, plochy do 1 m2 | [14 empty] | PP | 3
| Online PSC |  | https://podminky.urs.cz/item/CS_URS_2026_01/965081212 | [14 empty] | Online PSC | 3
| VV |  | bourání nenosných vrstev podlahy v souvilslosti s bouráním prostupů ve stropech | [14 empty] | VV | 3 | 1 | True | 0 | ROZPOCET
| VV |  | prostup UT | [14 empty] | VV | 3 | 1 | True | 0 | ROZPOCET
| VV |  | 50x50 | [14 empty] | VV | 3 | 1 | True | 0 | ROZPOCET
| VV |  | 16*0,15*0,15 |  | 0.36 | [12 empty] | VV | 3 | 2 | True | 0 | ROZPOCET
| VV |  | prostup ESIL | [14 empty] | VV | 3 | 1 | True | 0 | ROZPOCET
| VV |  | 10x50 | [14 empty] | VV | 3 | 1 | True | 0 | ROZPOCET
| VV |  | 15*0,15*0,15 |  | 0.338 | [12 empty] | VV | 3 | 2 | True | 0 | ROZPOCET
| VV |  | prostup ESLA | [14 empty] | VV | 3 | 1 | True | 0 | ROZPOCET
| VV |  | 100x50 | [14 empty] | VV | 3 | 1 | True | 0 | ROZPOCET
| VV |  | 15*0,3*0,15 |  | 0.675 | [12 empty] | VV | 3 | 2 | True | 0 | ROZPOCET
| VV |  | prostupy ZTI | [14 empty] | VV | 3 | 1 | True | 0 | ROZPOCET
| VV |  | 400x200 | [14 empty] | VV | 3 | 1 | True | 0 | ROZPOCET
| VV |  | 1*0,5*0,3 |  | 0.15 | [12 empty] | VV | 3 | 2 | True | 0 | ROZPOCET
| VV |  | 300x200 | [14 empty] | VV | 3 | 1 | True | 0 | ROZPOCET
| VV |  | 11*0,4*0,3 |  | 1.32 | [12 empty] | VV | 3 | 2 | True | 0 | ROZPOCET
| VV |  | 300x150 | [14 empty] | VV | 3 | 1 | True | 0 | ROZPOCET
| VV |  | 1*0,4*0,25 |  | 0.1 | [12 empty] | VV | 3 | 2 | True | 0 | ROZPOCET
| VV |  | 200x150 | [14 empty] | VV | 3 | 1 | True | 0 | ROZPOCET
| VV |  | 3*0,3*0,25 |  | 0.225 | [12 empty] | VV | 3 | 2 | True | 0 | ROZPOCET
| VV |  | 150x150 | [14 empty] | VV | 3 | 1 | True | 0 | ROZPOCET
| VV |  | 25*0,3*0,3 |  | 2.25 | [12 empty] | VV | 3 | 2 | True | 0 | ROZPOCET
| VV |  | prostup VZT | [14 empty] | VV | 3 | 1 | True | 0 | ROZPOCET
| VV |  | 1,6*0,65 |  | 1.04 | [12 empty] | VV | 3 | 2 | True | 0 | ROZPOCET
| VV |  | prostup VZT + výlez | [14 empty] | VV | 3 | 1 | True | 0 | ROZPOCET
| VV |  | 1,2*0,65 |  | 0.78 | [12 empty] | VV | 3 | 2 | True | 0 | ROZPOCET
| VV |  | prostup VZT | [14 empty] | VV | 3 | 1 | True | 0 | ROZPOCET
| VV |  | 0,65*0,45 |  | 0.293 | [12 empty] | VV | 3 | 2 | True | 0 | ROZPOCET
| VV |  | Součet |  | 7.531 | [12 empty] | VV | 3 | 4 | True | 1 | ROZPOCET
| D | 97 | Prorážení otvorů a ostatní bourací práce |  |  |  | 0 |  |  |  |  | 0 |  | 0 |  | 453.0026 | 1 | D | 2 |  |  |  | ROZPOCET | [9 empty] | 0
13 | K | 971033431 | Vybourání otvorů ve zdivu cihelném pl do 0,25 m2 na MVC nebo MV tl do 150 mm | kus | 179 |  | 0 | CS ÚRS 2026 01 |  | základní |  | 0 | 0 | 0 | 0.069 | 12.351 | 4 | K | 3 |  |  |  | ROZPOCET |  |  |  | 0 | 0 | 0 | 0 | 0 | 1 | 0 | 4 | 1695911425
| PP |  | Vybourání otvorů ve zdivu a příčkách z cihel, tvárnic, lehkých betonů z cihel pálených na maltu vápennou nebo vápenocementovou plochy do 0,25 m2, tl. do 150 mm | [14 empty] | PP | 3
| Online PSC |  | https://podminky.urs.cz/item/CS_URS_2026_01/971033431 | [14 empty] | Online PSC | 3
| VV |  | PAVILONY 1,2,3 | [14 empty] | VV | 3 | 1 | True | 0 | ROZPOCET
| VV |  | Vybourání / zhotovení prostupu 300 × 250 mm ve stávající zděné konstrukci tl. do 150 mm | [14 empty] | VV | 3 | 1 | True | 0 | ROZPOCET
| VV |  | 2 |  | 2 | [12 empty] | VV | 3 | 2 | True | 0 | ROZPOCET
| VV |  | Vybourání / zhotovení prostupu 350 × 250 mm ve stávající zděné konstrukci tl. do 150 mm | [14 empty] | VV | 3 | 1 | True | 0 | ROZPOCET
| VV |  | 45 |  | 45 | [12 empty] | VV | 3 | 2 | True | 0 | ROZPOCET
| VV |  | Vybourání / zhotovení prostupu 350 × 300 mm ve stávající zděné konstrukci tl. do 150 mm | [14 empty] | VV | 3 | 1 | True | 0 | ROZPOCET
| VV |  | 68 |  | 68 | [12 empty] | VV | 3 | 2 | True | 0 | ROZPOCET
| VV |  | Vybourání / zhotovení prostupu 400 × 250 mm ve stávající zděné konstrukci tl. do 150 mm | [14 empty] | VV | 3 | 1 | True | 0 | ROZPOCET
| VV |  | 6 |  | 6 | [12 empty] | VV | 3 | 2 | True | 0 | ROZPOCET
| VV |  | Vybourání / zhotovení prostupu 400 × 300 mm ve stávající zděné konstrukci tl. do 150 mm | [14 empty] | VV | 3 | 1 | True | 0 | ROZPOCET
| VV |  | 46 |  | 46 | [12 empty] | VV | 3 | 2 | True | 0 | ROZPOCET
| VV |  | Vybourání / zhotovení prostupu 500 × 300 mm ve stávající zděné konstrukci tl. do 150 mm | [14 empty] | VV | 3 | 1 | True | 0 | ROZPOCET
| VV |  | 6 |  | 6 | [12 empty] | VV | 3 | 2 | True | 0 | ROZPOCET
| VV |  | Vybourání / zhotovení prostupu 600 × 300 mm ve stávající zděné konstrukci tl. do 150 mm | [14 empty] | VV | 3 | 1 | True | 0 | ROZPOCET
| VV |  | 3 |  | 3 | [12 empty] | VV | 3 | 2 | True | 0 | ROZPOCET
| VV |  | Vybourání / zhotovení prostupu 700 × 350 mm ve stávající zděné konstrukci tl. do 150 mm | [14 empty] | VV | 3 | 1 | True | 0 | ROZPOCET
| VV |  | 3 |  | 3 | [12 empty] | VV | 3 | 2 | True | 0 | ROZPOCET
| VV |  | Součet |  | 179 | [12 empty] | VV | 3 | 4 | True | 1 | ROZPOCET
14 | K | 972054111 | Vybourání otvorů v ŽB stropech nebo klenbách pl do 0,0225 m2 tl do 80 mm | kus | 46 |  | 0 | CS ÚRS 2026 01 |  | základní |  | 0 | 0 | 0 | 0.004 | 0.184 | 4 | K | 3 |  |  |  | ROZPOCET |  |  |  | 0 | 0 | 0 | 0 | 0 | 1 | 0 | 4 | 1382928478
| PP |  | Vybourání otvorů ve stropech nebo klenbách železobetonových bez odstranění podlahy a násypu, plochy do 0,0225 m2, tl. do 80 mm | [14 empty] | PP | 3
| Online PSC |  | https://podminky.urs.cz/item/CS_URS_2026_01/972054111 | [14 empty] | Online PSC | 3
| VV |  | prostup UT | [14 empty] | VV | 3 | 1 | True | 0 | ROZPOCET
| VV |  | 50x50 | [14 empty] | VV | 3 | 1 | True | 0 | ROZPOCET
| VV |  | 16 |  | 16 | [12 empty] | VV | 3 | 2 | True | 0 | ROZPOCET
| VV |  | prostup ESIL | [14 empty] | VV | 3 | 1 | True | 0 | ROZPOCET
| VV |  | 10x50 | [14 empty] | VV | 3 | 1 | True | 0 | ROZPOCET
| VV |  | 15 |  | 15 | [12 empty] | VV | 3 | 2 | True | 0 | ROZPOCET
| VV |  | prostup ESLA | [14 empty] | VV | 3 | 1 | True | 0 | ROZPOCET
| VV |  | 100x50 | [14 empty] | VV | 3 | 1 | True | 0 | ROZPOCET
| VV |  | 15 |  | 15 | [12 empty] | VV | 3 | 2 | True | 0 | ROZPOCET
| VV |  | Součet |  | 46 | [12 empty] | VV | 3 | 4 | True | 1 | ROZPOCET
15 | K | 972054211 | Vybourání otvorů v ŽB stropech nebo klenbách pl do 0,09 m2 tl do 80 mm | kus | 41 |  | 0 | CS ÚRS 2026 01 |  | základní |  | 0 | 0 | 0 | 0.017 | 0.697 | 4 | K | 3 |  |  |  | ROZPOCET |  |  |  | 0 | 0 | 0 | 0 | 0 | 1 | 0 | 4 | -1817825898
| PP |  | Vybourání otvorů ve stropech nebo klenbách železobetonových bez odstranění podlahy a násypu, plochy do 0,09 m2, tl. do 80 mm | [14 empty] | PP | 3
| Online PSC |  | https://podminky.urs.cz/item/CS_URS_2026_01/972054211 | [14 empty] | Online PSC | 3
| VV |  | prostupy ZTI | [14 empty] | VV | 3 | 1 | True | 0 | ROZPOCET
| VV |  | 400x200 | [14 empty] | VV | 3 | 1 | True | 0 | ROZPOCET
| VV |  | 1 |  | 1 | [12 empty] | VV | 3 | 2 | True | 0 | ROZPOCET
| VV |  | 300x200 | [14 empty] | VV | 3 | 1 | True | 0 | ROZPOCET
| VV |  | 11 |  | 11 | [12 empty] | VV | 3 | 2 | True | 0 | ROZPOCET
| VV |  | 300x150 | [14 empty] | VV | 3 | 1 | True | 0 | ROZPOCET
| VV |  | 1 |  | 1 | [12 empty] | VV | 3 | 2 | True | 0 | ROZPOCET
| VV |  | 200x150 | [14 empty] | VV | 3 | 1 | True | 0 | ROZPOCET
| VV |  | 3 |  | 3 | [12 empty] | VV | 3 | 2 | True | 0 | ROZPOCET
| VV |  | 150x150 | [14 empty] | VV | 3 | 1 | True | 0 | ROZPOCET
| VV |  | 25 |  | 25 | [12 empty] | VV | 3 | 2 | True | 0 | ROZPOCET
| VV |  | Součet |  | 41 | [12 empty] | VV | 3 | 4 | True | 1 | ROZPOCET
16 | K | 972054411 | Vybourání otvorů v ŽB stropech nebo klenbách pl do 1 m2 tl do 80 mm | m3 | 0.106 |  | 0 | CS ÚRS 2026 01 |  | základní |  | 0 | 0 | 0 | 2.4 | 0.2544 | 4 | K | 3 |  |  |  | ROZPOCET |  |  |  | 0 | 0 | 0 | 0 | 0 | 1 | 0 | 4 | -1196899735
| PP |  | Vybourání otvorů ve stropech nebo klenbách železobetonových bez odstranění podlahy a násypu, plochy do 1 m2, tl. do 80 mm | [14 empty] | PP | 3
| Online PSC |  | https://podminky.urs.cz/item/CS_URS_2026_01/972054411 | [14 empty] | Online PSC | 3
| VV |  | 0,05*1,6*0,65"prostup VZT |  | 0.052 | [12 empty] | VV | 3 | 2 | True | 0 | ROZPOCET
| VV |  | 0,05*1,2*0,65"prostup VZT + výlez |  | 0.039 | [12 empty] | VV | 3 | 2 | True | 0 | ROZPOCET
| VV |  | 0,05*0,65*0,45"prostup VZT |  | 0.015 | [12 empty] | VV | 3 | 2 | True | 0 | ROZPOCET
| VV |  | Součet |  | 0.106 | [12 empty] | VV | 3 | 4 | True | 1 | ROZPOCET
17 | K | 978012191 | Otlučení (osekání) vnitřní vápenné, vápenocementové nebo vápenosádrové omítky stropů tl do 25 mm potažených pletivem v rozsahu přes 50 do 100% | m2 | 4489.44 |  | 0 | CS ÚRS 2026 01 |  | základní |  | 0 | 0 | 0 | 0.045 | 202.0248 | 4 | K | 3 |  |  |  | ROZPOCET |  |  |  | 0 | 0 | 0 | 0 | 0 | 1 | 0 | 4 | 1033597363
| PP |  | Otlučení vápenných, vápenocementových nebo vápenosádrových omítek vnitřních ploch tloušťky do 25 mm stropů potažených pletivem, v rozsahu přes 50 do 100 % | [14 empty] | PP | 3
| Online PSC |  | https://podminky.urs.cz/item/CS_URS_2026_01/978012191 | [14 empty] | Online PSC | 3
| VV |  | PAVILON 1 | [14 empty] | VV | 3 | 1 | True | 0 | ROZPOCET
| VV |  | 1NP | [14 empty] | VV | 3 | 1 | True | 0 | ROZPOCET
| VV |  | P1.1114 | [14 empty] | VV | 3 | 1 | True | 0 | ROZPOCET
| VV |  | 51,97 |  | 51.97 | [12 empty] | VV | 3 | 2 | True | 0 | ROZPOCET
| VV |  | P1.1117 | [14 empty] | VV | 3 | 1 | True | 0 | ROZPOCET
| VV |  | 135,83 |  | 135.83 | [12 empty] | VV | 3 | 2 | True | 0 | ROZPOCET
| VV |  | P1.1118 | [14 empty] | VV | 3 | 1 | True | 0 | ROZPOCET
| VV |  | 12,17 |  | 12.17 | [12 empty] | VV | 3 | 2 | True | 0 | ROZPOCET
| VV |  | P1.1119 | [14 empty] | VV | 3 | 1 | True | 0 | ROZPOCET
| VV |  | 2,15 |  | 2.15 | [12 empty] | VV | 3 | 2 | True | 0 | ROZPOCET
| VV |  | P1.1124 | [14 empty] | VV | 3 | 1 | True | 0 | ROZPOCET
| VV |  | 13,31 |  | 13.31 | [12 empty] | VV | 3 | 2 | True | 0 | ROZPOCET
| VV |  | P1.1125 | [14 empty] | VV | 3 | 1 | True | 0 | ROZPOCET
| VV |  | 8,62 |  | 8.62 | [12 empty] | VV | 3 | 2 | True | 0 | ROZPOCET
| VV |  | P1.1127 | [14 empty] | VV | 3 | 1 | True | 0 | ROZPOCET
| VV |  | 53,64 |  | 53.64 | [12 empty] | VV | 3 | 2 | True | 0 | ROZPOCET
| VV |  | P1.1128 | [14 empty] | VV | 3 | 1 | True | 0 | ROZPOCET
| VV |  | 20,59 |  | 20.59 | [12 empty] | VV | 3 | 2 | True | 0 | ROZPOCET
| VV |  | Mezisoučet |  | 298.28 | [12 empty] | VV | 3 | 3 | True | 0 | ROZPOCET
| VV |  | 2NP | [14 empty] | VV | 3 | 1 | True | 0 | ROZPOCET
| VV |  | P1.1210 | [14 empty] | VV | 3 | 1 | True | 0 | ROZPOCET
| VV |  | 8,1 |  | 8.1 | [12 empty] | VV | 3 | 2 | True | 0 | ROZPOCET
| VV |  | P1.1211 | [14 empty] | VV | 3 | 1 | True | 0 | ROZPOCET
| VV |  | 2,59 |  | 2.59 | [12 empty] | VV | 3 | 2 | True | 0 | ROZPOCET
| VV |  | P1.1212 | [14 empty] | VV | 3 | 1 | True | 0 | ROZPOCET
| VV |  | 15,687 |  | 15.687 | [12 empty] | VV | 3 | 2 | True | 0 | ROZPOCET
| VV |  | P1.1212a | [14 empty] | VV | 3 | 1 | True | 0 | ROZPOCET
| VV |  | 1,84 |  | 1.84 | [12 empty] | VV | 3 | 2 | True | 0 | ROZPOCET
| VV |  | P1.1214 | [14 empty] | VV | 3 | 1 | True | 0 | ROZPOCET
| VV |  | 243,6 |  | 243.6 | [12 empty] | VV | 3 | 2 | True | 0 | ROZPOCET
| VV |  | P1.1215 | [14 empty] | VV | 3 | 1 | True | 0 | ROZPOCET
| VV |  | 22,1 |  | 22.1 | [12 empty] | VV | 3 | 2 | True | 0 | ROZPOCET
| VV |  | P1.1216 | [14 empty] | VV | 3 | 1 | True | 0 | ROZPOCET
| VV |  | 22,15 |  | 22.15 | [12 empty] | VV | 3 | 2 | True | 0 | ROZPOCET
| VV |  | Mezisoučet |  | 316.067 | [12 empty] | VV | 3 | 3 | True | 0 | ROZPOCET
| VV |  | 3NP | [14 empty] | VV | 3 | 1 | True | 0 | ROZPOCET
| VV |  | P1.1310 | [14 empty] | VV | 3 | 1 | True | 0 | ROZPOCET
| VV |  | 14,38 |  | 14.38 | [12 empty] | VV | 3 | 2 | True | 0 | ROZPOCET
| VV |  | P1.1311 | [14 empty] | VV | 3 | 1 | True | 0 | ROZPOCET
| VV |  | 15,05 |  | 15.05 | [12 empty] | VV | 3 | 2 | True | 0 | ROZPOCET
| VV |  | P1.1314 | [14 empty] | VV | 3 | 1 | True | 0 | ROZPOCET
| VV |  | 15,65 |  | 15.65 | [12 empty] | VV | 3 | 2 | True | 0 | ROZPOCET
| VV |  | P1.1315 | [14 empty] | VV | 3 | 1 | True | 0 | ROZPOCET
| VV |  | 1,84 |  | 1.84 | [12 empty] | VV | 3 | 2 | True | 0 | ROZPOCET
| VV |  | P1.1317 | [14 empty] | VV | 3 | 1 | True | 0 | ROZPOCET
| VV |  | 257,64 |  | 257.64 | [12 empty] | VV | 3 | 2 | True | 0 | ROZPOCET
| VV |  | P1.1318 | [14 empty] | VV | 3 | 1 | True | 0 | ROZPOCET
| VV |  | 20,81 |  | 20.81 | [12 empty] | VV | 3 | 2 | True | 0 | ROZPOCET
| VV |  | P1.1319 | [14 empty] | VV | 3 | 1 | True | 0 | ROZPOCET
| VV |  | 20,81 |  | 20.81 | [12 empty] | VV | 3 | 2 | True | 0 | ROZPOCET
| VV |  | Mezisoučet |  | 346.18 | [12 empty] | VV | 3 | 3 | True | 0 | ROZPOCET
| VV |  | 4NP | [14 empty] | VV | 3 | 1 | True | 0 | ROZPOCET
| VV |  | P1.1410a | [14 empty] | VV | 3 | 1 | True | 0 | ROZPOCET
| VV |  | 14,05 |  | 14.05 | [12 empty] | VV | 3 | 2 | True | 0 | ROZPOCET
| VV |  | P1.1410b | [14 empty] | VV | 3 | 1 | True | 0 | ROZPOCET
| VV |  | 15,38 |  | 15.38 | [12 empty] | VV | 3 | 2 | True | 0 | ROZPOCET
| VV |  | P1.1411 | [14 empty] | VV | 3 | 1 | True | 0 | ROZPOCET
| VV |  | 17,78 |  | 17.78 | [12 empty] | VV | 3 | 2 | True | 0 | ROZPOCET
| VV |  | P1.1412 | [14 empty] | VV | 3 | 1 | True | 0 | ROZPOCET
| VV |  | 2,59 |  | 2.59 | [12 empty] | VV | 3 | 2 | True | 0 | ROZPOCET
| VV |  | P1.1413 | [14 empty] | VV | 3 | 1 | True | 0 | ROZPOCET
| VV |  | 21,36 |  | 21.36 | [12 empty] | VV | 3 | 2 | True | 0 | ROZPOCET
| VV |  | P1.1414 | [14 empty] | VV | 3 | 1 | True | 0 | ROZPOCET
| VV |  | 1,84 |  | 1.84 | [12 empty] | VV | 3 | 2 | True | 0 | ROZPOCET
| VV |  | P1.1416 | [14 empty] | VV | 3 | 1 | True | 0 | ROZPOCET
| VV |  | 257,64 |  | 257.64 | [12 empty] | VV | 3 | 2 | True | 0 | ROZPOCET
| VV |  | P1.1417 | [14 empty] | VV | 3 | 1 | True | 0 | ROZPOCET
| VV |  | 20,81 |  | 20.81 | [12 empty] | VV | 3 | 2 | True | 0 | ROZPOCET
| VV |  | P1.1418 | [14 empty] | VV | 3 | 1 | True | 0 | ROZPOCET
| VV |  | 20,81 |  | 20.81 | [12 empty] | VV | 3 | 2 | True | 0 | ROZPOCET
| VV |  | Mezisoučet |  | 372.26 | [12 empty] | VV | 3 | 3 | True | 0 | ROZPOCET
| VV |  | 5NP | [14 empty] | VV | 3 | 1 | True | 0 | ROZPOCET
| VV |  | P1.1513 | [14 empty] | VV | 3 | 1 | True | 0 | ROZPOCET
| VV |  | 29,59 |  | 29.59 | [12 empty] | VV | 3 | 2 | True | 0 | ROZPOCET
| VV |  | P1.1516 | [14 empty] | VV | 3 | 1 | True | 0 | ROZPOCET
| VV |  | 13,629 |  | 13.629 | [12 empty] | VV | 3 | 2 | True | 0 | ROZPOCET
| VV |  | P1.1517 | [14 empty] | VV | 3 | 1 | True | 0 | ROZPOCET
| VV |  | 1,61 |  | 1.61 | [12 empty] | VV | 3 | 2 | True | 0 | ROZPOCET
| VV |  | P1.1519 | [14 empty] | VV | 3 | 1 | True | 0 | ROZPOCET
| VV |  | 257,64 |  | 257.64 | [12 empty] | VV | 3 | 2 | True | 0 | ROZPOCET
| VV |  | P1.1520 | [14 empty] | VV | 3 | 1 | True | 0 | ROZPOCET
| VV |  | 20,81 |  | 20.81 | [12 empty] | VV | 3 | 2 | True | 0 | ROZPOCET
| VV |  | P1.1521 | [14 empty] | VV | 3 | 1 | True | 0 | ROZPOCET
| VV |  | 20,81 |  | 20.81 | [12 empty] | VV | 3 | 2 | True | 0 | ROZPOCET
| VV |  | Mezisoučet |  | 344.089 | [12 empty] | VV | 3 | 3 | True | 0 | ROZPOCET
| VV |  | PAVILON 2 | [14 empty] | VV | 3 | 1 | True | 0 | ROZPOCET
| VV |  | 1NP | [14 empty] | VV | 3 | 1 | True | 0 | ROZPOCET
| VV |  | P2.2111 | [14 empty] | VV | 3 | 1 | True | 0 | ROZPOCET
| VV |  | 9,75 |  | 9.75 | [12 empty] | VV | 3 | 2 | True | 0 | ROZPOCET
| VV |  | P2.2112 | [14 empty] | VV | 3 | 1 | True | 0 | ROZPOCET
| VV |  | 4,25 |  | 4.25 | [12 empty] | VV | 3 | 2 | True | 0 | ROZPOCET
| VV |  | P2.2113 | [14 empty] | VV | 3 | 1 | True | 0 | ROZPOCET
| VV |  | 1,84 |  | 1.84 | [12 empty] | VV | 3 | 2 | True | 0 | ROZPOCET
| VV |  | P2.2115 | [14 empty] | VV | 3 | 1 | True | 0 | ROZPOCET
| VV |  | 29,59 |  | 29.59 | [12 empty] | VV | 3 | 2 | True | 0 | ROZPOCET
| VV |  | P2.2118 | [14 empty] | VV | 3 | 1 | True | 0 | ROZPOCET
| VV |  | 51,97 |  | 51.97 | [12 empty] | VV | 3 | 2 | True | 0 | ROZPOCET
| VV |  | P2.2120 | [14 empty] | VV | 3 | 1 | True | 0 | ROZPOCET
| VV |  | 170,32 |  | 170.32 | [12 empty] | VV | 3 | 2 | True | 0 | ROZPOCET
| VV |  | P2.2121 | [14 empty] | VV | 3 | 1 | True | 0 | ROZPOCET
| VV |  | 21,75 |  | 21.75 | [12 empty] | VV | 3 | 2 | True | 0 | ROZPOCET
| VV |  | P2.2122 | [14 empty] | VV | 3 | 1 | True | 0 | ROZPOCET
| VV |  | 20,9 |  | 20.9 | [12 empty] | VV | 3 | 2 | True | 0 | ROZPOCET
| VV |  | Mezisoučet |  | 310.37 | [12 empty] | VV | 3 | 3 | True | 0 | ROZPOCET
| VV |  | 2NP | [14 empty] | VV | 3 | 1 | True | 0 | ROZPOCET
| VV |  | P2.2213 | [14 empty] | VV | 3 | 1 | True | 0 | ROZPOCET
| VV |  | 17,64 |  | 17.64 | [12 empty] | VV | 3 | 2 | True | 0 | ROZPOCET
| VV |  | P2.2214 | [14 empty] | VV | 3 | 1 | True | 0 | ROZPOCET
| VV |  | 2,59 |  | 2.59 | [12 empty] | VV | 3 | 2 | True | 0 | ROZPOCET
| VV |  | P2.2215 | [14 empty] | VV | 3 | 1 | True | 0 | ROZPOCET
| VV |  | 21,22 |  | 21.22 | [12 empty] | VV | 3 | 2 | True | 0 | ROZPOCET
| VV |  | P2.2216 | [14 empty] | VV | 3 | 1 | True | 0 | ROZPOCET
| VV |  | 1,84 |  | 1.84 | [12 empty] | VV | 3 | 2 | True | 0 | ROZPOCET
| VV |  | P2.2218 | [14 empty] | VV | 3 | 1 | True | 0 | ROZPOCET
| VV |  | 242,27 |  | 242.27 | [12 empty] | VV | 3 | 2 | True | 0 | ROZPOCET
| VV |  | P2.2219 | [14 empty] | VV | 3 | 1 | True | 0 | ROZPOCET
| VV |  | 22,1 |  | 22.1 | [12 empty] | VV | 3 | 2 | True | 0 | ROZPOCET
| VV |  | P2.2220 | [14 empty] | VV | 3 | 1 | True | 0 | ROZPOCET
| VV |  | 22,15 |  | 22.15 | [12 empty] | VV | 3 | 2 | True | 0 | ROZPOCET
| VV |  | Mezisoučet |  | 329.81 | [12 empty] | VV | 3 | 3 | True | 0 | ROZPOCET
| VV |  | 3NP | [14 empty] | VV | 3 | 1 | True | 0 | ROZPOCET
| VV |  | P2.2311 | [14 empty] | VV | 3 | 1 | True | 0 | ROZPOCET
| VV |  | 14,38 |  | 14.38 | [12 empty] | VV | 3 | 2 | True | 0 | ROZPOCET
| VV |  | P2.2312 | [14 empty] | VV | 3 | 1 | True | 0 | ROZPOCET
| VV |  | 15,05 |  | 15.05 | [12 empty] | VV | 3 | 2 | True | 0 | ROZPOCET
| VV |  | P2.2315 | [14 empty] | VV | 3 | 1 | True | 0 | ROZPOCET
| VV |  | 21,06 |  | 21.06 | [12 empty] | VV | 3 | 2 | True | 0 | ROZPOCET
| VV |  | P2.2316 | [14 empty] | VV | 3 | 1 | True | 0 | ROZPOCET
| VV |  | 1,61 |  | 1.61 | [12 empty] | VV | 3 | 2 | True | 0 | ROZPOCET
| VV |  | P2.2318 | [14 empty] | VV | 3 | 1 | True | 0 | ROZPOCET
| VV |  | 215,15 |  | 215.15 | [12 empty] | VV | 3 | 2 | True | 0 | ROZPOCET
| VV |  | P2.2319 | [14 empty] | VV | 3 | 1 | True | 0 | ROZPOCET
| VV |  | 21,26 |  | 21.26 | [12 empty] | VV | 3 | 2 | True | 0 | ROZPOCET
| VV |  | P2.2320 | [14 empty] | VV | 3 | 1 | True | 0 | ROZPOCET
| VV |  | 21,26 |  | 21.26 | [12 empty] | VV | 3 | 2 | True | 0 | ROZPOCET
| VV |  | Mezisoučet |  | 309.77 | [12 empty] | VV | 3 | 3 | True | 0 | ROZPOCET
| VV |  | 4NP | [14 empty] | VV | 3 | 1 | True | 0 | ROZPOCET
| VV |  | P2.2410 | [14 empty] | VV | 3 | 1 | True | 0 | ROZPOCET
| VV |  | 29,59 |  | 29.59 | [12 empty] | VV | 3 | 2 | True | 0 | ROZPOCET
| VV |  | P2.2413 | [14 empty] | VV | 3 | 1 | True | 0 | ROZPOCET
| VV |  | 17,78 |  | 17.78 | [12 empty] | VV | 3 | 2 | True | 0 | ROZPOCET
| VV |  | P2.2414 | [14 empty] | VV | 3 | 1 | True | 0 | ROZPOCET
| VV |  | 2,59 |  | 2.59 | [12 empty] | VV | 3 | 2 | True | 0 | ROZPOCET
| VV |  | P2.2415 | [14 empty] | VV | 3 | 1 | True | 0 | ROZPOCET
| VV |  | 21,36 |  | 21.36 | [12 empty] | VV | 3 | 2 | True | 0 | ROZPOCET
| VV |  | P2.2418 | [14 empty] | VV | 3 | 1 | True | 0 | ROZPOCET
| VV |  | 215,12 |  | 215.12 | [12 empty] | VV | 3 | 2 | True | 0 | ROZPOCET
| VV |  | P2.2419 | [14 empty] | VV | 3 | 1 | True | 0 | ROZPOCET
| VV |  | 21,26 |  | 21.26 | [12 empty] | VV | 3 | 2 | True | 0 | ROZPOCET
| VV |  | P2.2420 | [14 empty] | VV | 3 | 1 | True | 0 | ROZPOCET
| VV |  | 21,26 |  | 21.26 | [12 empty] | VV | 3 | 2 | True | 0 | ROZPOCET
| VV |  | Mezisoučet |  | 328.96 | [12 empty] | VV | 3 | 3 | True | 0 | ROZPOCET
| VV |  | 5NP | [14 empty] | VV | 3 | 1 | True | 0 | ROZPOCET
| VV |  | P2.2510 | [14 empty] | VV | 3 | 1 | True | 0 | ROZPOCET
| VV |  | 39,52 |  | 39.52 | [12 empty] | VV | 3 | 2 | True | 0 | ROZPOCET
| VV |  | P2.2515 | [14 empty] | VV | 3 | 1 | True | 0 | ROZPOCET
| VV |  | 21,03 |  | 21.03 | [12 empty] | VV | 3 | 2 | True | 0 | ROZPOCET
| VV |  | P2.2518 | [14 empty] | VV | 3 | 1 | True | 0 | ROZPOCET
| VV |  | 205,05 |  | 205.05 | [12 empty] | VV | 3 | 2 | True | 0 | ROZPOCET
| VV |  | P2.2519 | [14 empty] | VV | 3 | 1 | True | 0 | ROZPOCET
| VV |  | 21,26 |  | 21.26 | [12 empty] | VV | 3 | 2 | True | 0 | ROZPOCET
| VV |  | P2.2520 | [14 empty] | VV | 3 | 1 | True | 0 | ROZPOCET
| VV |  | 21,26 |  | 21.26 | [12 empty] | VV | 3 | 2 | True | 0 | ROZPOCET
| VV |  | Mezisoučet |  | 308.12 | [12 empty] | VV | 3 | 3 | True | 0 | ROZPOCET
| VV |  | PAVILON 3 | [14 empty] | VV | 3 | 1 | True | 0 | ROZPOCET
| VV |  | 1NP | [14 empty] | VV | 3 | 1 | True | 0 | ROZPOCET
| VV |  | P3.3107 | [14 empty] | VV | 3 | 1 | True | 0 | ROZPOCET
| VV |  | 151,83 |  | 151.83 | [12 empty] | VV | 3 | 2 | True | 0 | ROZPOCET
| VV |  | P3.3110 | [14 empty] | VV | 3 | 1 | True | 0 | ROZPOCET
| VV |  | 11,05 |  | 11.05 | [12 empty] | VV | 3 | 2 | True | 0 | ROZPOCET
| VV |  | P3.3111 | [14 empty] | VV | 3 | 1 | True | 0 | ROZPOCET
| VV |  | 9,21 |  | 9.21 | [12 empty] | VV | 3 | 2 | True | 0 | ROZPOCET
| VV |  | P3.3112 | [14 empty] | VV | 3 | 1 | True | 0 | ROZPOCET
| VV |  | 1,9 |  | 1.9 | [12 empty] | VV | 3 | 2 | True | 0 | ROZPOCET
| VV |  | P3.3113 | [14 empty] | VV | 3 | 1 | True | 0 | ROZPOCET
| VV |  | 9,39 |  | 9.39 | [12 empty] | VV | 3 | 2 | True | 0 | ROZPOCET
| VV |  | P3.3114 | [14 empty] | VV | 3 | 1 | True | 0 | ROZPOCET
| VV |  | 9,09 |  | 9.09 | [12 empty] | VV | 3 | 2 | True | 0 | ROZPOCET
| VV |  | P3.3115 | [14 empty] | VV | 3 | 1 | True | 0 | ROZPOCET
| VV |  | 1,65 |  | 1.65 | [12 empty] | VV | 3 | 2 | True | 0 | ROZPOCET
| VV |  | P3.3117 | [14 empty] | VV | 3 | 1 | True | 0 | ROZPOCET
| VV |  | 60,48 |  | 60.48 | [12 empty] | VV | 3 | 2 | True | 0 | ROZPOCET
| VV |  | P3.3118 | [14 empty] | VV | 3 | 1 | True | 0 | ROZPOCET
| VV |  | 51,97 |  | 51.97 | [12 empty] | VV | 3 | 2 | True | 0 | ROZPOCET
| VV |  | P3.3119 | [14 empty] | VV | 3 | 1 | True | 0 | ROZPOCET
| VV |  | 21,26 |  | 21.26 | [12 empty] | VV | 3 | 2 | True | 0 | ROZPOCET
| VV |  | P3.3120 | [14 empty] | VV | 3 | 1 | True | 0 | ROZPOCET
| VV |  | 20,61 |  | 20.61 | [12 empty] | VV | 3 | 2 | True | 0 | ROZPOCET
| VV |  | Mezisoučet |  | 348.44 | [12 empty] | VV | 3 | 3 | True | 0 | ROZPOCET
| VV |  | 2NP | [14 empty] | VV | 3 | 1 | True | 0 | ROZPOCET
| VV |  | P3.3207 | [14 empty] | VV | 3 | 1 | True | 0 | ROZPOCET
| VV |  | 37,28 |  | 37.28 | [12 empty] | VV | 3 | 2 | True | 0 | ROZPOCET
| VV |  | P3.3211 | [14 empty] | VV | 3 | 1 | True | 0 | ROZPOCET
| VV |  | 9,21 |  | 9.21 | [12 empty] | VV | 3 | 2 | True | 0 | ROZPOCET
| VV |  | P3.3212 | [14 empty] | VV | 3 | 1 | True | 0 | ROZPOCET
| VV |  | 2,15 |  | 2.15 | [12 empty] | VV | 3 | 2 | True | 0 | ROZPOCET
| VV |  | P3.3213 | [14 empty] | VV | 3 | 1 | True | 0 | ROZPOCET
| VV |  | 4,66 |  | 4.66 | [12 empty] | VV | 3 | 2 | True | 0 | ROZPOCET
| VV |  | P3.3214 | [14 empty] | VV | 3 | 1 | True | 0 | ROZPOCET
| VV |  | 9,44 |  | 9.44 | [12 empty] | VV | 3 | 2 | True | 0 | ROZPOCET
| VV |  | P3.3215 | [14 empty] | VV | 3 | 1 | True | 0 | ROZPOCET
| VV |  | 6,49 |  | 6.49 | [12 empty] | VV | 3 | 2 | True | 0 | ROZPOCET
| VV |  | P3.3217 | [14 empty] | VV | 3 | 1 | True | 0 | ROZPOCET
| VV |  | 146,52 |  | 146.52 | [12 empty] | VV | 3 | 2 | True | 0 | ROZPOCET
| VV |  | P3.3218 | [14 empty] | VV | 3 | 1 | True | 0 | ROZPOCET
| VV |  | 79,91 |  | 79.91 | [12 empty] | VV | 3 | 2 | True | 0 | ROZPOCET
| VV |  | P3.3219 | [14 empty] | VV | 3 | 1 | True | 0 | ROZPOCET
| VV |  | 21,92 |  | 21.92 | [12 empty] | VV | 3 | 2 | True | 0 | ROZPOCET
| VV |  | P3.3220 | [14 empty] | VV | 3 | 1 | True | 0 | ROZPOCET
| VV |  | 21,26 |  | 21.26 | [12 empty] | VV | 3 | 2 | True | 0 | ROZPOCET
| VV |  | Mezisoučet |  | 338.84 | [12 empty] | VV | 3 | 3 | True | 0 | ROZPOCET
| VV |  | 3NP | [14 empty] | VV | 3 | 1 | True | 0 | ROZPOCET
| VV |  | P3.3309 | [14 empty] | VV | 3 | 1 | True | 0 | ROZPOCET
| VV |  | 14,38 |  | 14.38 | [12 empty] | VV | 3 | 2 | True | 0 | ROZPOCET
| VV |  | P3.3310 | [14 empty] | VV | 3 | 1 | True | 0 | ROZPOCET
| VV |  | 15,05 |  | 15.05 | [12 empty] | VV | 3 | 2 | True | 0 | ROZPOCET
| VV |  | P3.3313 | [14 empty] | VV | 3 | 1 | True | 0 | ROZPOCET
| VV |  | 21,06 |  | 21.06 | [12 empty] | VV | 3 | 2 | True | 0 | ROZPOCET
| VV |  | P3.3314 | [14 empty] | VV | 3 | 1 | True | 0 | ROZPOCET
| VV |  | 1,61 |  | 1.61 | [12 empty] | VV | 3 | 2 | True | 0 | ROZPOCET
| VV |  | P3.3316 | [14 empty] | VV | 3 | 1 | True | 0 | ROZPOCET
| VV |  | 257,64 |  | 257.64 | [12 empty] | VV | 3 | 2 | True | 0 | ROZPOCET
| VV |  | Mezisoučet |  | 309.74 | [12 empty] | VV | 3 | 3 | True | 0 | ROZPOCET
| VV |  | 4NP | [14 empty] | VV | 3 | 1 | True | 0 | ROZPOCET
| VV |  | P3.3412 | [14 empty] | VV | 3 | 1 | True | 0 | ROZPOCET
| VV |  | 29,59 |  | 29.59 | [12 empty] | VV | 3 | 2 | True | 0 | ROZPOCET
| VV |  | P3.3413 | [14 empty] | VV | 3 | 1 | True | 0 | ROZPOCET
| VV |  | 17,64 |  | 17.64 | [12 empty] | VV | 3 | 2 | True | 0 | ROZPOCET
| VV |  | P3.3414 | [14 empty] | VV | 3 | 1 | True | 0 | ROZPOCET
| VV |  | 2,59 |  | 2.59 | [12 empty] | VV | 3 | 2 | True | 0 | ROZPOCET
| VV |  | P3.3415 | [14 empty] | VV | 3 | 1 | True | 0 | ROZPOCET
| VV |  | 21,22 |  | 21.22 | [12 empty] | VV | 3 | 2 | True | 0 | ROZPOCET
| VV |  | P3.3416 | [14 empty] | VV | 3 | 1 | True | 0 | ROZPOCET
| VV |  | 1,84 |  | 1.84 | [12 empty] | VV | 3 | 2 | True | 0 | ROZPOCET
| VV |  | P3.3418 | [14 empty] | VV | 3 | 1 | True | 0 | ROZPOCET
| VV |  | 213,79 |  | 213.79 | [12 empty] | VV | 3 | 2 | True | 0 | ROZPOCET
| VV |  | P3.3419 | [14 empty] | VV | 3 | 1 | True | 0 | ROZPOCET
| VV |  | 21,49 |  | 21.49 | [12 empty] | VV | 3 | 2 | True | 0 | ROZPOCET
| VV |  | P3.3420 | [14 empty] | VV | 3 | 1 | True | 0 | ROZPOCET
| VV |  | 21,26 |  | 21.26 | [12 empty] | VV | 3 | 2 | True | 0 | ROZPOCET
| VV |  | Mezisoučet |  | 329.42 | [12 empty] | VV | 3 | 3 | True | 0 | ROZPOCET
| VV |  | 5NP | [14 empty] | VV | 3 | 1 | True | 0 | ROZPOCET
| VV |  | P3.3510 | [14 empty] | VV | 3 | 1 | True | 0 | ROZPOCET
| VV |  | 29,59 |  | 29.59 | [12 empty] | VV | 3 | 2 | True | 0 | ROZPOCET
| VV |  | P3.3513 | [14 empty] | VV | 3 | 1 | True | 0 | ROZPOCET
| VV |  | 21,36 |  | 21.36 | [12 empty] | VV | 3 | 2 | True | 0 | ROZPOCET
| VV |  | P3.3514 | [14 empty] | VV | 3 | 1 | True | 0 | ROZPOCET
| VV |  | 1,84 |  | 1.84 | [12 empty] | VV | 3 | 2 | True | 0 | ROZPOCET
| VV |  | P3.3516 | [14 empty] | VV | 3 | 1 | True | 0 | ROZPOCET
| VV |  | 213,69 |  | 213.69 | [12 empty] | VV | 3 | 2 | True | 0 | ROZPOCET
| VV |  | P3.3517 | [14 empty] | VV | 3 | 1 | True | 0 | ROZPOCET
| VV |  | 21,49 |  | 21.49 | [12 empty] | VV | 3 | 2 | True | 0 | ROZPOCET
| VV |  | P3.3518 | [14 empty] | VV | 3 | 1 | True | 0 | ROZPOCET
| VV |  | 21,26 |  | 21.26 | [12 empty] | VV | 3 | 2 | True | 0 | ROZPOCET
| VV |  | Mezisoučet |  | 309.23 | [12 empty] | VV | 3 | 3 | True | 0 | ROZPOCET
| VV |  | ODPOČET PLOCHY V ČÁSTI B - BEZPARIÉROVÉHO ŘEŠENÍ | [14 empty] | VV | 3 | 1 | True | 0 | ROZPOCET
| VV |  | -410,136 |  | -410.136 | [12 empty] | VV | 3 | 2 | True | 0 | ROZPOCET
| VV |  | Mezisoučet |  | -410.136 | [12 empty] | VV | 3 | 3 | True | 0 | ROZPOCET
| VV |  | Součet |  | 4489.44 | [12 empty] | VV | 3 | 4 | True | 1 | ROZPOCET
18 | K | 978-R | Demontáž podhledu tvořeného nosnou konstrukcí z KARI sítě kotvené spodem do stropní konstrukce a opatřené rabicovým pletivem s cementovou omítkou | m2 | 4489.44 |  | 0 | Vlastní položka |  | základní |  | 0 | 0 | 0 | 0.0529 | 237.4914 | 4 | K | 3 |  |  |  | ROZPOCET |  |  |  | 0 | 0 | 0 | 0 | 0 | 1 | 0 | 4 | 58510045
| PP |  | Demontáž podhledu tvořeného nosnou konstrukcí z KARI sítě kotvené spodem do stropní konstrukce a opatřené rabicovým pletivem s cementovou omítkou | [14 empty] | PP | 3
| VV |  | výmera viz. pol. 978012191 | [14 empty] | VV | 3 | 1 | True | 0 | ROZPOCET
| VV |  | 4489,440 |  | 4489.44 | [12 empty] | VV | 3 | 2 | True | 0 | ROZPOCET
| VV |  | Součet |  | 4489.44 | [12 empty] | VV | 3 | 4 | True | 1 | ROZPOCET
| D | 99 | Přesuny hmot a suti |  |  |  | 0 |  |  |  |  | 0 |  | 0 |  | 0 | 1 | D | 2 |  |  |  | ROZPOCET | [9 empty] | 0
| D | 997 | Doprava suti a vybouraných hmot |  |  |  | 0 |  |  |  |  | 0 |  | 0 |  | 0 | 1 | D | 3 |  |  |  | ROZPOCET | [9 empty] | 0
19 | K | 997013151 | Vnitrostaveništní doprava suti a vybouraných hmot pro budovy v do 6 m s omezením mechanizace | t | 481.679 |  | 0 | CS ÚRS 2026 01 |  | základní |  | 0 | 0 | 0 | 0 | 0 | 4 | K | 4 |  |  |  | ROZPOCET |  |  |  | 0 | 0 | 0 | 0 | 0 | 1 | 0 | 4 | 582788704
| PP |  | Vnitrostaveništní doprava suti a vybouraných hmot vodorovně do 50 m s naložením s omezením mechanizace pro budovy a haly výšky do 6 m | [14 empty] | PP | 4
| Online PSC |  | https://podminky.urs.cz/item/CS_URS_2026_01/997013151 | [14 empty] | Online PSC | 4
20 | K | 997013312 | Montáž a demontáž shozu suti v přes 10 do 20 m | m | 60 |  | 0 | CS ÚRS 2026 01 |  | základní |  | 0 | 0 | 0 | 0 | 0 | 4 | K | 4 |  |  |  | ROZPOCET |  |  |  | 0 | 0 | 0 | 0 | 0 | 1 | 0 | 4 | -324595792
| PP |  | Shoz na stavební suť montáž a demontáž shozu výšky přes 10 do 20 m | [14 empty] | PP | 4
| Online PSC |  | https://podminky.urs.cz/item/CS_URS_2026_01/997013312 | [14 empty] | Online PSC | 4
21 | K | 997013322 | Příplatek k shozu suti v přes 10 do 20 m za první a ZKD den použití | m | 2400 |  | 0 | CS ÚRS 2026 01 |  | základní |  | 0 | 0 | 0 | 0 | 0 | 4 | K | 4 |  |  |  | ROZPOCET |  |  |  | 0 | 0 | 0 | 0 | 0 | 1 | 0 | 4 | -2134434818
| PP |  | Shoz na stavební suť montáž a demontáž shozu výšky Příplatek za první a každý další den použití shozu výšky přes 10 do 20 m | [14 empty] | PP | 4
| Online PSC |  | https://podminky.urs.cz/item/CS_URS_2026_01/997013322 | [14 empty] | Online PSC | 4
| VV |  | 60*40 'Přepočtené koeficientem množství |  | 2400 | [12 empty] | VV | 4 | 2 | False | 1 | ROZPOCET
22 | K | 997013501 | Odvoz suti a vybouraných hmot na skládku nebo meziskládku do 1 km se složením | t | 481.679 |  | 0 | CS ÚRS 2026 01 |  | základní |  | 0 | 0 | 0 | 0 | 0 | 4 | K | 4 |  |  |  | ROZPOCET |  |  |  | 0 | 0 | 0 | 0 | 0 | 1 | 0 | 4 | -1380271155
| PP |  | Odvoz suti a vybouraných hmot na skládku nebo meziskládku se složením, na vzdálenost do 1 km | [14 empty] | PP | 4
| Online PSC |  | https://podminky.urs.cz/item/CS_URS_2026_01/997013501 | [14 empty] | Online PSC | 4
23 | K | 997013509 | Příplatek k odvozu suti a vybouraných hmot na skládku ZKD 1 km přes 1 km | t | 7225.185 |  | 0 | CS ÚRS 2026 01 |  | základní |  | 0 | 0 | 0 | 0 | 0 | 4 | K | 4 |  |  |  | ROZPOCET |  |  |  | 0 | 0 | 0 | 0 | 0 | 1 | 0 | 4 | 194023179
| PP |  | Odvoz suti a vybouraných hmot na skládku nebo meziskládku se složením, na vzdálenost Příplatek k ceně za každý další započatý 1 km přes 1 km | [14 empty] | PP | 4
| Online PSC |  | https://podminky.urs.cz/item/CS_URS_2026_01/997013509 | [14 empty] | Online PSC | 4
| VV |  | 481,679*15 'Přepočtené koeficientem množství |  | 7225.185 | [12 empty] | VV | 4 | 2 | False | 1 | ROZPOCET
24 | K | 997013869 | Poplatek za předání recyklačnímu zařízení stavebního odpadu ze směsí betonu, cihel a keramických výrobků kód odpadu 17 01 07 | t | 481.679 |  | 0 | CS ÚRS 2026 01 |  | základní |  | 0 | 0 | 0 | 0 | 0 | 4 | K | 4 |  |  |  | ROZPOCET |  |  |  | 0 | 0 | 0 | 0 | 0 | 1 | 0 | 4 | 1383133838
| PP |  | Poplatek za předání stavebního odpadu recyklačnímu zařízení ze směsí nebo oddělených frakcí betonu, cihel a keramických výrobků zatříděného do Katalogu odpadů pod kódem 17 01 07 | [14 empty] | PP | 4
| Online PSC |  | https://podminky.urs.cz/item/CS_URS_2026_01/997013869 | [14 empty] | Online PSC | 4
| D | 998 | Přesun hmot |  |  |  | 0 |  |  |  |  | 0 |  | 0 |  | 0 | 1 | D | 3 |  |  |  | ROZPOCET | [9 empty] | 0
25 | K | 998011010 | Přesun hmot pro budovy zděné s omezením mechanizace pro budovy v přes 12 do 24 m | t | 96.36 |  | 0 | CS ÚRS 2026 01 |  | základní |  | 0 | 0 | 0 | 0 | 0 | 4 | K | 4 |  |  |  | ROZPOCET |  |  |  | 0 | 0 | 0 | 0 | 0 | 1 | 0 | 4 | 290181926
| PP |  | Přesun hmot pro budovy občanské výstavby, bydlení, výrobu a služby s nosnou svislou konstrukcí zděnou z cihel, tvárnic nebo kamene vodorovná dopravní vzdálenost do 100 m s omezením mechanizace pro budovy výšky přes 12 do 24 m | [14 empty] | PP | 4
| Online PSC |  | https://podminky.urs.cz/item/CS_URS_2026_01/998011010 | [14 empty] | Online PSC | 4
| D | PSV | Práce a dodávky PSV |  |  |  | 0 |  |  |  |  | 0 |  | 19.0853 |  | 0.1776 | 2 | D | 0 |  |  |  | ROZPOCET | [9 empty] | 0
| D | 727 | Zdravotechnika - protipožární ochrana |  |  |  | 0 |  |  |  |  | 0 |  | 2.4476 |  | 0 | 2 | D | 1 |  |  |  | ROZPOCET | [9 empty] | 0
26 | K | 727111011 | Trubní ucpávka ocelového potrubí bez izolace DN 300 stěnou tl 100 mm požární odolnost EI 120 | kus | 179 |  | 0 | CS ÚRS 2026 01 |  | základní |  | 0 | 0.0094 | 1.6826 | 0 | 0 | 16 | K | 2 |  |  |  | ROZPOCET |  |  |  | 0 | 0 | 0 | 0 | 0 | 1 | 0 | 16 | -1986723444
| PP |  | Protipožární trubní ucpávky ocelového potrubí bez izolace prostup stěnou tloušťky 100 mm požární odolnost EI 120 DN 300 | [14 empty] | PP | 2
| Online PSC |  | https://podminky.urs.cz/item/CS_URS_2026_01/727111011 | [14 empty] | Online PSC | 2
| VV |  | PAVILONY 1,2,3 | [14 empty] | VV | 2 | 1 | True | 0 | ROZPOCET
| VV |  | Vybourání / zhotovení prostupu 300 × 250 mm ve stávající zděné konstrukci tl. do 150 mm | [14 empty] | VV | 2 | 1 | True | 0 | ROZPOCET
| VV |  | 2 |  | 2 | [12 empty] | VV | 2 | 2 | True | 0 | ROZPOCET
| VV |  | Vybourání / zhotovení prostupu 350 × 250 mm ve stávající zděné konstrukci tl. do 150 mm | [14 empty] | VV | 2 | 1 | True | 0 | ROZPOCET
| VV |  | 45 |  | 45 | [12 empty] | VV | 2 | 2 | True | 0 | ROZPOCET
| VV |  | Vybourání / zhotovení prostupu 350 × 300 mm ve stávající zděné konstrukci tl. do 150 mm | [14 empty] | VV | 2 | 1 | True | 0 | ROZPOCET
| VV |  | 68 |  | 68 | [12 empty] | VV | 2 | 2 | True | 0 | ROZPOCET
| VV |  | Vybourání / zhotovení prostupu 400 × 250 mm ve stávající zděné konstrukci tl. do 150 mm | [14 empty] | VV | 2 | 1 | True | 0 | ROZPOCET
| VV |  | 6 |  | 6 | [12 empty] | VV | 2 | 2 | True | 0 | ROZPOCET
| VV |  | Vybourání / zhotovení prostupu 400 × 300 mm ve stávající zděné konstrukci tl. do 150 mm | [14 empty] | VV | 2 | 1 | True | 0 | ROZPOCET
| VV |  | 46 |  | 46 | [12 empty] | VV | 2 | 2 | True | 0 | ROZPOCET
| VV |  | Vybourání / zhotovení prostupu 500 × 300 mm ve stávající zděné konstrukci tl. do 150 mm | [14 empty] | VV | 2 | 1 | True | 0 | ROZPOCET
| VV |  | 6 |  | 6 | [12 empty] | VV | 2 | 2 | True | 0 | ROZPOCET
| VV |  | Vybourání / zhotovení prostupu 600 × 300 mm ve stávající zděné konstrukci tl. do 150 mm | [14 empty] | VV | 2 | 1 | True | 0 | ROZPOCET
| VV |  | 3 |  | 3 | [12 empty] | VV | 2 | 2 | True | 0 | ROZPOCET
| VV |  | Vybourání / zhotovení prostupu 700 × 350 mm ve stávající zděné konstrukci tl. do 150 mm | [14 empty] | VV | 2 | 1 | True | 0 | ROZPOCET
| VV |  | 3 |  | 3 | [12 empty] | VV | 2 | 2 | True | 0 | ROZPOCET
| VV |  | Součet |  | 179 | [12 empty] | VV | 2 | 4 | True | 1 | ROZPOCET
27 | K | 727111051 | Trubní ucpávka ocelového potrubí bez izolace DN 300 stropem tl 150 mm požární odolnost EI 120 | kus | 90 |  | 0 | CS ÚRS 2026 01 |  | základní |  | 0 | 0.0085 | 0.765 | 0 | 0 | 16 | K | 2 |  |  |  | ROZPOCET |  |  |  | 0 | 0 | 0 | 0 | 0 | 1 | 0 | 16 | 955767403
| PP |  | Protipožární trubní ucpávky ocelového potrubí bez izolace prostup stropem tloušťky 150 mm požární odolnost EI 120 DN 300 | [14 empty] | PP | 2
| Online PSC |  | https://podminky.urs.cz/item/CS_URS_2026_01/727111051 | [14 empty] | Online PSC | 2
| VV |  | 46+41+3" viz pol. pro bourání prostupů stropem |  | 90 | [12 empty] | VV | 2 | 2 | True | 1 | ROZPOCET
| D | 766 | Konstrukce truhlářské |  |  |  | 0 |  |  |  |  | 0 |  | 0.016575 |  | 0 | 2 | D | 1 |  |  |  | ROZPOCET | [9 empty] | 0
28 | K | 766694116 | Montáž parapetních desek dřevěných nebo plastových š do 300 mm | m | 11.05 |  | 0 | CS ÚRS 2026 01 |  | základní |  | 0 | 0 | 0 | 0 | 0 | 16 | K | 2 |  |  |  | ROZPOCET |  |  |  | 0 | 0 | 0 | 0 | 0 | 1 | 0 | 16 | -213600900
| PP |  | Montáž ostatních truhlářských konstrukcí parapetních desek dřevěných nebo plastových šířky do 300 mm | [14 empty] | PP | 2
| Online PSC |  | https://podminky.urs.cz/item/CS_URS_2026_01/766694116 | [14 empty] | Online PSC | 2
| VV |  | On 05,06,07 | [14 empty] | VV | 2 | 1 | True | 0 | ROZPOCET
| VV |  | 2*2,2+5,4+1,25 |  | 11.05 | [12 empty] | VV | 2 | 2 | True | 0 | ROZPOCET
| VV |  | Součet |  | 11.05 | [12 empty] | VV | 2 | 4 | True | 1 | ROZPOCET
29 | M | 61144401 | parapet plastový vnitřní š 250mm | m | 11.05 |  | 0 | CS ÚRS 2026 01 |  | základní |  | 0 | 0.0015 | 0.016575 | 0 | 0 | 32 | M | 2 |  |  |  | ROZPOCET |  |  |  | 0 | 0 | 0 | 0 | 0 | 1 | 0 | 16 | -1630022122
| PP |  | parapet plastový vnitřní š 250mm | [14 empty] | PP | 2
30 | K | 998766113 | Přesun hmot tonážní pro kce truhlářské s omezením mechanizace v objektech v přes 12 do 24 m | t | 0.017 |  | 0 | CS ÚRS 2026 01 |  | základní |  | 0 | 0 | 0 | 0 | 0 | 16 | K | 2 |  |  |  | ROZPOCET |  |  |  | 0 | 0 | 0 | 0 | 0 | 1 | 0 | 16 | 317104277
| PP |  | Přesun hmot pro konstrukce truhlářské stanovený z hmotnosti přesunovaného materiálu vodorovná dopravní vzdálenost do 50 m s omezením mechanizace v objektech výšky přes 12 do 24 m | [14 empty] | PP | 2
| Online PSC |  | https://podminky.urs.cz/item/CS_URS_2026_01/998766113 | [14 empty] | Online PSC | 2
| D | 767 | Konstrukce zámečnické |  |  |  | 0 |  |  |  |  | 0 |  | 0 |  | 0 | 2 | D | 1 |  |  |  | ROZPOCET | [9 empty] | 0
31 | K | 767-R1 | Montáž prvku 01.Xn-16 | m2 | 450 |  | 0 | Vlastní položka |  | základní |  | 0 | 0 | 0 | 0 | 0 | 16 | K | 2 |  |  |  | ROZPOCET |  |  |  | 0 | 0 | 0 | 0 | 0 | 1 | 0 | 16 | 32622653
| PP |  | Montáž prvku 01.Xn-16 | [14 empty] | PP | 2
| VV |  | 390+60"01.Xn-16 |  | 450 | [12 empty] | VV | 2 | 2 | True | 1 | ROZPOCET
32 | M | 01.Xn-16 | STABILIZAČNÍ ROŠT VZT JEDNOTEK viz. odkaz 01.Xn-16 | m2 | 450 |  | 0 | Vlastní položka |  | základní |  | 0 | 0 | 0 | 0 | 0 | 32 | M | 2 |  |  |  | ROZPOCET |  |  |  | 0 | 0 | 0 | 0 | 0 | 1 | 0 | 16 | 918714546
| PP |  | STABILIZAČNÍ ROŠT VZT JEDNOTEK viz. odkaz 01.Xn-16 | [14 empty] | PP | 2
| P |  | Poznámka k položce: POPIS PRVKU: Umístění: střechy pavilonů Množství: celková vynášená plocha potrubí 390 m2 celková vynášená plocha jednotek 60 m2 Stabilizační rošt roznášející zatížení z VZT jednotek a potrubí na plochých střechách. Volně položený na separační vrstvu nad hydroizolací, balastně přitíženo betonovými dlaždicemi a kačírkem - dimenzováno proti sání větrem dodavatelem systému. Maximální zatížení od zatížené konstrukce na podkladní tepelnou izolaci σ10 60 kPa, Fp 500N (nutno odečíst balastní přitížení). Parametry systému: modulární podpůrný systém pro horizontální a vertikální aplikace s optimalizovaným rozložením zatížení, který snižuje bodové zatížení bez prostupů a poškození střešního pláště možnost kompenzace sklonu střechy a flexibilní možnosti umístění s neklouzavou antivibrační podložkou redukce zvuku podle normy EN ISO 10140-1 a EN ISO 10140-3 až 31 dB(A) odolnost proti UV záření podle EN ISO 16474-3: 2014-02 - kvalifikovano ITB | [14 empty] | P | 2
33 | K | 998767103 | Přesun hmot tonážní pro zámečnické konstrukce v objektech v přes 12 do 24 m | t | 5.54 |  | 0 | CS ÚRS 2026 01 |  | základní |  | 0 | 0 | 0 | 0 | 0 | 16 | K | 2 |  |  |  | ROZPOCET |  |  |  | 0 | 0 | 0 | 0 | 0 | 1 | 0 | 16 | 274581999
| PP |  | Přesun hmot pro zámečnické konstrukce stanovený z hmotnosti přesunovaného materiálu vodorovná dopravní vzdálenost do 50 m základní v objektech výšky přes 12 do 24 m | [14 empty] | PP | 2
| Online PSC |  | https://podminky.urs.cz/item/CS_URS_2026_01/998767103 | [14 empty] | Online PSC | 2
| D | 782 | Dokončovací práce - obklady z kamene |  |  |  | 0 |  |  |  |  | 0 |  | 1.0353 |  | 0 | 2 | D | 1 |  |  |  | ROZPOCET | [9 empty] | 0
34 | K | 782632111 | Montáž obkladu parapetů z pravoúhlých desek z tvrdého kamene do lepidla tl do 25 mm | m2 | 15.468 |  | 0 | CS ÚRS 2026 01 |  | základní |  | 0 | 0.01023 | 0.15824 | 0 | 0 | 16 | K | 2 |  |  |  | ROZPOCET |  |  |  | 0 | 0 | 0 | 0 | 0 | 1 | 0 | 16 | -1011618759
| PP |  | Montáž obkladů parapetů z tvrdých kamenů kladených do lepidla z nejvýše dvou rozdílných druhů pravoúhlých desek ve skladbě se pravidelně opakujících tl. do 25 mm | [14 empty] | PP | 2
| Online PSC |  | https://podminky.urs.cz/item/CS_URS_2026_01/782632111 | [14 empty] | Online PSC | 2
| VV |  | 01.Kn-01 | [14 empty] | VV | 2 | 1 | True | 0 | ROZPOCET
| VV |  | 0,24*2,5 |  | 0.6 | [12 empty] | VV | 2 | 2 | True | 0 | ROZPOCET
| VV |  | 01.Kn-02 | [14 empty] | VV | 2 | 1 | True | 0 | ROZPOCET
| VV |  | 0,24*61,95 |  | 14.868 | [12 empty] | VV | 2 | 2 | True | 0 | ROZPOCET
| VV |  | Součet |  | 15.468 | [12 empty] | VV | 2 | 4 | True | 1 | ROZPOCET
35 | M | 58387030 | obklad parapetů leštěná žula tl 20mm | m2 | 16.241 |  | 0 | CS ÚRS 2026 01 |  | základní |  | 0 | 0.054 | 0.87701 | 0 | 0 | 32 | M | 2 |  |  |  | ROZPOCET |  |  |  | 0 | 0 | 0 | 0 | 0 | 1 | 0 | 16 | 2003684185
| PP |  | obklad parapetů leštěná žula tl 20mm | [14 empty] | PP | 2
| VV |  | 15,468*1,05 'Přepočtené koeficientem množství |  | 16.241 | [12 empty] | VV | 2 | 2 | False | 1 | ROZPOCET
36 | K | 998782112 | Přesun hmot tonážní pro obklady kamenné s omezením mechanizace v objektech v přes 6 do 12 m | t | 1.035 |  | 0 | CS ÚRS 2026 01 |  | základní |  | 0 | 0 | 0 | 0 | 0 | 16 | K | 2 |  |  |  | ROZPOCET |  |  |  | 0 | 0 | 0 | 0 | 0 | 1 | 0 | 16 | -79032319
| PP |  | Přesun hmot pro obklady kamenné stanovený z hmotnosti přesunovaného materiálu vodorovná dopravní vzdálenost do 50 m s omezením mechanizace v objektech výšky přes 6 do 12 m | [14 empty] | PP | 2
| Online PSC |  | https://podminky.urs.cz/item/CS_URS_2026_01/998782112 | [14 empty] | Online PSC | 2
| D | 784 | Dokončovací práce - malby a tapety |  |  |  | 0 |  |  |  |  | 0 |  | 15.5859 |  | 0.1776 | 2 | D | 1 |  |  |  | ROZPOCET | [9 empty] | 0
37 | K | 784171101 | Zakrytí vnitřních podlah včetně pozdějšího odkrytí | m2 | 4490 |  | 0 | CS ÚRS 2026 01 |  | základní |  | 0 | 0 | 0 | 3e-05 | 0.1347 | 16 | K | 2 |  |  |  | ROZPOCET |  |  |  | 0 | 0 | 0 | 0 | 0 | 1 | 0 | 16 | 1243980492
| PP |  | Zakrytí nemalovaných ploch (materiál ve specifikaci) včetně pozdějšího odkrytí podlah | [14 empty] | PP | 2
| Online PSC |  | https://podminky.urs.cz/item/CS_URS_2026_01/784171101 | [14 empty] | Online PSC | 2
| VV |  | 4490 |  | 4490 | [12 empty] | VV | 2 | 2 | True | 1 | ROZPOCET
38 | M | 28323156 | fólie pro malířské potřeby zakrývací tl 41µ 4x5m | m2 | 4939 |  | 0 | CS ÚRS 2026 01 |  | základní |  | 0 | 4e-05 | 0.19756 | 0 | 0 | 32 | M | 2 |  |  |  | ROZPOCET |  |  |  | 0 | 0 | 0 | 0 | 0 | 1 | 0 | 16 | -1117804460
| PP |  | fólie pro malířské potřeby zakrývací tl 41µ 4x5m | [14 empty] | PP | 2
| VV |  | 4490 |  | 4490 | [12 empty] | VV | 2 | 2 | True | 1 | ROZPOCET
| VV |  | 4490*1,1 'Přepočtené koeficientem množství |  | 4939 | [12 empty] | VV | 2 | 2 | False | 1 | ROZPOCET
39 | K | 784171111 | Zakrytí vnitřních ploch stěn v místnostech v do 3,80 m | m2 | 1430 |  | 0 | CS ÚRS 2026 01 |  | základní |  | 0 | 0 | 0 | 3e-05 | 0.0429 | 16 | K | 2 |  |  |  | ROZPOCET |  |  |  | 0 | 0 | 0 | 0 | 0 | 1 | 0 | 16 | 510238918
| PP |  | Zakrytí nemalovaných ploch (materiál ve specifikaci) včetně pozdějšího odkrytí svislých ploch např. stěn, oken, dveří v místnostech výšky do 3,80 | [14 empty] | PP | 2
| Online PSC |  | https://podminky.urs.cz/item/CS_URS_2026_01/784171111 | [14 empty] | Online PSC | 2
| VV |  | pro potřeby rozpočtu stanoveno na 30% z podlahových malovaných prostor | [14 empty] | VV | 2 | 1 | True | 0 | ROZPOCET
| VV |  | 4290/3 |  | 1430 | [12 empty] | VV | 2 | 2 | True | 0 | ROZPOCET
| VV |  | Součet |  | 1430 | [12 empty] | VV | 2 | 4 | True | 1 | ROZPOCET
40 | M | 58124842 | fólie pro malířské potřeby zakrývací tl 7µ 4x5m | m2 | 1501.5 |  | 0 | CS ÚRS 2026 01 |  | základní |  | 0 | 1e-05 | 0.015015 | 0 | 0 | 32 | M | 2 |  |  |  | ROZPOCET |  |  |  | 0 | 0 | 0 | 0 | 0 | 1 | 0 | 16 | -2107760970
| PP |  | fólie pro malířské potřeby zakrývací tl 7µ 4x5m | [14 empty] | PP | 2
| VV |  | 1430*1,05 'Přepočtené koeficientem množství |  | 1501.5 | [12 empty] | VV | 2 | 2 | False | 1 | ROZPOCET
41 | K | 784181101 | Základní akrylátová jednonásobná bezbarvá penetrace podkladu v místnostech v do 3,80 m | m2 | 29758.41 |  | 0 | CS ÚRS 2026 01 |  | základní |  | 0 | 0.000208 | 6.1897 | 0 | 0 | 16 | K | 2 |  |  |  | ROZPOCET |  |  |  | 0 | 0 | 0 | 0 | 0 | 1 | 0 | 16 | 1895015853
| PP |  | Penetrace podkladu jednonásobná základní akrylátová bezbarvá v místnostech výšky do 3,80 m | [14 empty] | PP | 2
| Online PSC |  | https://podminky.urs.cz/item/CS_URS_2026_01/784181101 | [14 empty] | Online PSC | 2
| VV |  | MALBY_1 |  | 29758.41 | [12 empty] | VV | 2 | 2 | True | 1 | ROZPOCET
42 | K | 784211101 | Dvojnásobné bílé malby ze směsí za mokra výborně oděruvzdorných v místnostech v do 3,80 m | m2 | 2319.42 |  | 0 | CS ÚRS 2026 01 |  | základní |  | 0 | 0.00029 | 0.67263 | 0 | 0 | 16 | K | 2 |  |  |  | ROZPOCET |  |  |  | 0 | 0 | 0 | 0 | 0 | 1 | 0 | 16 | -1387532042
| PP |  | Malby z malířských směsí oděruvzdorných za mokra dvojnásobné, bílé za mokra oděruvzdorné výborně v místnostech výšky do 3,80 m | [14 empty] | PP | 2
| Online PSC |  | https://podminky.urs.cz/item/CS_URS_2026_01/784211101 | [14 empty] | Online PSC | 2
| VV |  | MAL03+MAL04 | [14 empty] | VV | 2 | 1 | True | 0 | ROZPOCET
| VV |  | PAVILON 1 | [14 empty] | VV | 2 | 1 | True | 0 | ROZPOCET
| VV |  | P1.1117 | [14 empty] | VV | 2 | 1 | True | 0 | ROZPOCET
| VV |  | 92 |  | 92 | [12 empty] | VV | 2 | 2 | True | 0 | ROZPOCET
| VV |  | P1.1118 | [14 empty] | VV | 2 | 1 | True | 0 | ROZPOCET
| VV |  | 15 |  | 15 | [12 empty] | VV | 2 | 2 | True | 0 | ROZPOCET
| VV |  | P1.1127 | [14 empty] | VV | 2 | 1 | True | 0 | ROZPOCET
| VV |  | 41,995 |  | 41.995 | [12 empty] | VV | 2 | 2 | True | 0 | ROZPOCET
| VV |  | P1.1128 | [14 empty] | VV | 2 | 1 | True | 0 | ROZPOCET
| VV |  | 22,09 |  | 22.09 | [12 empty] | VV | 2 | 2 | True | 0 | ROZPOCET
| VV |  | P1.1130 | [14 empty] | VV | 2 | 1 | True | 0 | ROZPOCET
| VV |  | 27,585 |  | 27.585 | [12 empty] | VV | 2 | 2 | True | 0 | ROZPOCET
| VV |  | P1.1214 | [14 empty] | VV | 2 | 1 | True | 0 | ROZPOCET
| VV |  | 143,9 |  | 143.9 | [12 empty] | VV | 2 | 2 | True | 0 | ROZPOCET
| VV |  | P1.1215 | [14 empty] | VV | 2 | 1 | True | 0 | ROZPOCET
| VV |  | 22,95 |  | 22.95 | [12 empty] | VV | 2 | 2 | True | 0 | ROZPOCET
| VV |  | P1.1216 | [14 empty] | VV | 2 | 1 | True | 0 | ROZPOCET
| VV |  | 22,99 |  | 22.99 | [12 empty] | VV | 2 | 2 | True | 0 | ROZPOCET
| VV |  | P1.1317 | [14 empty] | VV | 2 | 1 | True | 0 | ROZPOCET
| VV |  | 139,25 |  | 139.25 | [12 empty] | VV | 2 | 2 | True | 0 | ROZPOCET
| VV |  | P1.1318 | [14 empty] | VV | 2 | 1 | True | 0 | ROZPOCET
| VV |  | 22,55 |  | 22.55 | [12 empty] | VV | 2 | 2 | True | 0 | ROZPOCET
| VV |  | P1.1319 | [14 empty] | VV | 2 | 1 | True | 0 | ROZPOCET
| VV |  | 22,55 |  | 22.55 | [12 empty] | VV | 2 | 2 | True | 0 | ROZPOCET
| VV |  | P1.1416 | [14 empty] | VV | 2 | 1 | True | 0 | ROZPOCET
| VV |  | 139,25 |  | 139.25 | [12 empty] | VV | 2 | 2 | True | 0 | ROZPOCET
| VV |  | P1.1417 | [14 empty] | VV | 2 | 1 | True | 0 | ROZPOCET
| VV |  | 22,55 |  | 22.55 | [12 empty] | VV | 2 | 2 | True | 0 | ROZPOCET
| VV |  | P1.1418 | [14 empty] | VV | 2 | 1 | True | 0 | ROZPOCET
| VV |  | 22,55 |  | 22.55 | [12 empty] | VV | 2 | 2 | True | 0 | ROZPOCET
| VV |  | P1.1519 | [14 empty] | VV | 2 | 1 | True | 0 | ROZPOCET
| VV |  | 139,25 |  | 139.25 | [12 empty] | VV | 2 | 2 | True | 0 | ROZPOCET
| VV |  | P1.1520 | [14 empty] | VV | 2 | 1 | True | 0 | ROZPOCET
| VV |  | 22,55 |  | 22.55 | [12 empty] | VV | 2 | 2 | True | 0 | ROZPOCET
| VV |  | P1.1521 | [14 empty] | VV | 2 | 1 | True | 0 | ROZPOCET
| VV |  | 22,55 |  | 22.55 | [12 empty] | VV | 2 | 2 | True | 0 | ROZPOCET
| VV |  | Mezisoučet |  | 941.56 | [12 empty] | VV | 2 | 3 | True | 0 | ROZPOCET
| VV |  | PAVILON 2 | [14 empty] | VV | 2 | 1 | True | 0 | ROZPOCET
| VV |  | P2.2120 | [14 empty] | VV | 2 | 1 | True | 0 | ROZPOCET
| VV |  | 113,84 |  | 113.84 | [12 empty] | VV | 2 | 2 | True | 0 | ROZPOCET
| VV |  | P2.2121 | [14 empty] | VV | 2 | 1 | True | 0 | ROZPOCET
| VV |  | 22,75 |  | 22.75 | [12 empty] | VV | 2 | 2 | True | 0 | ROZPOCET
| VV |  | P2.2122 | [14 empty] | VV | 2 | 1 | True | 0 | ROZPOCET
| VV |  | 22,35 |  | 22.35 | [12 empty] | VV | 2 | 2 | True | 0 | ROZPOCET
| VV |  | P2.2123 | [14 empty] | VV | 2 | 1 | True | 0 | ROZPOCET
| VV |  | 37,981 |  | 37.981 | [12 empty] | VV | 2 | 2 | True | 0 | ROZPOCET
| VV |  | P2.2218 | [14 empty] | VV | 2 | 1 | True | 0 | ROZPOCET
| VV |  | 143,1 |  | 143.1 | [12 empty] | VV | 2 | 2 | True | 0 | ROZPOCET
| VV |  | P2.2219 | [14 empty] | VV | 2 | 1 | True | 0 | ROZPOCET
| VV |  | 22,95 |  | 22.95 | [12 empty] | VV | 2 | 2 | True | 0 | ROZPOCET
| VV |  | P2.2220 | [14 empty] | VV | 2 | 1 | True | 0 | ROZPOCET
| VV |  | 22,99 |  | 22.99 | [12 empty] | VV | 2 | 2 | True | 0 | ROZPOCET
| VV |  | P2.2221 | [14 empty] | VV | 2 | 1 | True | 0 | ROZPOCET
| VV |  | 21,174 |  | 21.174 | [12 empty] | VV | 2 | 2 | True | 0 | ROZPOCET
| VV |  | P2.2318 | [14 empty] | VV | 2 | 1 | True | 0 | ROZPOCET
| VV |  | 139,275 |  | 139.275 | [12 empty] | VV | 2 | 2 | True | 0 | ROZPOCET
| VV |  | P2.2319 | [14 empty] | VV | 2 | 1 | True | 0 | ROZPOCET
| VV |  | 22,65 |  | 22.65 | [12 empty] | VV | 2 | 2 | True | 0 | ROZPOCET
| VV |  | P2.2320 | [14 empty] | VV | 2 | 1 | True | 0 | ROZPOCET
| VV |  | 22,65 |  | 22.65 | [12 empty] | VV | 2 | 2 | True | 0 | ROZPOCET
| VV |  | P2.2418 | [14 empty] | VV | 2 | 1 | True | 0 | ROZPOCET
| VV |  | 139,25 |  | 139.25 | [12 empty] | VV | 2 | 2 | True | 0 | ROZPOCET
| VV |  | P2.2419 | [14 empty] | VV | 2 | 1 | True | 0 | ROZPOCET
| VV |  | 22,65 |  | 22.65 | [12 empty] | VV | 2 | 2 | True | 0 | ROZPOCET
| VV |  | P2.2420 | [14 empty] | VV | 2 | 1 | True | 0 | ROZPOCET
| VV |  | 22,65 |  | 22.65 | [12 empty] | VV | 2 | 2 | True | 0 | ROZPOCET
| VV |  | P2.2518 | [14 empty] | VV | 2 | 1 | True | 0 | ROZPOCET
| VV |  | 140,9 |  | 140.9 | [12 empty] | VV | 2 | 2 | True | 0 | ROZPOCET
| VV |  | P2.2519 | [14 empty] | VV | 2 | 1 | True | 0 | ROZPOCET
| VV |  | 22,65 |  | 22.65 | [12 empty] | VV | 2 | 2 | True | 0 | ROZPOCET
| VV |  | P2.2520 | [14 empty] | VV | 2 | 1 | True | 0 | ROZPOCET
| VV |  | 22,65 |  | 22.65 | [12 empty] | VV | 2 | 2 | True | 0 | ROZPOCET
| VV |  | PAVILON 3 | [14 empty] | VV | 2 | 1 | True | 0 | ROZPOCET
| VV |  | P3.3107 | [14 empty] | VV | 2 | 1 | True | 0 | ROZPOCET
| VV |  | 96,652 |  | 96.652 | [12 empty] | VV | 2 | 2 | True | 0 | ROZPOCET
| VV |  | P3.3117 | [14 empty] | VV | 2 | 1 | True | 0 | ROZPOCET
| VV |  | 42,543 |  | 42.543 | [12 empty] | VV | 2 | 2 | True | 0 | ROZPOCET
| VV |  | P3.3119 | [14 empty] | VV | 2 | 1 | True | 0 | ROZPOCET
| VV |  | 22,65 |  | 22.65 | [12 empty] | VV | 2 | 2 | True | 0 | ROZPOCET
| VV |  | P3.3120 | [14 empty] | VV | 2 | 1 | True | 0 | ROZPOCET
| VV |  | 22,74 |  | 22.74 | [12 empty] | VV | 2 | 2 | True | 0 | ROZPOCET
| VV |  | P3.3121 | [14 empty] | VV | 2 | 1 | True | 0 | ROZPOCET
| VV |  | 35,105 |  | 35.105 | [12 empty] | VV | 2 | 2 | True | 0 | ROZPOCET
| VV |  | P3.3217 | [14 empty] | VV | 2 | 1 | True | 0 | ROZPOCET
| VV |  | 94,409 |  | 94.409 | [12 empty] | VV | 2 | 2 | True | 0 | ROZPOCET
| VV |  | P3.3218 | [14 empty] | VV | 2 | 1 | True | 0 | ROZPOCET
| VV |  | 53,441 |  | 53.441 | [12 empty] | VV | 2 | 2 | True | 0 | ROZPOCET
| VV |  | P3.3219 | [14 empty] | VV | 2 | 1 | True | 0 | ROZPOCET
| VV |  | 22,85 |  | 22.85 | [12 empty] | VV | 2 | 2 | True | 0 | ROZPOCET
| VV |  | P3.3220 | [14 empty] | VV | 2 | 1 | True | 0 | ROZPOCET
| VV |  | 22,65 |  | 22.65 | [12 empty] | VV | 2 | 2 | True | 0 | ROZPOCET
| VV |  | P3.3316 | [14 empty] | VV | 2 | 1 | True | 0 | ROZPOCET
| VV |  | 139,25 |  | 139.25 | [12 empty] | VV | 2 | 2 | True | 0 | ROZPOCET
| VV |  | P3.3317 | [14 empty] | VV | 2 | 1 | True | 0 | ROZPOCET
| VV |  | 22,65 |  | 22.65 | [12 empty] | VV | 2 | 2 | True | 0 | ROZPOCET
| VV |  | P3.3318 | [14 empty] | VV | 2 | 1 | True | 0 | ROZPOCET
| VV |  | 22,65 |  | 22.65 | [12 empty] | VV | 2 | 2 | True | 0 | ROZPOCET
| VV |  | P3.3418 | [14 empty] | VV | 2 | 1 | True | 0 | ROZPOCET
| VV |  | 140,9 |  | 140.9 | [12 empty] | VV | 2 | 2 | True | 0 | ROZPOCET
| VV |  | P3.3419 | [14 empty] | VV | 2 | 1 | True | 0 | ROZPOCET
| VV |  | 22,85 |  | 22.85 | [12 empty] | VV | 2 | 2 | True | 0 | ROZPOCET
| VV |  | P3.3420 | [14 empty] | VV | 2 | 1 | True | 0 | ROZPOCET
| VV |  | 22,65 |  | 22.65 | [12 empty] | VV | 2 | 2 | True | 0 | ROZPOCET
| VV |  | P3.3516 | [14 empty] | VV | 2 | 1 | True | 0 | ROZPOCET
| VV |  | 140,9 |  | 140.9 | [12 empty] | VV | 2 | 2 | True | 0 | ROZPOCET
| VV |  | P3.3517 | [14 empty] | VV | 2 | 1 | True | 0 | ROZPOCET
| VV |  | 22,85 |  | 22.85 | [12 empty] | VV | 2 | 2 | True | 0 | ROZPOCET
| VV |  | P3.3518 | [14 empty] | VV | 2 | 1 | True | 0 | ROZPOCET
| VV |  | 22,65 |  | 22.65 | [12 empty] | VV | 2 | 2 | True | 0 | ROZPOCET
| VV |  | Mezisoučet |  | 1932.85 | [12 empty] | VV | 2 | 3 | True | 0 | ROZPOCET
| VV | MAL0304 | 1932,850*1,2"NÁTĚR BUDE APLIKOVÁN DO VÝŠKY 1,2 m |  | 2319.42 | [12 empty] | VV | 2 | 2 | True | 1 | ROZPOCET
43 | K | 784221101 | Dvojnásobné bílé malby ze směsí za sucha dobře otěruvzdorných v místnostech do 3,80 m | m2 | 29758.41 |  | 0 | CS ÚRS 2026 01 |  | základní |  | 0 | 0.000286 | 8.5109 | 0 | 0 | 16 | K | 2 |  |  |  | ROZPOCET |  |  |  | 0 | 0 | 0 | 0 | 0 | 1 | 0 | 16 | -1136198735
| PP |  | Malby z malířských směsí otěruvzdorných za sucha dvojnásobné, bílé za sucha otěruvzdorné dobře v místnostech výšky do 3,80 m | [14 empty] | PP | 2
| Online PSC |  | https://podminky.urs.cz/item/CS_URS_2026_01/784221101 | [14 empty] | Online PSC | 2
| VV |  | PAVILON 1 | [14 empty] | VV | 2 | 1 | True | 0 | ROZPOCET
| VV |  | 1NP STROPY | [14 empty] | VV | 2 | 1 | True | 0 | ROZPOCET
| VV |  | P1.1101 | [14 empty] | VV | 2 | 1 | True | 0 | ROZPOCET
| VV |  | 96,77 |  | 96.77 | [12 empty] | VV | 2 | 2 | True | 0 | ROZPOCET
| VV |  | P1.1114 | [14 empty] | VV | 2 | 1 | True | 0 | ROZPOCET
| VV |  | 51,97 |  | 51.97 | [12 empty] | VV | 2 | 2 | True | 0 | ROZPOCET
| VV |  | P1.1117 | [14 empty] | VV | 2 | 1 | True | 0 | ROZPOCET
| VV |  | 135,83 |  | 135.83 | [12 empty] | VV | 2 | 2 | True | 0 | ROZPOCET
| VV |  | P1.1118 | [14 empty] | VV | 2 | 1 | True | 0 | ROZPOCET
| VV |  | 12,17 |  | 12.17 | [12 empty] | VV | 2 | 2 | True | 0 | ROZPOCET
| VV |  | P1.1119 | [14 empty] | VV | 2 | 1 | True | 0 | ROZPOCET
| VV |  | 13,69 |  | 13.69 | [12 empty] | VV | 2 | 2 | True | 0 | ROZPOCET
| VV |  | P1.1124 | [14 empty] | VV | 2 | 1 | True | 0 | ROZPOCET
| VV |  | 11,44 |  | 11.44 | [12 empty] | VV | 2 | 2 | True | 0 | ROZPOCET
| VV |  | P1.1125 | [14 empty] | VV | 2 | 1 | True | 0 | ROZPOCET
| VV |  | 9,76 |  | 9.76 | [12 empty] | VV | 2 | 2 | True | 0 | ROZPOCET
| VV |  | P1.1127 | [14 empty] | VV | 2 | 1 | True | 0 | ROZPOCET
| VV |  | 53,64 |  | 53.64 | [12 empty] | VV | 2 | 2 | True | 0 | ROZPOCET
| VV |  | P1.1128 | [14 empty] | VV | 2 | 1 | True | 0 | ROZPOCET
| VV |  | 20,59 |  | 20.59 | [12 empty] | VV | 2 | 2 | True | 0 | ROZPOCET
| VV |  | P1.1129 | [14 empty] | VV | 2 | 1 | True | 0 | ROZPOCET
| VV |  | 9,92 |  | 9.92 | [12 empty] | VV | 2 | 2 | True | 0 | ROZPOCET
| VV |  | P1.1130 | [14 empty] | VV | 2 | 1 | True | 0 | ROZPOCET
| VV |  | 29,94 |  | 29.94 | [12 empty] | VV | 2 | 2 | True | 0 | ROZPOCET
| VV |  | P1.1131 | [14 empty] | VV | 2 | 1 | True | 0 | ROZPOCET
| VV |  | 73,88 |  | 73.88 | [12 empty] | VV | 2 | 2 | True | 0 | ROZPOCET
| VV |  | 1NP STĚNY | [14 empty] | VV | 2 | 1 | True | 0 | ROZPOCET
| VV |  | P1.1101 | [14 empty] | VV | 2 | 1 | True | 0 | ROZPOCET
| VV |  | 3,4*47,18 |  | 160.412 | [12 empty] | VV | 2 | 2 | True | 0 | ROZPOCET
| VV |  | P1.1114 | [14 empty] | VV | 2 | 1 | True | 0 | ROZPOCET
| VV |  | 3,4*48,55 |  | 165.07 | [12 empty] | VV | 2 | 2 | True | 0 | ROZPOCET
| VV |  | P1.1117 | [14 empty] | VV | 2 | 1 | True | 0 | ROZPOCET
| VV |  | 3,4*92 |  | 312.8 | [12 empty] | VV | 2 | 2 | True | 0 | ROZPOCET
| VV |  | P1.1118 | [14 empty] | VV | 2 | 1 | True | 0 | ROZPOCET
| VV |  | 3,6*15 |  | 54 | [12 empty] | VV | 2 | 2 | True | 0 | ROZPOCET
| VV |  | P1.1119 | [14 empty] | VV | 2 | 1 | True | 0 | ROZPOCET
| VV |  | 3,4*14,925 |  | 50.745 | [12 empty] | VV | 2 | 2 | True | 0 | ROZPOCET
| VV |  | P1.1124 | [14 empty] | VV | 2 | 1 | True | 0 | ROZPOCET
| VV |  | 3,4*14,48 |  | 49.232 | [12 empty] | VV | 2 | 2 | True | 0 | ROZPOCET
| VV |  | P1.1125 | [14 empty] | VV | 2 | 1 | True | 0 | ROZPOCET
| VV |  | 3,4*19,049 |  | 64.767 | [12 empty] | VV | 2 | 2 | True | 0 | ROZPOCET
| VV |  | P1.1127 | [14 empty] | VV | 2 | 1 | True | 0 | ROZPOCET
| VV |  | 3,4*41,995 |  | 142.783 | [12 empty] | VV | 2 | 2 | True | 0 | ROZPOCET
| VV |  | P1.1128 | [14 empty] | VV | 2 | 1 | True | 0 | ROZPOCET
| VV |  | 3,6*22,09 |  | 79.524 | [12 empty] | VV | 2 | 2 | True | 0 | ROZPOCET
| VV |  | P1.1129 | [14 empty] | VV | 2 | 1 | True | 0 | ROZPOCET
| VV |  | 3,14*12,62 |  | 39.627 | [12 empty] | VV | 2 | 2 | True | 0 | ROZPOCET
| VV |  | P1.1130 | [14 empty] | VV | 2 | 1 | True | 0 | ROZPOCET
| VV |  | 3,14*27,585 |  | 86.617 | [12 empty] | VV | 2 | 2 | True | 0 | ROZPOCET
| VV |  | P1.1131 | [14 empty] | VV | 2 | 1 | True | 0 | ROZPOCET
| VV |  | 3,14*43,32 |  | 136.025 | [12 empty] | VV | 2 | 2 | True | 0 | ROZPOCET
| VV |  | 2NP STROPY | [14 empty] | VV | 2 | 1 | True | 0 | ROZPOCET
| VV |  | P1.1201 | [14 empty] | VV | 2 | 1 | True | 0 | ROZPOCET
| VV |  | 82,2 |  | 82.2 | [12 empty] | VV | 2 | 2 | True | 0 | ROZPOCET
| VV |  | P1.1203 | [14 empty] | VV | 2 | 1 | True | 0 | ROZPOCET
| VV |  | 77,18 |  | 77.18 | [12 empty] | VV | 2 | 2 | True | 0 | ROZPOCET
| VV |  | P1.1205 | [14 empty] | VV | 2 | 1 | True | 0 | ROZPOCET
| VV |  | 78,04 |  | 78.04 | [12 empty] | VV | 2 | 2 | True | 0 | ROZPOCET
| VV |  | P1.1206 | [14 empty] | VV | 2 | 1 | True | 0 | ROZPOCET
| VV |  | 77,47 |  | 77.47 | [12 empty] | VV | 2 | 2 | True | 0 | ROZPOCET
| VV |  | P1.1207 | [14 empty] | VV | 2 | 1 | True | 0 | ROZPOCET
| VV |  | 77,42 |  | 77.42 | [12 empty] | VV | 2 | 2 | True | 0 | ROZPOCET
| VV |  | P1.1208 | [14 empty] | VV | 2 | 1 | True | 0 | ROZPOCET
| VV |  | 60,4 |  | 60.4 | [12 empty] | VV | 2 | 2 | True | 0 | ROZPOCET
| VV |  | P1.1210 | [14 empty] | VV | 2 | 1 | True | 0 | ROZPOCET
| VV |  | 17,03 |  | 17.03 | [12 empty] | VV | 2 | 2 | True | 0 | ROZPOCET
| VV |  | P1.1211 | [14 empty] | VV | 2 | 1 | True | 0 | ROZPOCET
| VV |  | 3,12 |  | 3.12 | [12 empty] | VV | 2 | 2 | True | 0 | ROZPOCET
| VV |  | P1.1212 | [14 empty] | VV | 2 | 1 | True | 0 | ROZPOCET
| VV |  | 15,34 |  | 15.34 | [12 empty] | VV | 2 | 2 | True | 0 | ROZPOCET
| VV |  | P1.1214 | [14 empty] | VV | 2 | 1 | True | 0 | ROZPOCET
| VV |  | 240,79 |  | 240.79 | [12 empty] | VV | 2 | 2 | True | 0 | ROZPOCET
| VV |  | P1.1215 | [14 empty] | VV | 2 | 1 | True | 0 | ROZPOCET
| VV |  | 22,1 |  | 22.1 | [12 empty] | VV | 2 | 2 | True | 0 | ROZPOCET
| VV |  | P1.1216 | [14 empty] | VV | 2 | 1 | True | 0 | ROZPOCET
| VV |  | 22,15 |  | 22.15 | [12 empty] | VV | 2 | 2 | True | 0 | ROZPOCET
| VV |  | P1.1217 | [14 empty] | VV | 2 | 1 | True | 0 | ROZPOCET
| VV |  | 3,81 |  | 3.81 | [12 empty] | VV | 2 | 2 | True | 0 | ROZPOCET
| VV |  | 2NP STĚNY | [14 empty] | VV | 2 | 1 | True | 0 | ROZPOCET
| VV |  | P1.1201 | [14 empty] | VV | 2 | 1 | True | 0 | ROZPOCET
| VV |  | 3,4*40,5 |  | 137.7 | [12 empty] | VV | 2 | 2 | True | 0 | ROZPOCET
| VV |  | P1.1203 | [14 empty] | VV | 2 | 1 | True | 0 | ROZPOCET
| VV |  | 3,4*39,673 |  | 134.888 | [12 empty] | VV | 2 | 2 | True | 0 | ROZPOCET
| VV |  | P1.1205 | [14 empty] | VV | 2 | 1 | True | 0 | ROZPOCET
| VV |  | 3,4*40,29 |  | 136.986 | [12 empty] | VV | 2 | 2 | True | 0 | ROZPOCET
| VV |  | P1.1206 | [14 empty] | VV | 2 | 1 | True | 0 | ROZPOCET
| VV |  | 3,4*40,16 |  | 136.544 | [12 empty] | VV | 2 | 2 | True | 0 | ROZPOCET
| VV |  | P1.1207 | [14 empty] | VV | 2 | 1 | True | 0 | ROZPOCET
| VV |  | 3,4*39,79 |  | 135.286 | [12 empty] | VV | 2 | 2 | True | 0 | ROZPOCET
| VV |  | P1.1208 | [14 empty] | VV | 2 | 1 | True | 0 | ROZPOCET
| VV |  | 3,4*33,375 |  | 113.475 | [12 empty] | VV | 2 | 2 | True | 0 | ROZPOCET
| VV |  | P1.1210 | [14 empty] | VV | 2 | 1 | True | 0 | ROZPOCET
| VV |  | 3,4*24,24 |  | 82.416 | [12 empty] | VV | 2 | 2 | True | 0 | ROZPOCET
| VV |  | P1.1211 | [14 empty] | VV | 2 | 1 | True | 0 | ROZPOCET
| VV |  | 3,4*7,2 |  | 24.48 | [12 empty] | VV | 2 | 2 | True | 0 | ROZPOCET
| VV |  | P1.1212 | [14 empty] | VV | 2 | 1 | True | 0 | ROZPOCET
| VV |  | 3,4*20,609 |  | 70.071 | [12 empty] | VV | 2 | 2 | True | 0 | ROZPOCET
| VV |  | P1.1214 | [14 empty] | VV | 2 | 1 | True | 0 | ROZPOCET
| VV |  | 3,4*143,9 |  | 489.26 | [12 empty] | VV | 2 | 2 | True | 0 | ROZPOCET
| VV |  | P1.1215 | [14 empty] | VV | 2 | 1 | True | 0 | ROZPOCET
| VV |  | 3,6*22,95 |  | 82.62 | [12 empty] | VV | 2 | 2 | True | 0 | ROZPOCET
| VV |  | P1.1216 | [14 empty] | VV | 2 | 1 | True | 0 | ROZPOCET
| VV |  | 3,6*22,99 |  | 82.764 | [12 empty] | VV | 2 | 2 | True | 0 | ROZPOCET
| VV |  | P1.1217 | [14 empty] | VV | 2 | 1 | True | 0 | ROZPOCET
| VV |  | 3,4*9,21 |  | 31.314 | [12 empty] | VV | 2 | 2 | True | 0 | ROZPOCET
| VV |  | 3NP STROPY | [14 empty] | VV | 2 | 1 | True | 0 | ROZPOCET
| VV |  | P1.1302 | [14 empty] | VV | 2 | 1 | True | 0 | ROZPOCET
| VV |  | 61,56 |  | 61.56 | [12 empty] | VV | 2 | 2 | True | 0 | ROZPOCET
| VV |  | P1.1304 | [14 empty] | VV | 2 | 1 | True | 0 | ROZPOCET
| VV |  | 77,31 |  | 77.31 | [12 empty] | VV | 2 | 2 | True | 0 | ROZPOCET
| VV |  | P1.1305 | [14 empty] | VV | 2 | 1 | True | 0 | ROZPOCET
| VV |  | 78,57 |  | 78.57 | [12 empty] | VV | 2 | 2 | True | 0 | ROZPOCET
| VV |  | P1.1306 | [14 empty] | VV | 2 | 1 | True | 0 | ROZPOCET
| VV |  | 77,84 |  | 77.84 | [12 empty] | VV | 2 | 2 | True | 0 | ROZPOCET
| VV |  | P1.1307 | [14 empty] | VV | 2 | 1 | True | 0 | ROZPOCET
| VV |  | 77,75 |  | 77.75 | [12 empty] | VV | 2 | 2 | True | 0 | ROZPOCET
| VV |  | P1.1308 | [14 empty] | VV | 2 | 1 | True | 0 | ROZPOCET
| VV |  | 61,01 |  | 61.01 | [12 empty] | VV | 2 | 2 | True | 0 | ROZPOCET
| VV |  | P1.1310 | [14 empty] | VV | 2 | 1 | True | 0 | ROZPOCET
| VV |  | 12,17 |  | 12.17 | [12 empty] | VV | 2 | 2 | True | 0 | ROZPOCET
| VV |  | P1.1311 | [14 empty] | VV | 2 | 1 | True | 0 | ROZPOCET
| VV |  | 8,52 |  | 8.52 | [12 empty] | VV | 2 | 2 | True | 0 | ROZPOCET
| VV |  | P1.1311a | [14 empty] | VV | 2 | 1 | True | 0 | ROZPOCET
| VV |  | 5,63 |  | 5.63 | [12 empty] | VV | 2 | 2 | True | 0 | ROZPOCET
| VV |  | P1.1314 | [14 empty] | VV | 2 | 1 | True | 0 | ROZPOCET
| VV |  | 15,34 |  | 15.34 | [12 empty] | VV | 2 | 2 | True | 0 | ROZPOCET
| VV |  | P1.1315 | [14 empty] | VV | 2 | 1 | True | 0 | ROZPOCET
| VV |  | 3,81 |  | 3.81 | [12 empty] | VV | 2 | 2 | True | 0 | ROZPOCET
| VV |  | P1.1317 | [14 empty] | VV | 2 | 1 | True | 0 | ROZPOCET
| VV |  | 214,74 |  | 214.74 | [12 empty] | VV | 2 | 2 | True | 0 | ROZPOCET
| VV |  | P1.1318 | [14 empty] | VV | 2 | 1 | True | 0 | ROZPOCET
| VV |  | 20,81 |  | 20.81 | [12 empty] | VV | 2 | 2 | True | 0 | ROZPOCET
| VV |  | P1.1319 | [14 empty] | VV | 2 | 1 | True | 0 | ROZPOCET
| VV |  | 20,81 |  | 20.81 | [12 empty] | VV | 2 | 2 | True | 0 | ROZPOCET
| VV |  | 3NP STĚNY | [14 empty] | VV | 2 | 1 | True | 0 | ROZPOCET
| VV |  | P1.1302 | [14 empty] | VV | 2 | 1 | True | 0 | ROZPOCET
| VV |  | 3,4*33,15 |  | 112.71 | [12 empty] | VV | 2 | 2 | True | 0 | ROZPOCET
| VV |  | P1.1304 | [14 empty] | VV | 2 | 1 | True | 0 | ROZPOCET
| VV |  | 3,4*40,04 |  | 136.136 | [12 empty] | VV | 2 | 2 | True | 0 | ROZPOCET
| VV |  | P1.1305 | [14 empty] | VV | 2 | 1 | True | 0 | ROZPOCET
| VV |  | 3,4*39,54 |  | 134.436 | [12 empty] | VV | 2 | 2 | True | 0 | ROZPOCET
| VV |  | P1.1306 | [14 empty] | VV | 2 | 1 | True | 0 | ROZPOCET
| VV |  | 3,4*39,41 |  | 133.994 | [12 empty] | VV | 2 | 2 | True | 0 | ROZPOCET
| VV |  | P1.1307 | [14 empty] | VV | 2 | 1 | True | 0 | ROZPOCET
| VV |  | 3,4*39,04 |  | 132.736 | [12 empty] | VV | 2 | 2 | True | 0 | ROZPOCET
| VV |  | P1.1308 | [14 empty] | VV | 2 | 1 | True | 0 | ROZPOCET
| VV |  | 3,4*33 |  | 112.2 | [12 empty] | VV | 2 | 2 | True | 0 | ROZPOCET
| VV |  | P1.1310 | [14 empty] | VV | 2 | 1 | True | 0 | ROZPOCET
| VV |  | 3,4*15,08 |  | 51.272 | [12 empty] | VV | 2 | 2 | True | 0 | ROZPOCET
| VV |  | P1.1311 | [14 empty] | VV | 2 | 1 | True | 0 | ROZPOCET
| VV |  | 3,4*15,55 |  | 52.87 | [12 empty] | VV | 2 | 2 | True | 0 | ROZPOCET
| VV |  | P1.1311a | [14 empty] | VV | 2 | 1 | True | 0 | ROZPOCET
| VV |  | 3,4*9,49 |  | 32.266 | [12 empty] | VV | 2 | 2 | True | 0 | ROZPOCET
| VV |  | P1.1314 | [14 empty] | VV | 2 | 1 | True | 0 | ROZPOCET
| VV |  | 3,4*26,21 |  | 89.114 | [12 empty] | VV | 2 | 2 | True | 0 | ROZPOCET
| VV |  | P1.1315 | [14 empty] | VV | 2 | 1 | True | 0 | ROZPOCET
| VV |  | 3,4*9,21 |  | 31.314 | [12 empty] | VV | 2 | 2 | True | 0 | ROZPOCET
| VV |  | P1.1317 | [14 empty] | VV | 2 | 1 | True | 0 | ROZPOCET
| VV |  | 3,4*139,25 |  | 473.45 | [12 empty] | VV | 2 | 2 | True | 0 | ROZPOCET
| VV |  | P1.1318 | [14 empty] | VV | 2 | 1 | True | 0 | ROZPOCET
| VV |  | 3,6*22,55 |  | 81.18 | [12 empty] | VV | 2 | 2 | True | 0 | ROZPOCET
| VV |  | P1.1319 | [14 empty] | VV | 2 | 1 | True | 0 | ROZPOCET
| VV |  | 3,6*22,55 |  | 81.18 | [12 empty] | VV | 2 | 2 | True | 0 | ROZPOCET
| VV |  | 4NP STROPY | [14 empty] | VV | 2 | 1 | True | 0 | ROZPOCET
| VV |  | P1.1403 | [14 empty] | VV | 2 | 1 | True | 0 | ROZPOCET
| VV |  | 57,09 |  | 57.09 | [12 empty] | VV | 2 | 2 | True | 0 | ROZPOCET
| VV |  | P1.1404 | [14 empty] | VV | 2 | 1 | True | 0 | ROZPOCET
| VV |  | 59,77 |  | 59.77 | [12 empty] | VV | 2 | 2 | True | 0 | ROZPOCET
| VV |  | P1.1405 | [14 empty] | VV | 2 | 1 | True | 0 | ROZPOCET
| VV |  | 58,62 |  | 58.62 | [12 empty] | VV | 2 | 2 | True | 0 | ROZPOCET
| VV |  | P1.1406 | [14 empty] | VV | 2 | 1 | True | 0 | ROZPOCET
| VV |  | 58,73 |  | 58.73 | [12 empty] | VV | 2 | 2 | True | 0 | ROZPOCET
| VV |  | P1.1407 | [14 empty] | VV | 2 | 1 | True | 0 | ROZPOCET
| VV |  | 60,1 |  | 60.1 | [12 empty] | VV | 2 | 2 | True | 0 | ROZPOCET
| VV |  | P1.1408 | [14 empty] | VV | 2 | 1 | True | 0 | ROZPOCET
| VV |  | 56,64 |  | 56.64 | [12 empty] | VV | 2 | 2 | True | 0 | ROZPOCET
| VV |  | P1.1409 | [14 empty] | VV | 2 | 1 | True | 0 | ROZPOCET
| VV |  | 82,76 |  | 82.76 | [12 empty] | VV | 2 | 2 | True | 0 | ROZPOCET
| VV |  | P1.1410a | [14 empty] | VV | 2 | 1 | True | 0 | ROZPOCET
| VV |  | 14,03 |  | 14.03 | [12 empty] | VV | 2 | 2 | True | 0 | ROZPOCET
| VV |  | P1.1410b | [14 empty] | VV | 2 | 1 | True | 0 | ROZPOCET
| VV |  | 12,02 |  | 12.02 | [12 empty] | VV | 2 | 2 | True | 0 | ROZPOCET
| VV |  | P1.1411 | [14 empty] | VV | 2 | 1 | True | 0 | ROZPOCET
| VV |  | 17,03 |  | 17.03 | [12 empty] | VV | 2 | 2 | True | 0 | ROZPOCET
| VV |  | P1.1412 | [14 empty] | VV | 2 | 1 | True | 0 | ROZPOCET
| VV |  | 3,04 |  | 3.04 | [12 empty] | VV | 2 | 2 | True | 0 | ROZPOCET
| VV |  | P1.1413 | [14 empty] | VV | 2 | 1 | True | 0 | ROZPOCET
| VV |  | 15,34 |  | 15.34 | [12 empty] | VV | 2 | 2 | True | 0 | ROZPOCET
| VV |  | P1.1414 | [14 empty] | VV | 2 | 1 | True | 0 | ROZPOCET
| VV |  | 3,81 |  | 3.81 | [12 empty] | VV | 2 | 2 | True | 0 | ROZPOCET
| VV |  | P1.1416 | [14 empty] | VV | 2 | 1 | True | 0 | ROZPOCET
| VV |  | 214,74 |  | 214.74 | [12 empty] | VV | 2 | 2 | True | 0 | ROZPOCET
| VV |  | P1.1417 | [14 empty] | VV | 2 | 1 | True | 0 | ROZPOCET
| VV |  | 20,81 |  | 20.81 | [12 empty] | VV | 2 | 2 | True | 0 | ROZPOCET
| VV |  | P1.1418 | [14 empty] | VV | 2 | 1 | True | 0 | ROZPOCET
| VV |  | 20,81 |  | 20.81 | [12 empty] | VV | 2 | 2 | True | 0 | ROZPOCET
| VV |  | 4NP STĚNY | [14 empty] | VV | 2 | 1 | True | 0 | ROZPOCET
| VV |  | P1.1403 | [14 empty] | VV | 2 | 1 | True | 0 | ROZPOCET
| VV |  | 3,4*32,99 |  | 112.166 | [12 empty] | VV | 2 | 2 | True | 0 | ROZPOCET
| VV |  | P1.1404 | [14 empty] | VV | 2 | 1 | True | 0 | ROZPOCET
| VV |  | 3,4*33,53 |  | 114.002 | [12 empty] | VV | 2 | 2 | True | 0 | ROZPOCET
| VV |  | P1.1405 | [14 empty] | VV | 2 | 1 | True | 0 | ROZPOCET
| VV |  | 3,4*32,622 |  | 110.915 | [12 empty] | VV | 2 | 2 | True | 0 | ROZPOCET
| VV |  | P1.1406 | [14 empty] | VV | 2 | 1 | True | 0 | ROZPOCET
| VV |  | 3,4*32,838 |  | 111.649 | [12 empty] | VV | 2 | 2 | True | 0 | ROZPOCET
| VV |  | P1.1407 | [14 empty] | VV | 2 | 1 | True | 0 | ROZPOCET
| VV |  | 3,4*33,19 |  | 112.846 | [12 empty] | VV | 2 | 2 | True | 0 | ROZPOCET
| VV |  | P1.1408 | [14 empty] | VV | 2 | 1 | True | 0 | ROZPOCET
| VV |  | 3,4*32,15 |  | 109.31 | [12 empty] | VV | 2 | 2 | True | 0 | ROZPOCET
| VV |  | P1.1409 | [14 empty] | VV | 2 | 1 | True | 0 | ROZPOCET
| VV |  | 3,4*40,6 |  | 138.04 | [12 empty] | VV | 2 | 2 | True | 0 | ROZPOCET
| VV |  | P1.1410a | [14 empty] | VV | 2 | 1 | True | 0 | ROZPOCET
| VV |  | 3,4*16,23 |  | 55.182 | [12 empty] | VV | 2 | 2 | True | 0 | ROZPOCET
| VV |  | P1.1410b | [14 empty] | VV | 2 | 1 | True | 0 | ROZPOCET
| VV |  | 3,4*14,4 |  | 48.96 | [12 empty] | VV | 2 | 2 | True | 0 | ROZPOCET
| VV |  | P1.1411 | [14 empty] | VV | 2 | 1 | True | 0 | ROZPOCET
| VV |  | 3,4*24,24 |  | 82.416 | [12 empty] | VV | 2 | 2 | True | 0 | ROZPOCET
| VV |  | P1.1412 | [14 empty] | VV | 2 | 1 | True | 0 | ROZPOCET
| VV |  | 3,4*7,11 |  | 24.174 | [12 empty] | VV | 2 | 2 | True | 0 | ROZPOCET
| VV |  | P1.1413 | [14 empty] | VV | 2 | 1 | True | 0 | ROZPOCET
| VV |  | 3,4*20,611 |  | 70.077 | [12 empty] | VV | 2 | 2 | True | 0 | ROZPOCET
| VV |  | P1.1414 | [14 empty] | VV | 2 | 1 | True | 0 | ROZPOCET
| VV |  | 3,4*9,21 |  | 31.314 | [12 empty] | VV | 2 | 2 | True | 0 | ROZPOCET
| VV |  | P1.1416 | [14 empty] | VV | 2 | 1 | True | 0 | ROZPOCET
| VV |  | 3,4*139,25 |  | 473.45 | [12 empty] | VV | 2 | 2 | True | 0 | ROZPOCET
| VV |  | P1.1417 | [14 empty] | VV | 2 | 1 | True | 0 | ROZPOCET
| VV |  | 3,6*22,55 |  | 81.18 | [12 empty] | VV | 2 | 2 | True | 0 | ROZPOCET
| VV |  | P1.1418 | [14 empty] | VV | 2 | 1 | True | 0 | ROZPOCET
| VV |  | 3,6*22,55 |  | 81.18 | [12 empty] | VV | 2 | 2 | True | 0 | ROZPOCET
| VV |  | 5NP STROPY | [14 empty] | VV | 2 | 1 | True | 0 | ROZPOCET
| VV |  | P1.1501 | [14 empty] | VV | 2 | 1 | True | 0 | ROZPOCET
| VV |  | 82,97 |  | 82.97 | [12 empty] | VV | 2 | 2 | True | 0 | ROZPOCET
| VV |  | P1.1503 | [14 empty] | VV | 2 | 1 | True | 0 | ROZPOCET
| VV |  | 58,04 |  | 58.04 | [12 empty] | VV | 2 | 2 | True | 0 | ROZPOCET
| VV |  | P1.1507 | [14 empty] | VV | 2 | 1 | True | 0 | ROZPOCET
| VV |  | 58,62 |  | 58.62 | [12 empty] | VV | 2 | 2 | True | 0 | ROZPOCET
| VV |  | P1.1511 | [14 empty] | VV | 2 | 1 | True | 0 | ROZPOCET
| VV |  | 77,47 |  | 77.47 | [12 empty] | VV | 2 | 2 | True | 0 | ROZPOCET
| VV |  | P1.1512 | [14 empty] | VV | 2 | 1 | True | 0 | ROZPOCET
| VV |  | 83,56 |  | 83.56 | [12 empty] | VV | 2 | 2 | True | 0 | ROZPOCET
| VV |  | P1.1513 | [14 empty] | VV | 2 | 1 | True | 0 | ROZPOCET
| VV |  | 21,33 |  | 21.33 | [12 empty] | VV | 2 | 2 | True | 0 | ROZPOCET
| VV |  | P1.1513a | [14 empty] | VV | 2 | 1 | True | 0 | ROZPOCET
| VV |  | 5,05 |  | 5.05 | [12 empty] | VV | 2 | 2 | True | 0 | ROZPOCET
| VV |  | P1.1516 | [14 empty] | VV | 2 | 1 | True | 0 | ROZPOCET
| VV |  | 15,34 |  | 15.34 | [12 empty] | VV | 2 | 2 | True | 0 | ROZPOCET
| VV |  | P1.1517 | [14 empty] | VV | 2 | 1 | True | 0 | ROZPOCET
| VV |  | 3,81 |  | 3.81 | [12 empty] | VV | 2 | 2 | True | 0 | ROZPOCET
| VV |  | P1.1519 | [14 empty] | VV | 2 | 1 | True | 0 | ROZPOCET
| VV |  | 214,37 |  | 214.37 | [12 empty] | VV | 2 | 2 | True | 0 | ROZPOCET
| VV |  | P1.1520 | [14 empty] | VV | 2 | 1 | True | 0 | ROZPOCET
| VV |  | 20,81 |  | 20.81 | [12 empty] | VV | 2 | 2 | True | 0 | ROZPOCET
| VV |  | P1.1521 | [14 empty] | VV | 2 | 1 | True | 0 | ROZPOCET
| VV |  | 20,81 |  | 20.81 | [12 empty] | VV | 2 | 2 | True | 0 | ROZPOCET
| VV |  | 5NP STĚNY | [14 empty] | VV | 2 | 1 | True | 0 | ROZPOCET
| VV |  | P1.1501 | [14 empty] | VV | 2 | 1 | True | 0 | ROZPOCET
| VV |  | 3,4*40 |  | 136 | [12 empty] | VV | 2 | 2 | True | 0 | ROZPOCET
| VV |  | P1.1503 | [14 empty] | VV | 2 | 1 | True | 0 | ROZPOCET
| VV |  | 3,4*32,255 |  | 109.667 | [12 empty] | VV | 2 | 2 | True | 0 | ROZPOCET
| VV |  | P1.1507 | [14 empty] | VV | 2 | 1 | True | 0 | ROZPOCET
| VV |  | 3,4*32,68 |  | 111.112 | [12 empty] | VV | 2 | 2 | True | 0 | ROZPOCET
| VV |  | P1.1511 | [14 empty] | VV | 2 | 1 | True | 0 | ROZPOCET
| VV |  | 3,4*38,95 |  | 132.43 | [12 empty] | VV | 2 | 2 | True | 0 | ROZPOCET
| VV |  | P1.1512 | [14 empty] | VV | 2 | 1 | True | 0 | ROZPOCET
| VV |  | 3,4*40,5 |  | 137.7 | [12 empty] | VV | 2 | 2 | True | 0 | ROZPOCET
| VV |  | P1.1513 | [14 empty] | VV | 2 | 1 | True | 0 | ROZPOCET
| VV |  | 3,4*24,6 |  | 83.64 | [12 empty] | VV | 2 | 2 | True | 0 | ROZPOCET
| VV |  | P1.1513a | [14 empty] | VV | 2 | 1 | True | 0 | ROZPOCET
| VV |  | 3,4*8,99 |  | 30.566 | [12 empty] | VV | 2 | 2 | True | 0 | ROZPOCET
| VV |  | P1.1516 | [14 empty] | VV | 2 | 1 | True | 0 | ROZPOCET
| VV |  | 3,4*20,614 |  | 70.088 | [12 empty] | VV | 2 | 2 | True | 0 | ROZPOCET
| VV |  | P1.1517 | [14 empty] | VV | 2 | 1 | True | 0 | ROZPOCET
| VV |  | 3,4*9,21 |  | 31.314 | [12 empty] | VV | 2 | 2 | True | 0 | ROZPOCET
| VV |  | P1.1519 | [14 empty] | VV | 2 | 1 | True | 0 | ROZPOCET
| VV |  | 3,4*139,25 |  | 473.45 | [12 empty] | VV | 2 | 2 | True | 0 | ROZPOCET
| VV |  | P1.1520 | [14 empty] | VV | 2 | 1 | True | 0 | ROZPOCET
| VV |  | 3,6*22,55 |  | 81.18 | [12 empty] | VV | 2 | 2 | True | 0 | ROZPOCET
| VV |  | P1.1521 | [14 empty] | VV | 2 | 1 | True | 0 | ROZPOCET
| VV |  | 3,6*22,55 |  | 81.18 | [12 empty] | VV | 2 | 2 | True | 0 | ROZPOCET
| VV |  | PAVILON 2 | [14 empty] | VV | 2 | 1 | True | 0 | ROZPOCET
| VV |  | 1NP STROP | [14 empty] | VV | 2 | 1 | True | 0 | ROZPOCET
| VV |  | P2.2102 | [14 empty] | VV | 2 | 1 | True | 0 | ROZPOCET
| VV |  | 56,64 |  | 56.64 | [12 empty] | VV | 2 | 2 | True | 0 | ROZPOCET
| VV |  | P2.2103 | [14 empty] | VV | 2 | 1 | True | 0 | ROZPOCET
| VV |  | 58,06 |  | 58.06 | [12 empty] | VV | 2 | 2 | True | 0 | ROZPOCET
| VV |  | P2.2104 | [14 empty] | VV | 2 | 1 | True | 0 | ROZPOCET
| VV |  | 58,75 |  | 58.75 | [12 empty] | VV | 2 | 2 | True | 0 | ROZPOCET
| VV |  | P2.2111 | [14 empty] | VV | 2 | 1 | True | 0 | ROZPOCET
| VV |  | 9,91 |  | 9.91 | [12 empty] | VV | 2 | 2 | True | 0 | ROZPOCET
| VV |  | P2.2113 | [14 empty] | VV | 2 | 1 | True | 0 | ROZPOCET
| VV |  | 1,35 |  | 1.35 | [12 empty] | VV | 2 | 2 | True | 0 | ROZPOCET
| VV |  | P2.2115 | [14 empty] | VV | 2 | 1 | True | 0 | ROZPOCET
| VV |  | 21,49 |  | 21.49 | [12 empty] | VV | 2 | 2 | True | 0 | ROZPOCET
| VV |  | P2.2115a | [14 empty] | VV | 2 | 1 | True | 0 | ROZPOCET
| VV |  | 5,09 |  | 5.09 | [12 empty] | VV | 2 | 2 | True | 0 | ROZPOCET
| VV |  | P2.2118 | [14 empty] | VV | 2 | 1 | True | 0 | ROZPOCET
| VV |  | 51,97 |  | 51.97 | [12 empty] | VV | 2 | 2 | True | 0 | ROZPOCET
| VV |  | P2.2120 | [14 empty] | VV | 2 | 1 | True | 0 | ROZPOCET
| VV |  | 169,94 |  | 169.94 | [12 empty] | VV | 2 | 2 | True | 0 | ROZPOCET
| VV |  | P2.2121 | [14 empty] | VV | 2 | 1 | True | 0 | ROZPOCET
| VV |  | 21,75 |  | 21.75 | [12 empty] | VV | 2 | 2 | True | 0 | ROZPOCET
| VV |  | P2.2122 | [14 empty] | VV | 2 | 1 | True | 0 | ROZPOCET
| VV |  | 20,9 |  | 20.9 | [12 empty] | VV | 2 | 2 | True | 0 | ROZPOCET
| VV |  | P2.2123 | [14 empty] | VV | 2 | 1 | True | 0 | ROZPOCET
| VV |  | 40,55 |  | 40.55 | [12 empty] | VV | 2 | 2 | True | 0 | ROZPOCET
| VV |  | P2.2124 | [14 empty] | VV | 2 | 1 | True | 0 | ROZPOCET
| VV |  | 81,29 |  | 81.29 | [12 empty] | VV | 2 | 2 | True | 0 | ROZPOCET
| VV |  | 1NP STĚNY | [14 empty] | VV | 2 | 1 | True | 0 | ROZPOCET
| VV |  | P2.2102 | [14 empty] | VV | 2 | 1 | True | 0 | ROZPOCET
| VV |  | 3,4*32,35 |  | 109.99 | [12 empty] | VV | 2 | 2 | True | 0 | ROZPOCET
| VV |  | P2.2103 | [14 empty] | VV | 2 | 1 | True | 0 | ROZPOCET
| VV |  | 3,4*33,15 |  | 112.71 | [12 empty] | VV | 2 | 2 | True | 0 | ROZPOCET
| VV |  | P2.2104 | [14 empty] | VV | 2 | 1 | True | 0 | ROZPOCET
| VV |  | 3,4*33,35 |  | 113.39 | [12 empty] | VV | 2 | 2 | True | 0 | ROZPOCET
| VV |  | P2.2111 | [14 empty] | VV | 2 | 1 | True | 0 | ROZPOCET
| VV |  | 3,4*20,91 |  | 71.094 | [12 empty] | VV | 2 | 2 | True | 0 | ROZPOCET
| VV |  | P2.2113 | [14 empty] | VV | 2 | 1 | True | 0 | ROZPOCET
| VV |  | 3,4*4,65 |  | 15.81 | [12 empty] | VV | 2 | 2 | True | 0 | ROZPOCET
| VV |  | P2.2115 | [14 empty] | VV | 2 | 1 | True | 0 | ROZPOCET
| VV |  | 3,4*24,38 |  | 82.892 | [12 empty] | VV | 2 | 2 | True | 0 | ROZPOCET
| VV |  | P2.2115a | [14 empty] | VV | 2 | 1 | True | 0 | ROZPOCET
| VV |  | 3,4*9,02 |  | 30.668 | [12 empty] | VV | 2 | 2 | True | 0 | ROZPOCET
| VV |  | P2.2118 | [14 empty] | VV | 2 | 1 | True | 0 | ROZPOCET
| VV |  | 3,4*48,55 |  | 165.07 | [12 empty] | VV | 2 | 2 | True | 0 | ROZPOCET
| VV |  | P2.2120 | [14 empty] | VV | 2 | 1 | True | 0 | ROZPOCET
| VV |  | 3,4*113,84 |  | 387.056 | [12 empty] | VV | 2 | 2 | True | 0 | ROZPOCET
| VV |  | P2.2121 | [14 empty] | VV | 2 | 1 | True | 0 | ROZPOCET
| VV |  | 3,6*22,75 |  | 81.9 | [12 empty] | VV | 2 | 2 | True | 0 | ROZPOCET
| VV |  | P2.2122 | [14 empty] | VV | 2 | 1 | True | 0 | ROZPOCET
| VV |  | 3,6*22,35 |  | 80.46 | [12 empty] | VV | 2 | 2 | True | 0 | ROZPOCET
| VV |  | P2.2123 | [14 empty] | VV | 2 | 1 | True | 0 | ROZPOCET
| VV |  | 3,14*37,981 |  | 119.26 | [12 empty] | VV | 2 | 2 | True | 0 | ROZPOCET
| VV |  | P2.2124 | [14 empty] | VV | 2 | 1 | True | 0 | ROZPOCET
| VV |  | 3,14*46,4 |  | 145.696 | [12 empty] | VV | 2 | 2 | True | 0 | ROZPOCET
| VV |  | 2NP STROPY | [14 empty] | VV | 2 | 1 | True | 0 | ROZPOCET
| VV |  | P2.2202 | [14 empty] | VV | 2 | 1 | True | 0 | ROZPOCET
| VV |  | 32,56 |  | 32.56 | [12 empty] | VV | 2 | 2 | True | 0 | ROZPOCET
| VV |  | P2.2204 | [14 empty] | VV | 2 | 1 | True | 0 | ROZPOCET
| VV |  | 57,89 |  | 57.89 | [12 empty] | VV | 2 | 2 | True | 0 | ROZPOCET
| VV |  | P2.2205 | [14 empty] | VV | 2 | 1 | True | 0 | ROZPOCET
| VV |  | 58,09 |  | 58.09 | [12 empty] | VV | 2 | 2 | True | 0 | ROZPOCET
| VV |  | P2.2207 | [14 empty] | VV | 2 | 1 | True | 0 | ROZPOCET
| VV |  | 57,89 |  | 57.89 | [12 empty] | VV | 2 | 2 | True | 0 | ROZPOCET
| VV |  | P2.2208 | [14 empty] | VV | 2 | 1 | True | 0 | ROZPOCET
| VV |  | 38,7 |  | 38.7 | [12 empty] | VV | 2 | 2 | True | 0 | ROZPOCET
| VV |  | P2.2211 | [14 empty] | VV | 2 | 1 | True | 0 | ROZPOCET
| VV |  | 57,6 |  | 57.6 | [12 empty] | VV | 2 | 2 | True | 0 | ROZPOCET
| VV |  | P2.2212 | [14 empty] | VV | 2 | 1 | True | 0 | ROZPOCET
| VV |  | 82,83 |  | 82.83 | [12 empty] | VV | 2 | 2 | True | 0 | ROZPOCET
| VV |  | P2.2213 | [14 empty] | VV | 2 | 1 | True | 0 | ROZPOCET
| VV |  | 16,68 |  | 16.68 | [12 empty] | VV | 2 | 2 | True | 0 | ROZPOCET
| VV |  | P2.2214 | [14 empty] | VV | 2 | 1 | True | 0 | ROZPOCET
| VV |  | 3,07 |  | 3.07 | [12 empty] | VV | 2 | 2 | True | 0 | ROZPOCET
| VV |  | P2.2215 | [14 empty] | VV | 2 | 1 | True | 0 | ROZPOCET
| VV |  | 15,17 |  | 15.17 | [12 empty] | VV | 2 | 2 | True | 0 | ROZPOCET
| VV |  | P2.2216 | [14 empty] | VV | 2 | 1 | True | 0 | ROZPOCET
| VV |  | 3,81 |  | 3.81 | [12 empty] | VV | 2 | 2 | True | 0 | ROZPOCET
| VV |  | P2.2218 | [14 empty] | VV | 2 | 1 | True | 0 | ROZPOCET
| VV |  | 241,19 |  | 241.19 | [12 empty] | VV | 2 | 2 | True | 0 | ROZPOCET
| VV |  | P2.2219 | [14 empty] | VV | 2 | 1 | True | 0 | ROZPOCET
| VV |  | 22,1 |  | 22.1 | [12 empty] | VV | 2 | 2 | True | 0 | ROZPOCET
| VV |  | P2.2220 | [14 empty] | VV | 2 | 1 | True | 0 | ROZPOCET
| VV |  | 22,15 |  | 22.15 | [12 empty] | VV | 2 | 2 | True | 0 | ROZPOCET
| VV |  | P2.2221 | [14 empty] | VV | 2 | 1 | True | 0 | ROZPOCET
| VV |  | 26,12 |  | 26.12 | [12 empty] | VV | 2 | 2 | True | 0 | ROZPOCET
| VV |  | 2NP STĚNY | [14 empty] | VV | 2 | 1 | True | 0 | ROZPOCET
| VV |  | P2.2202 | [14 empty] | VV | 2 | 1 | True | 0 | ROZPOCET
| VV |  | 3,4*23,426 |  | 79.648 | [12 empty] | VV | 2 | 2 | True | 0 | ROZPOCET
| VV |  | P2.2204 | [14 empty] | VV | 2 | 1 | True | 0 | ROZPOCET
| VV |  | 3,4*32,755 |  | 111.367 | [12 empty] | VV | 2 | 2 | True | 0 | ROZPOCET
| VV |  | P2.2205 | [14 empty] | VV | 2 | 1 | True | 0 | ROZPOCET
| VV |  | 3,4*33,125 |  | 112.625 | [12 empty] | VV | 2 | 2 | True | 0 | ROZPOCET
| VV |  | P2.2207 | [14 empty] | VV | 2 | 1 | True | 0 | ROZPOCET
| VV |  | 3,4*33,045 |  | 112.353 | [12 empty] | VV | 2 | 2 | True | 0 | ROZPOCET
| VV |  | P2.2208 | [14 empty] | VV | 2 | 1 | True | 0 | ROZPOCET
| VV |  | 3,4*26,205 |  | 89.097 | [12 empty] | VV | 2 | 2 | True | 0 | ROZPOCET
| VV |  | P2.2211 | [14 empty] | VV | 2 | 1 | True | 0 | ROZPOCET
| VV |  | 3,4*33,5 |  | 113.9 | [12 empty] | VV | 2 | 2 | True | 0 | ROZPOCET
| VV |  | P2.2212 | [14 empty] | VV | 2 | 1 | True | 0 | ROZPOCET
| VV |  | 3,4*41,88 |  | 142.392 | [12 empty] | VV | 2 | 2 | True | 0 | ROZPOCET
| VV |  | P2.2213 | [14 empty] | VV | 2 | 1 | True | 0 | ROZPOCET
| VV |  | 3,4*29,41 |  | 99.994 | [12 empty] | VV | 2 | 2 | True | 0 | ROZPOCET
| VV |  | P2.2214 | [14 empty] | VV | 2 | 1 | True | 0 | ROZPOCET
| VV |  | 3,4*7,17 |  | 24.378 | [12 empty] | VV | 2 | 2 | True | 0 | ROZPOCET
| VV |  | P2.2215 | [14 empty] | VV | 2 | 1 | True | 0 | ROZPOCET
| VV |  | 3,4*25,608 |  | 87.067 | [12 empty] | VV | 2 | 2 | True | 0 | ROZPOCET
| VV |  | P2.2216 | [14 empty] | VV | 2 | 1 | True | 0 | ROZPOCET
| VV |  | 3,4*9,21 |  | 31.314 | [12 empty] | VV | 2 | 2 | True | 0 | ROZPOCET
| VV |  | P2.2218 | [14 empty] | VV | 2 | 1 | True | 0 | ROZPOCET
| VV |  | 3,4*143,1 |  | 486.54 | [12 empty] | VV | 2 | 2 | True | 0 | ROZPOCET
| VV |  | P2.2219 | [14 empty] | VV | 2 | 1 | True | 0 | ROZPOCET
| VV |  | 3,6*22,95 |  | 82.62 | [12 empty] | VV | 2 | 2 | True | 0 | ROZPOCET
| VV |  | P2.2220 | [14 empty] | VV | 2 | 1 | True | 0 | ROZPOCET
| VV |  | 3,6*22,99 |  | 82.764 | [12 empty] | VV | 2 | 2 | True | 0 | ROZPOCET
| VV |  | P2.2221 | [14 empty] | VV | 2 | 1 | True | 0 | ROZPOCET
| VV |  | 3,4*21,174 |  | 71.992 | [12 empty] | VV | 2 | 2 | True | 0 | ROZPOCET
| VV |  | 3NP STROPY | [14 empty] | VV | 2 | 1 | True | 0 | ROZPOCET
| VV |  | P2.2304 | [14 empty] | VV | 2 | 1 | True | 0 | ROZPOCET
| VV |  | 77,45 |  | 77.45 | [12 empty] | VV | 2 | 2 | True | 0 | ROZPOCET
| VV |  | P2.2305 | [14 empty] | VV | 2 | 1 | True | 0 | ROZPOCET
| VV |  | 78,08 |  | 78.08 | [12 empty] | VV | 2 | 2 | True | 0 | ROZPOCET
| VV |  | P2.2306 | [14 empty] | VV | 2 | 1 | True | 0 | ROZPOCET
| VV |  | 78,1 |  | 78.1 | [12 empty] | VV | 2 | 2 | True | 0 | ROZPOCET
| VV |  | P2.2307 | [14 empty] | VV | 2 | 1 | True | 0 | ROZPOCET
| VV |  | 38,56 |  | 38.56 | [12 empty] | VV | 2 | 2 | True | 0 | ROZPOCET
| VV |  | P2.2308 | [14 empty] | VV | 2 | 1 | True | 0 | ROZPOCET
| VV |  | 38,4 |  | 38.4 | [12 empty] | VV | 2 | 2 | True | 0 | ROZPOCET
| VV |  | P2.2309 | [14 empty] | VV | 2 | 1 | True | 0 | ROZPOCET
| VV |  | 60,97 |  | 60.97 | [12 empty] | VV | 2 | 2 | True | 0 | ROZPOCET
| VV |  | P2.2311 | [14 empty] | VV | 2 | 1 | True | 0 | ROZPOCET
| VV |  | 12,77 |  | 12.77 | [12 empty] | VV | 2 | 2 | True | 0 | ROZPOCET
| VV |  | P2.2312 | [14 empty] | VV | 2 | 1 | True | 0 | ROZPOCET
| VV |  | 8,28 |  | 8.28 | [12 empty] | VV | 2 | 2 | True | 0 | ROZPOCET
| VV |  | P2.2312a | [14 empty] | VV | 2 | 1 | True | 0 | ROZPOCET
| VV |  | 5,02 |  | 5.02 | [12 empty] | VV | 2 | 2 | True | 0 | ROZPOCET
| VV |  | P2.2315 | [14 empty] | VV | 2 | 1 | True | 0 | ROZPOCET
| VV |  | 15,17 |  | 15.17 | [12 empty] | VV | 2 | 2 | True | 0 | ROZPOCET
| VV |  | P2.2316 | [14 empty] | VV | 2 | 1 | True | 0 | ROZPOCET
| VV |  | 3,81 |  | 3.81 | [12 empty] | VV | 2 | 2 | True | 0 | ROZPOCET
| VV |  | P2.2318 | [14 empty] | VV | 2 | 1 | True | 0 | ROZPOCET
| VV |  | 214,76 |  | 214.76 | [12 empty] | VV | 2 | 2 | True | 0 | ROZPOCET
| VV |  | P2.2319 | [14 empty] | VV | 2 | 1 | True | 0 | ROZPOCET
| VV |  | 21,26 |  | 21.26 | [12 empty] | VV | 2 | 2 | True | 0 | ROZPOCET
| VV |  | P2.2320 | [14 empty] | VV | 2 | 1 | True | 0 | ROZPOCET
| VV |  | 21,26 |  | 21.26 | [12 empty] | VV | 2 | 2 | True | 0 | ROZPOCET
| VV |  | 3NP STĚNY | [14 empty] | VV | 2 | 1 | True | 0 | ROZPOCET
| VV |  | P2.2304 | [14 empty] | VV | 2 | 1 | True | 0 | ROZPOCET
| VV |  | 40,105*3,4 |  | 136.357 | [12 empty] | VV | 2 | 2 | True | 0 | ROZPOCET
| VV |  | P2.2305 | [14 empty] | VV | 2 | 1 | True | 0 | ROZPOCET
| VV |  | 39,415*3,4 |  | 134.011 | [12 empty] | VV | 2 | 2 | True | 0 | ROZPOCET
| VV |  | P2.2306 | [14 empty] | VV | 2 | 1 | True | 0 | ROZPOCET
| VV |  | 39,535*3,4 |  | 134.419 | [12 empty] | VV | 2 | 2 | True | 0 | ROZPOCET
| VV |  | P2.2307 | [14 empty] | VV | 2 | 1 | True | 0 | ROZPOCET
| VV |  | 25,49*3,4 |  | 86.666 | [12 empty] | VV | 2 | 2 | True | 0 | ROZPOCET
| VV |  | P2.2308 | [14 empty] | VV | 2 | 1 | True | 0 | ROZPOCET
| VV |  | 25,87*3,4 |  | 87.958 | [12 empty] | VV | 2 | 2 | True | 0 | ROZPOCET
| VV |  | P2.2309 | [14 empty] | VV | 2 | 1 | True | 0 | ROZPOCET
| VV |  | 33*3,4 |  | 112.2 | [12 empty] | VV | 2 | 2 | True | 0 | ROZPOCET
| VV |  | P2.2311 | [14 empty] | VV | 2 | 1 | True | 0 | ROZPOCET
| VV |  | 15,23*3,4 |  | 51.782 | [12 empty] | VV | 2 | 2 | True | 0 | ROZPOCET
| VV |  | P2.2312 | [14 empty] | VV | 2 | 1 | True | 0 | ROZPOCET
| VV |  | 15,4*3,4 |  | 52.36 | [12 empty] | VV | 2 | 2 | True | 0 | ROZPOCET
| VV |  | P2.2312a | [14 empty] | VV | 2 | 1 | True | 0 | ROZPOCET
| VV |  | 8,96*3,4 |  | 30.464 | [12 empty] | VV | 2 | 2 | True | 0 | ROZPOCET
| VV |  | P2.2315 | [14 empty] | VV | 2 | 1 | True | 0 | ROZPOCET
| VV |  | 25,61*3,4 |  | 87.074 | [12 empty] | VV | 2 | 2 | True | 0 | ROZPOCET
| VV |  | P2.2316 | [14 empty] | VV | 2 | 1 | True | 0 | ROZPOCET
| VV |  | 9,21*3,4 |  | 31.314 | [12 empty] | VV | 2 | 2 | True | 0 | ROZPOCET
| VV |  | P2.2318 | [14 empty] | VV | 2 | 1 | True | 0 | ROZPOCET
| VV |  | 139,275*3,4 |  | 473.535 | [12 empty] | VV | 2 | 2 | True | 0 | ROZPOCET
| VV |  | P2.2319 | [14 empty] | VV | 2 | 1 | True | 0 | ROZPOCET
| VV |  | 22,65*3,6 |  | 81.54 | [12 empty] | VV | 2 | 2 | True | 0 | ROZPOCET
| VV |  | P2.2320 | [14 empty] | VV | 2 | 1 | True | 0 | ROZPOCET
| VV |  | 22,65*3,6 |  | 81.54 | [12 empty] | VV | 2 | 2 | True | 0 | ROZPOCET
| VV |  | 4NP STROPY | [14 empty] | VV | 2 | 1 | True | 0 | ROZPOCET
| VV |  | P2.2404 | [14 empty] | VV | 2 | 1 | True | 0 | ROZPOCET
| VV |  | 97,53 |  | 97.53 | [12 empty] | VV | 2 | 2 | True | 0 | ROZPOCET
| VV |  | P2.2405 | [14 empty] | VV | 2 | 1 | True | 0 | ROZPOCET
| VV |  | 58,84 |  | 58.84 | [12 empty] | VV | 2 | 2 | True | 0 | ROZPOCET
| VV |  | P2.2406 | [14 empty] | VV | 2 | 1 | True | 0 | ROZPOCET
| VV |  | 58,4 |  | 58.4 | [12 empty] | VV | 2 | 2 | True | 0 | ROZPOCET
| VV |  | P2.2407 | [14 empty] | VV | 2 | 1 | True | 0 | ROZPOCET
| VV |  | 57,88 |  | 57.88 | [12 empty] | VV | 2 | 2 | True | 0 | ROZPOCET
| VV |  | P2.2408 | [14 empty] | VV | 2 | 1 | True | 0 | ROZPOCET
| VV |  | 60,97 |  | 60.97 | [12 empty] | VV | 2 | 2 | True | 0 | ROZPOCET
| VV |  | P2.2410 | [14 empty] | VV | 2 | 1 | True | 0 | ROZPOCET
| VV |  | 26,8 |  | 26.8 | [12 empty] | VV | 2 | 2 | True | 0 | ROZPOCET
| VV |  | P2.2413 | [14 empty] | VV | 2 | 1 | True | 0 | ROZPOCET
| VV |  | 16,68 |  | 16.68 | [12 empty] | VV | 2 | 2 | True | 0 | ROZPOCET
| VV |  | P2.2414 | [14 empty] | VV | 2 | 1 | True | 0 | ROZPOCET
| VV |  | 3,01 |  | 3.01 | [12 empty] | VV | 2 | 2 | True | 0 | ROZPOCET
| VV |  | P2.2415 | [14 empty] | VV | 2 | 1 | True | 0 | ROZPOCET
| VV |  | 15,03 |  | 15.03 | [12 empty] | VV | 2 | 2 | True | 0 | ROZPOCET
| VV |  | P2.2416 | [14 empty] | VV | 2 | 1 | True | 0 | ROZPOCET
| VV |  | 3,82 |  | 3.82 | [12 empty] | VV | 2 | 2 | True | 0 | ROZPOCET
| VV |  | P2.2418 | [14 empty] | VV | 2 | 1 | True | 0 | ROZPOCET
| VV |  | 214,74 |  | 214.74 | [12 empty] | VV | 2 | 2 | True | 0 | ROZPOCET
| VV |  | P2.2419 | [14 empty] | VV | 2 | 1 | True | 0 | ROZPOCET
| VV |  | 21,26 |  | 21.26 | [12 empty] | VV | 2 | 2 | True | 0 | ROZPOCET
| VV |  | P2.2420 | [14 empty] | VV | 2 | 1 | True | 0 | ROZPOCET
| VV |  | 21,26 |  | 21.26 | [12 empty] | VV | 2 | 2 | True | 0 | ROZPOCET
| VV |  | 4NP STĚNY | [14 empty] | VV | 2 | 1 | True | 0 | ROZPOCET
| VV |  | P2.2404 | [14 empty] | VV | 2 | 1 | True | 0 | ROZPOCET
| VV |  | 45,757*3,4 |  | 155.574 | [12 empty] | VV | 2 | 2 | True | 0 | ROZPOCET
| VV |  | P2.2405 | [14 empty] | VV | 2 | 1 | True | 0 | ROZPOCET
| VV |  | 32,78*3,4 |  | 111.452 | [12 empty] | VV | 2 | 2 | True | 0 | ROZPOCET
| VV |  | P2.2406 | [14 empty] | VV | 2 | 1 | True | 0 | ROZPOCET
| VV |  | 32,66*3,4 |  | 111.044 | [12 empty] | VV | 2 | 2 | True | 0 | ROZPOCET
| VV |  | P2.2407 | [14 empty] | VV | 2 | 1 | True | 0 | ROZPOCET
| VV |  | 32,99*3,4 |  | 112.166 | [12 empty] | VV | 2 | 2 | True | 0 | ROZPOCET
| VV |  | P2.2408 | [14 empty] | VV | 2 | 1 | True | 0 | ROZPOCET
| VV |  | 33*3,4 |  | 112.2 | [12 empty] | VV | 2 | 2 | True | 0 | ROZPOCET
| VV |  | P2.2410 | [14 empty] | VV | 2 | 1 | True | 0 | ROZPOCET
| VV |  | 24,33*3,4 |  | 82.722 | [12 empty] | VV | 2 | 2 | True | 0 | ROZPOCET
| VV |  | P2.2413 | [14 empty] | VV | 2 | 1 | True | 0 | ROZPOCET
| VV |  | 24,01*3,4 |  | 81.634 | [12 empty] | VV | 2 | 2 | True | 0 | ROZPOCET
| VV |  | P2.2414 | [14 empty] | VV | 2 | 1 | True | 0 | ROZPOCET
| VV |  | 7,11*3,4 |  | 24.174 | [12 empty] | VV | 2 | 2 | True | 0 | ROZPOCET
| VV |  | P2.2415 | [14 empty] | VV | 2 | 1 | True | 0 | ROZPOCET
| VV |  | 20,407*3,4 |  | 69.384 | [12 empty] | VV | 2 | 2 | True | 0 | ROZPOCET
| VV |  | P2.2416 | [14 empty] | VV | 2 | 1 | True | 0 | ROZPOCET
| VV |  | 9,213*3,4 |  | 31.324 | [12 empty] | VV | 2 | 2 | True | 0 | ROZPOCET
| VV |  | P2.2418 | [14 empty] | VV | 2 | 1 | True | 0 | ROZPOCET
| VV |  | 139,25*3,4 |  | 473.45 | [12 empty] | VV | 2 | 2 | True | 0 | ROZPOCET
| VV |  | P2.2419 | [14 empty] | VV | 2 | 1 | True | 0 | ROZPOCET
| VV |  | 22,65*3,6 |  | 81.54 | [12 empty] | VV | 2 | 2 | True | 0 | ROZPOCET
| VV |  | P2.2420 | [14 empty] | VV | 2 | 1 | True | 0 | ROZPOCET
| VV |  | 22,65*3,6 |  | 81.54 | [12 empty] | VV | 2 | 2 | True | 0 | ROZPOCET
| VV |  | 5NP STROPY | [14 empty] | VV | 2 | 1 | True | 0 | ROZPOCET
| VV |  | P2.2504 | [14 empty] | VV | 2 | 1 | True | 0 | ROZPOCET
| VV |  | 97,53 |  | 97.53 | [12 empty] | VV | 2 | 2 | True | 0 | ROZPOCET
| VV |  | P2.2505 | [14 empty] | VV | 2 | 1 | True | 0 | ROZPOCET
| VV |  | 58,96 |  | 58.96 | [12 empty] | VV | 2 | 2 | True | 0 | ROZPOCET
| VV |  | P2.2506 | [14 empty] | VV | 2 | 1 | True | 0 | ROZPOCET
| VV |  | 116,82 |  | 116.82 | [12 empty] | VV | 2 | 2 | True | 0 | ROZPOCET
| VV |  | P2.2507 | [14 empty] | VV | 2 | 1 | True | 0 | ROZPOCET
| VV |  | 38,34 |  | 38.34 | [12 empty] | VV | 2 | 2 | True | 0 | ROZPOCET
| VV |  | P2.2508 | [14 empty] | VV | 2 | 1 | True | 0 | ROZPOCET
| VV |  | 60,97 |  | 60.97 | [12 empty] | VV | 2 | 2 | True | 0 | ROZPOCET
| VV |  | P2.2510 | [14 empty] | VV | 2 | 1 | True | 0 | ROZPOCET
| VV |  | 30,45 |  | 30.45 | [12 empty] | VV | 2 | 2 | True | 0 | ROZPOCET
| VV |  | P2.2510a | [14 empty] | VV | 2 | 1 | True | 0 | ROZPOCET
| VV |  | 5,02 |  | 5.02 | [12 empty] | VV | 2 | 2 | True | 0 | ROZPOCET
| VV |  | P2.2515 | [14 empty] | VV | 2 | 1 | True | 0 | ROZPOCET
| VV |  | 15,04 |  | 15.04 | [12 empty] | VV | 2 | 2 | True | 0 | ROZPOCET
| VV |  | P2.2516 | [14 empty] | VV | 2 | 1 | True | 0 | ROZPOCET
| VV |  | 3,81 |  | 3.81 | [12 empty] | VV | 2 | 2 | True | 0 | ROZPOCET
| VV |  | P2.2518 | [14 empty] | VV | 2 | 1 | True | 0 | ROZPOCET
| VV |  | 203,05 |  | 203.05 | [12 empty] | VV | 2 | 2 | True | 0 | ROZPOCET
| VV |  | P2.2519 | [14 empty] | VV | 2 | 1 | True | 0 | ROZPOCET
| VV |  | 21,26 |  | 21.26 | [12 empty] | VV | 2 | 2 | True | 0 | ROZPOCET
| VV |  | P2.2520 | [14 empty] | VV | 2 | 1 | True | 0 | ROZPOCET
| VV |  | 21,26 |  | 21.26 | [12 empty] | VV | 2 | 2 | True | 0 | ROZPOCET
| VV |  | 5NP STĚNY | [14 empty] | VV | 2 | 1 | True | 0 | ROZPOCET
| VV |  | P2.2504 | [14 empty] | VV | 2 | 1 | True | 0 | ROZPOCET
| VV |  | 45,755*3,4 |  | 155.567 | [12 empty] | VV | 2 | 2 | True | 0 | ROZPOCET
| VV |  | P2.2505 | [14 empty] | VV | 2 | 1 | True | 0 | ROZPOCET
| VV |  | 32,79*3,4 |  | 111.486 | [12 empty] | VV | 2 | 2 | True | 0 | ROZPOCET
| VV |  | P2.2506 | [14 empty] | VV | 2 | 1 | True | 0 | ROZPOCET
| VV |  | 53,3*3,4 |  | 181.22 | [12 empty] | VV | 2 | 2 | True | 0 | ROZPOCET
| VV |  | P2.2507 | [14 empty] | VV | 2 | 1 | True | 0 | ROZPOCET
| VV |  | 25,85*3,4 |  | 87.89 | [12 empty] | VV | 2 | 2 | True | 0 | ROZPOCET
| VV |  | P2.2508 | [14 empty] | VV | 2 | 1 | True | 0 | ROZPOCET
| VV |  | 33*3,4 |  | 112.2 | [12 empty] | VV | 2 | 2 | True | 0 | ROZPOCET
| VV |  | P2.2510 | [14 empty] | VV | 2 | 1 | True | 0 | ROZPOCET
| VV |  | 33,271*3,4 |  | 113.121 | [12 empty] | VV | 2 | 2 | True | 0 | ROZPOCET
| VV |  | P2.2510a | [14 empty] | VV | 2 | 1 | True | 0 | ROZPOCET
| VV |  | 8,96*3,4 |  | 30.464 | [12 empty] | VV | 2 | 2 | True | 0 | ROZPOCET
| VV |  | P2.2515 | [14 empty] | VV | 2 | 1 | True | 0 | ROZPOCET
| VV |  | 20,41*3,4 |  | 69.394 | [12 empty] | VV | 2 | 2 | True | 0 | ROZPOCET
| VV |  | P2.2516 | [14 empty] | VV | 2 | 1 | True | 0 | ROZPOCET
| VV |  | 9,209*3,4 |  | 31.311 | [12 empty] | VV | 2 | 2 | True | 0 | ROZPOCET
| VV |  | P2.2518 | [14 empty] | VV | 2 | 1 | True | 0 | ROZPOCET
| VV |  | 140,9*3,4 |  | 479.06 | [12 empty] | VV | 2 | 2 | True | 0 | ROZPOCET
| VV |  | P2.2519 | [14 empty] | VV | 2 | 1 | True | 0 | ROZPOCET
| VV |  | 22,65*3,6 |  | 81.54 | [12 empty] | VV | 2 | 2 | True | 0 | ROZPOCET
| VV |  | P2.2520 | [14 empty] | VV | 2 | 1 | True | 0 | ROZPOCET
| VV |  | 22,65*3,6 |  | 81.54 | [12 empty] | VV | 2 | 2 | True | 0 | ROZPOCET
| VV |  | PAVILON 3 | [14 empty] | VV | 2 | 1 | True | 0 | ROZPOCET
| VV |  | 1NP STROPY | [14 empty] | VV | 2 | 1 | True | 0 | ROZPOCET
| VV |  | P3.3101 | [14 empty] | VV | 2 | 1 | True | 0 | ROZPOCET
| VV |  | 56,73 |  | 56.73 | [12 empty] | VV | 2 | 2 | True | 0 | ROZPOCET
| VV |  | P3.3102 | [14 empty] | VV | 2 | 1 | True | 0 | ROZPOCET
| VV |  | 57,6 |  | 57.6 | [12 empty] | VV | 2 | 2 | True | 0 | ROZPOCET
| VV |  | P3.3103 | [14 empty] | VV | 2 | 1 | True | 0 | ROZPOCET
| VV |  | 55,91 |  | 55.91 | [12 empty] | VV | 2 | 2 | True | 0 | ROZPOCET
| VV |  | P3.3104 | [14 empty] | VV | 2 | 1 | True | 0 | ROZPOCET
| VV |  | 76,59 |  | 76.59 | [12 empty] | VV | 2 | 2 | True | 0 | ROZPOCET
| VV |  | P3.3106 | [14 empty] | VV | 2 | 1 | True | 0 | ROZPOCET
| VV |  | 54,31 |  | 54.31 | [12 empty] | VV | 2 | 2 | True | 0 | ROZPOCET
| VV |  | P3.3107 | [14 empty] | VV | 2 | 1 | True | 0 | ROZPOCET
| VV |  | 149,59 |  | 149.59 | [12 empty] | VV | 2 | 2 | True | 0 | ROZPOCET
| VV |  | P3.3111 | [14 empty] | VV | 2 | 1 | True | 0 | ROZPOCET
| VV |  | 8,14 |  | 8.14 | [12 empty] | VV | 2 | 2 | True | 0 | ROZPOCET
| VV |  | P3.3111a | [14 empty] | VV | 2 | 1 | True | 0 | ROZPOCET
| VV |  | 5,41 |  | 5.41 | [12 empty] | VV | 2 | 2 | True | 0 | ROZPOCET
| VV |  | P3.3113 | [14 empty] | VV | 2 | 1 | True | 0 | ROZPOCET
| VV |  | 7,81 |  | 7.81 | [12 empty] | VV | 2 | 2 | True | 0 | ROZPOCET
| VV |  | P3.3114 | [14 empty] | VV | 2 | 1 | True | 0 | ROZPOCET
| VV |  | 9,51 |  | 9.51 | [12 empty] | VV | 2 | 2 | True | 0 | ROZPOCET
| VV |  | P3.3117 | [14 empty] | VV | 2 | 1 | True | 0 | ROZPOCET
| VV |  | 60,48 |  | 60.48 | [12 empty] | VV | 2 | 2 | True | 0 | ROZPOCET
| VV |  | P3.3118 | [14 empty] | VV | 2 | 1 | True | 0 | ROZPOCET
| VV |  | 51,97 |  | 51.97 | [12 empty] | VV | 2 | 2 | True | 0 | ROZPOCET
| VV |  | P3.3119 | [14 empty] | VV | 2 | 1 | True | 0 | ROZPOCET
| VV |  | 21,26 |  | 21.26 | [12 empty] | VV | 2 | 2 | True | 0 | ROZPOCET
| VV |  | P3.3120 | [14 empty] | VV | 2 | 1 | True | 0 | ROZPOCET
| VV |  | 20,61 |  | 20.61 | [12 empty] | VV | 2 | 2 | True | 0 | ROZPOCET
| VV |  | P3.3121 | [14 empty] | VV | 2 | 1 | True | 0 | ROZPOCET
| VV |  | 39,76 |  | 39.76 | [12 empty] | VV | 2 | 2 | True | 0 | ROZPOCET
| VV |  | P3.3122 | [14 empty] | VV | 2 | 1 | True | 0 | ROZPOCET
| VV |  | 79,92 |  | 79.92 | [12 empty] | VV | 2 | 2 | True | 0 | ROZPOCET
| VV |  | P3.3101 | [14 empty] | VV | 2 | 1 | True | 0 | ROZPOCET
| VV |  | 31,875*3,4 |  | 108.375 | [12 empty] | VV | 2 | 2 | True | 0 | ROZPOCET
| VV |  | P3.3102 | [14 empty] | VV | 2 | 1 | True | 0 | ROZPOCET
| VV |  | 34,525*3,4 |  | 117.385 | [12 empty] | VV | 2 | 2 | True | 0 | ROZPOCET
| VV |  | P3.3103 | [14 empty] | VV | 2 | 1 | True | 0 | ROZPOCET
| VV |  | 31,42*3,4 |  | 106.828 | [12 empty] | VV | 2 | 2 | True | 0 | ROZPOCET
| VV |  | P3.3104 | [14 empty] | VV | 2 | 1 | True | 0 | ROZPOCET
| VV |  | 38,48*3,4 |  | 130.832 | [12 empty] | VV | 2 | 2 | True | 0 | ROZPOCET
| VV |  | P3.3106 | [14 empty] | VV | 2 | 1 | True | 0 | ROZPOCET
| VV |  | 39,314*3,4 |  | 133.668 | [12 empty] | VV | 2 | 2 | True | 0 | ROZPOCET
| VV |  | P3.3107 | [14 empty] | VV | 2 | 1 | True | 0 | ROZPOCET
| VV |  | 96,652*3,4 |  | 328.617 | [12 empty] | VV | 2 | 2 | True | 0 | ROZPOCET
| VV |  | P3.3111 | [14 empty] | VV | 2 | 1 | True | 0 | ROZPOCET
| VV |  | 17,478*3,4 |  | 59.425 | [12 empty] | VV | 2 | 2 | True | 0 | ROZPOCET
| VV |  | P3.3111a | [14 empty] | VV | 2 | 1 | True | 0 | ROZPOCET
| VV |  | 9,308*3,4 |  | 31.647 | [12 empty] | VV | 2 | 2 | True | 0 | ROZPOCET
| VV |  | P3.3113 | [14 empty] | VV | 2 | 1 | True | 0 | ROZPOCET
| VV |  | 15,97*3,4 |  | 54.298 | [12 empty] | VV | 2 | 2 | True | 0 | ROZPOCET
| VV |  | P3.3114 | [14 empty] | VV | 2 | 1 | True | 0 | ROZPOCET
| VV |  | 19,449*3,4 |  | 66.127 | [12 empty] | VV | 2 | 2 | True | 0 | ROZPOCET
| VV |  | P3.3117 | [14 empty] | VV | 2 | 1 | True | 0 | ROZPOCET
| VV |  | 42,543*3,4 |  | 144.646 | [12 empty] | VV | 2 | 2 | True | 0 | ROZPOCET
| VV |  | P3.3118 | [14 empty] | VV | 2 | 1 | True | 0 | ROZPOCET
| VV |  | 48,55*3,4 |  | 165.07 | [12 empty] | VV | 2 | 2 | True | 0 | ROZPOCET
| VV |  | P3.3119 | [14 empty] | VV | 2 | 1 | True | 0 | ROZPOCET
| VV |  | 22,65*3,6 |  | 81.54 | [12 empty] | VV | 2 | 2 | True | 0 | ROZPOCET
| VV |  | P3.3120 | [14 empty] | VV | 2 | 1 | True | 0 | ROZPOCET
| VV |  | 22,74*3,6 |  | 81.864 | [12 empty] | VV | 2 | 2 | True | 0 | ROZPOCET
| VV |  | P3.3121 | [14 empty] | VV | 2 | 1 | True | 0 | ROZPOCET
| VV |  | 35,105*3,14 |  | 110.23 | [12 empty] | VV | 2 | 2 | True | 0 | ROZPOCET
| VV |  | P3.3122 | [14 empty] | VV | 2 | 1 | True | 0 | ROZPOCET
| VV |  | 45,54*3,14 |  | 142.996 | [12 empty] | VV | 2 | 2 | True | 0 | ROZPOCET
| VV |  | 2NP STROPY | [14 empty] | VV | 2 | 1 | True | 0 | ROZPOCET
| VV |  | P3.3201 | [14 empty] | VV | 2 | 1 | True | 0 | ROZPOCET
| VV |  | 61,22 |  | 61.22 | [12 empty] | VV | 2 | 2 | True | 0 | ROZPOCET
| VV |  | P3.3202 | [14 empty] | VV | 2 | 1 | True | 0 | ROZPOCET
| VV |  | 57,67 |  | 57.67 | [12 empty] | VV | 2 | 2 | True | 0 | ROZPOCET
| VV |  | P3.3203 | [14 empty] | VV | 2 | 1 | True | 0 | ROZPOCET
| VV |  | 38,62 |  | 38.62 | [12 empty] | VV | 2 | 2 | True | 0 | ROZPOCET
| VV |  | P3.3204 | [14 empty] | VV | 2 | 1 | True | 0 | ROZPOCET
| VV |  | 37,89 |  | 37.89 | [12 empty] | VV | 2 | 2 | True | 0 | ROZPOCET
| VV |  | P3.3205 | [14 empty] | VV | 2 | 1 | True | 0 | ROZPOCET
| VV |  | 38,62 |  | 38.62 | [12 empty] | VV | 2 | 2 | True | 0 | ROZPOCET
| VV |  | P3.3206 | [14 empty] | VV | 2 | 1 | True | 0 | ROZPOCET
| VV |  | 77,7 |  | 77.7 | [12 empty] | VV | 2 | 2 | True | 0 | ROZPOCET
| VV |  | P3.3207 | [14 empty] | VV | 2 | 1 | True | 0 | ROZPOCET
| VV |  | 37,28 |  | 37.28 | [12 empty] | VV | 2 | 2 | True | 0 | ROZPOCET
| VV |  | P3.3208 | [14 empty] | VV | 2 | 1 | True | 0 | ROZPOCET
| VV |  | 83,03 |  | 83.03 | [12 empty] | VV | 2 | 2 | True | 0 | ROZPOCET
| VV |  | P3.3211 | [14 empty] | VV | 2 | 1 | True | 0 | ROZPOCET
| VV |  | 3,06 |  | 3.06 | [12 empty] | VV | 2 | 2 | True | 0 | ROZPOCET
| VV |  | P3.3212 | [14 empty] | VV | 2 | 1 | True | 0 | ROZPOCET
| VV |  | 8,52 |  | 8.52 | [12 empty] | VV | 2 | 2 | True | 0 | ROZPOCET
| VV |  | P3.3213 | [14 empty] | VV | 2 | 1 | True | 0 | ROZPOCET
| VV |  | 8,33 |  | 8.33 | [12 empty] | VV | 2 | 2 | True | 0 | ROZPOCET
| VV |  | P3.3214 | [14 empty] | VV | 2 | 1 | True | 0 | ROZPOCET
| VV |  | 8,22 |  | 8.22 | [12 empty] | VV | 2 | 2 | True | 0 | ROZPOCET
| VV |  | P3.3217 | [14 empty] | VV | 2 | 1 | True | 0 | ROZPOCET
| VV |  | 144,97 |  | 144.97 | [12 empty] | VV | 2 | 2 | True | 0 | ROZPOCET
| VV |  | P3.3218 | [14 empty] | VV | 2 | 1 | True | 0 | ROZPOCET
| VV |  | 79,91 |  | 79.91 | [12 empty] | VV | 2 | 2 | True | 0 | ROZPOCET
| VV |  | P3.3219 | [14 empty] | VV | 2 | 1 | True | 0 | ROZPOCET
| VV |  | 21,92 |  | 21.92 | [12 empty] | VV | 2 | 2 | True | 0 | ROZPOCET
| VV |  | P3.3220 | [14 empty] | VV | 2 | 1 | True | 0 | ROZPOCET
| VV |  | 21,26 |  | 21.26 | [12 empty] | VV | 2 | 2 | True | 0 | ROZPOCET
| VV |  | P3.3201 | [14 empty] | VV | 2 | 1 | True | 0 | ROZPOCET
| VV |  | 33,65*3,4 |  | 114.41 | [12 empty] | VV | 2 | 2 | True | 0 | ROZPOCET
| VV |  | P3.3202 | [14 empty] | VV | 2 | 1 | True | 0 | ROZPOCET
| VV |  | 32,635*3,4 |  | 110.959 | [12 empty] | VV | 2 | 2 | True | 0 | ROZPOCET
| VV |  | P3.3203 | [14 empty] | VV | 2 | 1 | True | 0 | ROZPOCET
| VV |  | 26,12*3,4 |  | 88.808 | [12 empty] | VV | 2 | 2 | True | 0 | ROZPOCET
| VV |  | P3.3204 | [14 empty] | VV | 2 | 1 | True | 0 | ROZPOCET
| VV |  | 25,375*3,4 |  | 86.275 | [12 empty] | VV | 2 | 2 | True | 0 | ROZPOCET
| VV |  | P3.3205 | [14 empty] | VV | 2 | 1 | True | 0 | ROZPOCET
| VV |  | 26,17*3,4 |  | 88.978 | [12 empty] | VV | 2 | 2 | True | 0 | ROZPOCET
| VV |  | P3.3206 | [14 empty] | VV | 2 | 1 | True | 0 | ROZPOCET
| VV |  | 41,47*3,4 |  | 140.998 | [12 empty] | VV | 2 | 2 | True | 0 | ROZPOCET
| VV |  | P3.3207 | [14 empty] | VV | 2 | 1 | True | 0 | ROZPOCET
| VV |  | 25,425*3,4 |  | 86.445 | [12 empty] | VV | 2 | 2 | True | 0 | ROZPOCET
| VV |  | P3.3208 | [14 empty] | VV | 2 | 1 | True | 0 | ROZPOCET
| VV |  | 41,45*3,4 |  | 140.93 | [12 empty] | VV | 2 | 2 | True | 0 | ROZPOCET
| VV |  | P3.3211 | [14 empty] | VV | 2 | 1 | True | 0 | ROZPOCET
| VV |  | 7,14*3,4 |  | 24.276 | [12 empty] | VV | 2 | 2 | True | 0 | ROZPOCET
| VV |  | P3.3212 | [14 empty] | VV | 2 | 1 | True | 0 | ROZPOCET
| VV |  | 17,495*3,4 |  | 59.483 | [12 empty] | VV | 2 | 2 | True | 0 | ROZPOCET
| VV |  | P3.3213 | [14 empty] | VV | 2 | 1 | True | 0 | ROZPOCET
| VV |  | 16,59*3,4 |  | 56.406 | [12 empty] | VV | 2 | 2 | True | 0 | ROZPOCET
| VV |  | P3.3214 | [14 empty] | VV | 2 | 1 | True | 0 | ROZPOCET
| VV |  | 17,19*3,4 |  | 58.446 | [12 empty] | VV | 2 | 2 | True | 0 | ROZPOCET
| VV |  | P3.3217 | [14 empty] | VV | 2 | 1 | True | 0 | ROZPOCET
| VV |  | 94,409*3,4 |  | 320.991 | [12 empty] | VV | 2 | 2 | True | 0 | ROZPOCET
| VV |  | P3.3218 | [14 empty] | VV | 2 | 1 | True | 0 | ROZPOCET
| VV |  | 53,441*3,4 |  | 181.699 | [12 empty] | VV | 2 | 2 | True | 0 | ROZPOCET
| VV |  | P3.3219 | [14 empty] | VV | 2 | 1 | True | 0 | ROZPOCET
| VV |  | 22,85*3,6 |  | 82.26 | [12 empty] | VV | 2 | 2 | True | 0 | ROZPOCET
| VV |  | P3.3220 | [14 empty] | VV | 2 | 1 | True | 0 | ROZPOCET
| VV |  | 22,65*3,6 |  | 81.54 | [12 empty] | VV | 2 | 2 | True | 0 | ROZPOCET
| VV |  | 3NP STROPY | [14 empty] | VV | 2 | 1 | True | 0 | ROZPOCET
| VV |  | P3.3301 | [14 empty] | VV | 2 | 1 | True | 0 | ROZPOCET
| VV |  | 60,36 |  | 60.36 | [12 empty] | VV | 2 | 2 | True | 0 | ROZPOCET
| VV |  | P3.3303 | [14 empty] | VV | 2 | 1 | True | 0 | ROZPOCET
| VV |  | 58,49 |  | 58.49 | [12 empty] | VV | 2 | 2 | True | 0 | ROZPOCET
| VV |  | P3.3304 | [14 empty] | VV | 2 | 1 | True | 0 | ROZPOCET
| VV |  | 78,36 |  | 78.36 | [12 empty] | VV | 2 | 2 | True | 0 | ROZPOCET
| VV |  | P3.3305 | [14 empty] | VV | 2 | 1 | True | 0 | ROZPOCET
| VV |  | 78,14 |  | 78.14 | [12 empty] | VV | 2 | 2 | True | 0 | ROZPOCET
| VV |  | P3.3306 | [14 empty] | VV | 2 | 1 | True | 0 | ROZPOCET
| VV |  | 77,54 |  | 77.54 | [12 empty] | VV | 2 | 2 | True | 0 | ROZPOCET
| VV |  | P3.3307 | [14 empty] | VV | 2 | 1 | True | 0 | ROZPOCET
| VV |  | 61,11 |  | 61.11 | [12 empty] | VV | 2 | 2 | True | 0 | ROZPOCET
| VV |  | P3.3309 | [14 empty] | VV | 2 | 1 | True | 0 | ROZPOCET
| VV |  | 12,77 |  | 12.77 | [12 empty] | VV | 2 | 2 | True | 0 | ROZPOCET
| VV |  | P3.3310 | [14 empty] | VV | 2 | 1 | True | 0 | ROZPOCET
| VV |  | 8,34 |  | 8.34 | [12 empty] | VV | 2 | 2 | True | 0 | ROZPOCET
| VV |  | P3.3310a | [14 empty] | VV | 2 | 1 | True | 0 | ROZPOCET
| VV |  | 5,09 |  | 5.09 | [12 empty] | VV | 2 | 2 | True | 0 | ROZPOCET
| VV |  | P3.3313 | [14 empty] | VV | 2 | 1 | True | 0 | ROZPOCET
| VV |  | 15,34 |  | 15.34 | [12 empty] | VV | 2 | 2 | True | 0 | ROZPOCET
| VV |  | P3.3314 | [14 empty] | VV | 2 | 1 | True | 0 | ROZPOCET
| VV |  | 3,81 |  | 3.81 | [12 empty] | VV | 2 | 2 | True | 0 | ROZPOCET
| VV |  | P3.3316 | [14 empty] | VV | 2 | 1 | True | 0 | ROZPOCET
| VV |  | 214,74 |  | 214.74 | [12 empty] | VV | 2 | 2 | True | 0 | ROZPOCET
| VV |  | P3.3317 | [14 empty] | VV | 2 | 1 | True | 0 | ROZPOCET
| VV |  | 21,26 |  | 21.26 | [12 empty] | VV | 2 | 2 | True | 0 | ROZPOCET
| VV |  | P3.3318 | [14 empty] | VV | 2 | 1 | True | 0 | ROZPOCET
| VV |  | 21,26 |  | 21.26 | [12 empty] | VV | 2 | 2 | True | 0 | ROZPOCET
| VV |  | P3.3301 | [14 empty] | VV | 2 | 1 | True | 0 | ROZPOCET
| VV |  | 32,875*3,4 |  | 111.775 | [12 empty] | VV | 2 | 2 | True | 0 | ROZPOCET
| VV |  | P3.3303 | [14 empty] | VV | 2 | 1 | True | 0 | ROZPOCET
| VV |  | 32,655*3,4 |  | 111.027 | [12 empty] | VV | 2 | 2 | True | 0 | ROZPOCET
| VV |  | P3.3304 | [14 empty] | VV | 2 | 1 | True | 0 | ROZPOCET
| VV |  | 39,543*3,4 |  | 134.446 | [12 empty] | VV | 2 | 2 | True | 0 | ROZPOCET
| VV |  | P3.3305 | [14 empty] | VV | 2 | 1 | True | 0 | ROZPOCET
| VV |  | 39,41*3,4 |  | 133.994 | [12 empty] | VV | 2 | 2 | True | 0 | ROZPOCET
| VV |  | P3.3306 | [14 empty] | VV | 2 | 1 | True | 0 | ROZPOCET
| VV |  | 39,04*3,4 |  | 132.736 | [12 empty] | VV | 2 | 2 | True | 0 | ROZPOCET
| VV |  | P3.3307 | [14 empty] | VV | 2 | 1 | True | 0 | ROZPOCET
| VV |  | 33*3,4 |  | 112.2 | [12 empty] | VV | 2 | 2 | True | 0 | ROZPOCET
| VV |  | P3.3309 | [14 empty] | VV | 2 | 1 | True | 0 | ROZPOCET
| VV |  | 15,23*3,4 |  | 51.782 | [12 empty] | VV | 2 | 2 | True | 0 | ROZPOCET
| VV |  | P3.3310 | [14 empty] | VV | 2 | 1 | True | 0 | ROZPOCET
| VV |  | 15,4*3,4 |  | 52.36 | [12 empty] | VV | 2 | 2 | True | 0 | ROZPOCET
| VV |  | P3.3310a | [14 empty] | VV | 2 | 1 | True | 0 | ROZPOCET
| VV |  | 9,02*3,4 |  | 30.668 | [12 empty] | VV | 2 | 2 | True | 0 | ROZPOCET
| VV |  | P3.3313 | [14 empty] | VV | 2 | 1 | True | 0 | ROZPOCET
| VV |  | 26,211*3,4 |  | 89.117 | [12 empty] | VV | 2 | 2 | True | 0 | ROZPOCET
| VV |  | P3.3314 | [14 empty] | VV | 2 | 1 | True | 0 | ROZPOCET
| VV |  | 9,21*3,4 |  | 31.314 | [12 empty] | VV | 2 | 2 | True | 0 | ROZPOCET
| VV |  | P3.3316 | [14 empty] | VV | 2 | 1 | True | 0 | ROZPOCET
| VV |  | 139,25*3,4 |  | 473.45 | [12 empty] | VV | 2 | 2 | True | 0 | ROZPOCET
| VV |  | P3.3317 | [14 empty] | VV | 2 | 1 | True | 0 | ROZPOCET
| VV |  | 22,65*3,6 |  | 81.54 | [12 empty] | VV | 2 | 2 | True | 0 | ROZPOCET
| VV |  | P3.3318 | [14 empty] | VV | 2 | 1 | True | 0 | ROZPOCET
| VV |  | 22,65*3,6 |  | 81.54 | [12 empty] | VV | 2 | 2 | True | 0 | ROZPOCET
| VV |  | 4NP STĚNY | [14 empty] | VV | 2 | 1 | True | 0 | ROZPOCET
| VV |  | P3.3402 | [14 empty] | VV | 2 | 1 | True | 0 | ROZPOCET
| VV |  | 33,15*3,4 |  | 112.71 | [12 empty] | VV | 2 | 2 | True | 0 | ROZPOCET
| VV |  | P3.3404 | [14 empty] | VV | 2 | 1 | True | 0 | ROZPOCET
| VV |  | 24,9*3,4 |  | 84.66 | [12 empty] | VV | 2 | 2 | True | 0 | ROZPOCET
| VV |  | P3.3406 | [14 empty] | VV | 2 | 1 | True | 0 | ROZPOCET
| VV |  | 39,54*3,4 |  | 134.436 | [12 empty] | VV | 2 | 2 | True | 0 | ROZPOCET
| VV |  | P3.3408 | [14 empty] | VV | 2 | 1 | True | 0 | ROZPOCET
| VV |  | 39,41*3,4 |  | 133.994 | [12 empty] | VV | 2 | 2 | True | 0 | ROZPOCET
| VV |  | P3.3409 | [14 empty] | VV | 2 | 1 | True | 0 | ROZPOCET
| VV |  | 39,04*3,4 |  | 132.736 | [12 empty] | VV | 2 | 2 | True | 0 | ROZPOCET
| VV |  | P3.3410 | [14 empty] | VV | 2 | 1 | True | 0 | ROZPOCET
| VV |  | 33*3,4 |  | 112.2 | [12 empty] | VV | 2 | 2 | True | 0 | ROZPOCET
| VV |  | P3.3412 | [14 empty] | VV | 2 | 1 | True | 0 | ROZPOCET
| VV |  | 24,38*3,4 |  | 82.892 | [12 empty] | VV | 2 | 2 | True | 0 | ROZPOCET
| VV |  | P3.3413 | [14 empty] | VV | 2 | 1 | True | 0 | ROZPOCET
| VV |  | 29,981*3,4 |  | 101.935 | [12 empty] | VV | 2 | 2 | True | 0 | ROZPOCET
| VV |  | P3.3414 | [14 empty] | VV | 2 | 1 | True | 0 | ROZPOCET
| VV |  | 7,2*3,4 |  | 24.48 | [12 empty] | VV | 2 | 2 | True | 0 | ROZPOCET
| VV |  | P3.3415 | [14 empty] | VV | 2 | 1 | True | 0 | ROZPOCET
| VV |  | 26,21*3,4 |  | 89.114 | [12 empty] | VV | 2 | 2 | True | 0 | ROZPOCET
| VV |  | P3.3416 | [14 empty] | VV | 2 | 1 | True | 0 | ROZPOCET
| VV |  | 9,21*3,4 |  | 31.314 | [12 empty] | VV | 2 | 2 | True | 0 | ROZPOCET
| VV |  | P3.3418 | [14 empty] | VV | 2 | 1 | True | 0 | ROZPOCET
| VV |  | 140,9*3,4 |  | 479.06 | [12 empty] | VV | 2 | 2 | True | 0 | ROZPOCET
| VV |  | P3.3419 | [14 empty] | VV | 2 | 1 | True | 0 | ROZPOCET
| VV |  | 22,85*3,6 |  | 82.26 | [12 empty] | VV | 2 | 2 | True | 0 | ROZPOCET
| VV |  | P3.3420 | [14 empty] | VV | 2 | 1 | True | 0 | ROZPOCET
| VV |  | 22,65*3,6 |  | 81.54 | [12 empty] | VV | 2 | 2 | True | 0 | ROZPOCET
| VV |  | 4NP STROPY | [14 empty] | VV | 2 | 1 | True | 0 | ROZPOCET
| VV |  | P3.3402 | [14 empty] | VV | 2 | 1 | True | 0 | ROZPOCET
| VV |  | 61,22 |  | 61.22 | [12 empty] | VV | 2 | 2 | True | 0 | ROZPOCET
| VV |  | P3.3404 | [14 empty] | VV | 2 | 1 | True | 0 | ROZPOCET
| VV |  | 36,72 |  | 36.72 | [12 empty] | VV | 2 | 2 | True | 0 | ROZPOCET
| VV |  | P3.3406 | [14 empty] | VV | 2 | 1 | True | 0 | ROZPOCET
| VV |  | 78,47 |  | 78.47 | [12 empty] | VV | 2 | 2 | True | 0 | ROZPOCET
| VV |  | P3.3408 | [14 empty] | VV | 2 | 1 | True | 0 | ROZPOCET
| VV |  | 77,8 |  | 77.8 | [12 empty] | VV | 2 | 2 | True | 0 | ROZPOCET
| VV |  | P3.3409 | [14 empty] | VV | 2 | 1 | True | 0 | ROZPOCET
| VV |  | 77,54 |  | 77.54 | [12 empty] | VV | 2 | 2 | True | 0 | ROZPOCET
| VV |  | P3.3410 | [14 empty] | VV | 2 | 1 | True | 0 | ROZPOCET
| VV |  | 61,11 |  | 61.11 | [12 empty] | VV | 2 | 2 | True | 0 | ROZPOCET
| VV |  | P3.3412 | [14 empty] | VV | 2 | 1 | True | 0 | ROZPOCET
| VV |  | 26,82 |  | 26.82 | [12 empty] | VV | 2 | 2 | True | 0 | ROZPOCET
| VV |  | P3.3413 | [14 empty] | VV | 2 | 1 | True | 0 | ROZPOCET
| VV |  | 17,18 |  | 17.18 | [12 empty] | VV | 2 | 2 | True | 0 | ROZPOCET
| VV |  | P3.3414 | [14 empty] | VV | 2 | 1 | True | 0 | ROZPOCET
| VV |  | 3,12 |  | 3.12 | [12 empty] | VV | 2 | 2 | True | 0 | ROZPOCET
| VV |  | P3.3415 | [14 empty] | VV | 2 | 1 | True | 0 | ROZPOCET
| VV |  | 15,48 |  | 15.48 | [12 empty] | VV | 2 | 2 | True | 0 | ROZPOCET
| VV |  | P3.3416 | [14 empty] | VV | 2 | 1 | True | 0 | ROZPOCET
| VV |  | 3,81 |  | 3.81 | [12 empty] | VV | 2 | 2 | True | 0 | ROZPOCET
| VV |  | P3.3418 | [14 empty] | VV | 2 | 1 | True | 0 | ROZPOCET
| VV |  | 212,5 |  | 212.5 | [12 empty] | VV | 2 | 2 | True | 0 | ROZPOCET
| VV |  | P3.3419 | [14 empty] | VV | 2 | 1 | True | 0 | ROZPOCET
| VV |  | 21,49 |  | 21.49 | [12 empty] | VV | 2 | 2 | True | 0 | ROZPOCET
| VV |  | P3.3420 | [14 empty] | VV | 2 | 1 | True | 0 | ROZPOCET
| VV |  | 21,26 |  | 21.26 | [12 empty] | VV | 2 | 2 | True | 0 | ROZPOCET
| VV |  | 5NP STROPY | [14 empty] | VV | 2 | 1 | True | 0 | ROZPOCET
| VV |  | P3.3501 | [14 empty] | VV | 2 | 1 | True | 0 | ROZPOCET
| VV |  | 83,17 |  | 83.17 | [12 empty] | VV | 2 | 2 | True | 0 | ROZPOCET
| VV |  | P3.3503a | [14 empty] | VV | 2 | 1 | True | 0 | ROZPOCET
| VV |  | 47,79 |  | 47.79 | [12 empty] | VV | 2 | 2 | True | 0 | ROZPOCET
| VV |  | P3.3503b | [14 empty] | VV | 2 | 1 | True | 0 | ROZPOCET
| VV |  | 48,36 |  | 48.36 | [12 empty] | VV | 2 | 2 | True | 0 | ROZPOCET
| VV |  | P3.3504 | [14 empty] | VV | 2 | 1 | True | 0 | ROZPOCET
| VV |  | 78,48 |  | 78.48 | [12 empty] | VV | 2 | 2 | True | 0 | ROZPOCET
| VV |  | P3.3505 | [14 empty] | VV | 2 | 1 | True | 0 | ROZPOCET
| VV |  | 78,17 |  | 78.17 | [12 empty] | VV | 2 | 2 | True | 0 | ROZPOCET
| VV |  | P3.3507 | [14 empty] | VV | 2 | 1 | True | 0 | ROZPOCET
| VV |  | 57,76 |  | 57.76 | [12 empty] | VV | 2 | 2 | True | 0 | ROZPOCET
| VV |  | P3.3508 | [14 empty] | VV | 2 | 1 | True | 0 | ROZPOCET
| VV |  | 61,14 |  | 61.14 | [12 empty] | VV | 2 | 2 | True | 0 | ROZPOCET
| VV |  | P3.3510 | [14 empty] | VV | 2 | 1 | True | 0 | ROZPOCET
| VV |  | 21,72 |  | 21.72 | [12 empty] | VV | 2 | 2 | True | 0 | ROZPOCET
| VV |  | P3.3510a | [14 empty] | VV | 2 | 1 | True | 0 | ROZPOCET
| VV |  | 5,09 |  | 5.09 | [12 empty] | VV | 2 | 2 | True | 0 | ROZPOCET
| VV |  | P3.3513 | [14 empty] | VV | 2 | 1 | True | 0 | ROZPOCET
| VV |  | 15,34 |  | 15.34 | [12 empty] | VV | 2 | 2 | True | 0 | ROZPOCET
| VV |  | P3.3514 | [14 empty] | VV | 2 | 1 | True | 0 | ROZPOCET
| VV |  | 3,81 |  | 3.81 | [12 empty] | VV | 2 | 2 | True | 0 | ROZPOCET
| VV |  | P3.3516 | [14 empty] | VV | 2 | 1 | True | 0 | ROZPOCET
| VV |  | 212,13 |  | 212.13 | [12 empty] | VV | 2 | 2 | True | 0 | ROZPOCET
| VV |  | P3.3517 | [14 empty] | VV | 2 | 1 | True | 0 | ROZPOCET
| VV |  | 21,49 |  | 21.49 | [12 empty] | VV | 2 | 2 | True | 0 | ROZPOCET
| VV |  | P3.3518 | [14 empty] | VV | 2 | 1 | True | 0 | ROZPOCET
| VV |  | 21,26 |  | 21.26 | [12 empty] | VV | 2 | 2 | True | 0 | ROZPOCET
| VV |  | 5NP STĚNY | [14 empty] | VV | 2 | 1 | True | 0 | ROZPOCET
| VV |  | P3.3501 | [14 empty] | VV | 2 | 1 | True | 0 | ROZPOCET
| VV |  | 40,5*3,4 |  | 137.7 | [12 empty] | VV | 2 | 2 | True | 0 | ROZPOCET
| VV |  | P3.3503a | [14 empty] | VV | 2 | 1 | True | 0 | ROZPOCET
| VV |  | 29,006*3,4 |  | 98.62 | [12 empty] | VV | 2 | 2 | True | 0 | ROZPOCET
| VV |  | P3.3503b | [14 empty] | VV | 2 | 1 | True | 0 | ROZPOCET
| VV |  | 29,599*3,4 |  | 100.637 | [12 empty] | VV | 2 | 2 | True | 0 | ROZPOCET
| VV |  | P3.3504 | [14 empty] | VV | 2 | 1 | True | 0 | ROZPOCET
| VV |  | 39,545*3,4 |  | 134.453 | [12 empty] | VV | 2 | 2 | True | 0 | ROZPOCET
| VV |  | P3.3505 | [14 empty] | VV | 2 | 1 | True | 0 | ROZPOCET
| VV |  | 39,41*3,4 |  | 133.994 | [12 empty] | VV | 2 | 2 | True | 0 | ROZPOCET
| VV |  | P3.3507 | [14 empty] | VV | 2 | 1 | True | 0 | ROZPOCET
| VV |  | 32,25*3,4 |  | 109.65 | [12 empty] | VV | 2 | 2 | True | 0 | ROZPOCET
| VV |  | P3.3508 | [14 empty] | VV | 2 | 1 | True | 0 | ROZPOCET
| VV |  | 33*3,4 |  | 112.2 | [12 empty] | VV | 2 | 2 | True | 0 | ROZPOCET
| VV |  | P3.3510 | [14 empty] | VV | 2 | 1 | True | 0 | ROZPOCET
| VV |  | 24,6*3,4 |  | 83.64 | [12 empty] | VV | 2 | 2 | True | 0 | ROZPOCET
| VV |  | P3.3510a | [14 empty] | VV | 2 | 1 | True | 0 | ROZPOCET
| VV |  | 9,02*3,4 |  | 30.668 | [12 empty] | VV | 2 | 2 | True | 0 | ROZPOCET
| VV |  | P3.3513 | [14 empty] | VV | 2 | 1 | True | 0 | ROZPOCET
| VV |  | 20,61*3,4 |  | 70.074 | [12 empty] | VV | 2 | 2 | True | 0 | ROZPOCET
| VV |  | P3.3514 | [14 empty] | VV | 2 | 1 | True | 0 | ROZPOCET
| VV |  | 9,208*3,4 |  | 31.307 | [12 empty] | VV | 2 | 2 | True | 0 | ROZPOCET
| VV |  | P3.3516 | [14 empty] | VV | 2 | 1 | True | 0 | ROZPOCET
| VV |  | 140,9*3,4 |  | 479.06 | [12 empty] | VV | 2 | 2 | True | 0 | ROZPOCET
| VV |  | P3.3517 | [14 empty] | VV | 2 | 1 | True | 0 | ROZPOCET
| VV |  | 22,85*3,6 |  | 82.26 | [12 empty] | VV | 2 | 2 | True | 0 | ROZPOCET
| VV |  | P3.3518 | [14 empty] | VV | 2 | 1 | True | 0 | ROZPOCET
| VV |  | 22,65*3,6 |  | 81.54 | [12 empty] | VV | 2 | 2 | True | 0 | ROZPOCET
| VV |  | ODPOČET MALEB MAL03 A MAL04 | [14 empty] | VV | 2 | 1 | True | 0 | ROZPOCET
| VV |  | -MAL0304 |  | -2319.42 | [12 empty] | VV | 2 | 2 | True | 0 | ROZPOCET
| VV |  | ODPOČET OBKLADY KERAMICKÉ PAVILONY 1,2,3 | [14 empty] | VV | 2 | 1 | True | 0 | ROZPOCET
| VV |  | -1712,004 |  | -1712.004 | [12 empty] | VV | 2 | 2 | True | 0 | ROZPOCET
| VV |  | ODPOČET MALEB V ČÁSTI B - BEZBARIÉROVÉ ŘEŠENÍ | [14 empty] | VV | 2 | 1 | True | 0 | ROZPOCET
| VV |  | -1028,277 |  | -1028.277 | [12 empty] | VV | 2 | 2 | True | 0 | ROZPOCET
| VV | MALBY_1 | Součet |  | 29758.41 | [12 empty] | VV | 2 | 4 | True | 1 | ROZPOCET

## A - SO.01 - D.1.4.1 - Zař...
{894ae013-6b4e-46a4-b540-7300677b6b43}
2
| KRYCÍ LIST SOUPISU PRACÍ | [7 empty] | v --- níže se nacházejí doplnkové a pomocné údaje k sestavám --- v | [8 empty] | False
Stavba:
KAMPUS VOŠ A SPŠE PLZEŇ - ETAPA I
Objekt:
A - ENERGETICKÉ ŘEŠENÍ BUDOV SPŠE a VOŠ
Soupis:
A - SO.01 - OBJEKT ŠKOLNÍCH PAVILONŮ
Úroveň 3:
A - SO.01 - D.1.4.1 - Zařízení vzduchotechniky
| KSO: |  |  |  |  | CC-CZ:
| Místo: |  | Koterovská 85, Plzeň, 326 00 |  |  | Datum: | 19. 1. 2026
| Zadavatel: |  |  |  |  | IČ:
|  | VOŠ A SPŠE Koterovská 85, Plzeň, Koterovská 85 |  |  |  | DIČ:
| Účastník: |  |  |  |  | IČ: | Vyplň údaj
|  | Vyplň údaj |  |  |  | DIČ: | Vyplň údaj
| Projektant: |  |  |  |  | IČ:
|  | Ateliér Masák & Partner s.r.o. |  |  |  | DIČ:
| Zpracovatel: |  |  |  |  | IČ:
|  | Michal Jirka |  |  |  | DIČ:
Poznámka:
Soupis prací je sestaven s využitím Cenové soustavy ÚRS. Položky, které pochází z této cenové soustavy, jsou ve sloupci 'Cenová soustava' označeny popisem 'CS ÚRS' a úrovní příslušného kalendářního pololetí. Veškeré další informace vymezující popis a podmínky použití těchto položek z Cenové soustavy, které nejsou uvedeny přímo v soupisu prací, jsou neomezeně dálkově k dispozici na webu podminky.urs.cz.
| Cena bez DPH | [5 empty] | 0
|  |  | Základ daně |  |  | Sazba daně | Výše daně
| DPH | základní | 0 |  |  | 21% | 0
|  | snížená | 0 |  |  | 12% | 0
|  | zákl. přenesená | 0 |  |  | 21% | 0
|  | sníž. přenesená | 0 |  |  | 12% | 0
|  | nulová | 0 |  |  | 0% | 0
| Cena s DPH |  |  | v | CZK |  | 0
REKAPITULACE ČLENĚNÍ SOUPISU PRACÍ
Stavba:
KAMPUS VOŠ A SPŠE PLZEŇ - ETAPA I
Objekt:
A - ENERGETICKÉ ŘEŠENÍ BUDOV SPŠE a VOŠ
Soupis:
A - SO.01 - OBJEKT ŠKOLNÍCH PAVILONŮ
Úroveň 3:
A - SO.01 - D.1.4.1 - Zařízení vzduchotechniky
Místo: |  |  | Koterovská 85, Plzeň, 326 00 |  |  | Datum: | 19. 1. 2026
Zadavatel: |  |  | VOŠ A SPŠE Koterovská 85, Plzeň, Koterovská 85 |  |  | Projektant: | Ateliér Masák & Partner s.r.o.
Účastník: |  |  | Vyplň údaj |  |  | Zpracovatel: | Michal Jirka
Kód dílu - Popis | [6 empty] | Cena celkem [CZK]
Náklady stavby celkem | [6 empty] | 0 | [11 empty] | -1
| D1 - Pavilon 1 | [5 empty] | 0
| D2 - Pavilon 2 | [5 empty] | 0
| D3 - Pavilon 3 | [5 empty] | 0
| D6 - Šatny | [5 empty] | 0
| D8 - Úprava stávajícího potrubí | [5 empty] | 0
| D9 - Montážní materiál | [5 empty] | 0
| D11 - Izolace | [5 empty] | 0
| D12 - Přesuny strojů, zařízení a potrubí, přidružené výkony | [5 empty] | 0
| D13 - Komplexní zkoušky, zaregulování a obsluha | [5 empty] | 0
SOUPIS PRACÍ
Stavba:
KAMPUS VOŠ A SPŠE PLZEŇ - ETAPA I
Objekt:
A - ENERGETICKÉ ŘEŠENÍ BUDOV SPŠE a VOŠ
Soupis:
A - SO.01 - OBJEKT ŠKOLNÍCH PAVILONŮ
Úroveň 3:
A - SO.01 - D.1.4.1 - Zařízení vzduchotechniky
Místo: |  |  | Koterovská 85, Plzeň, 326 00 |  |  | Datum: | 19. 1. 2026
Zadavatel: |  |  | VOŠ A SPŠE Koterovská 85, Plzeň, Koterovská 85 |  |  | Projektant: | Ateliér Masák & Partner s.r.o.
Účastník: |  |  | Vyplň údaj |  |  | Zpracovatel: | Michal Jirka
PČ | Typ | Kód | Popis | MJ | Množství | J.cena [CZK] | Cena celkem [CZK] | Cenová soustava |  | DPH | J. Nh [h] | Nh celkem [h] | J. hmotnost [t] | Hmotnost celkem [t] | J. suť [t] | Suť Celkem [t]
Náklady soupisu celkem | [6 empty] | 0 |  |  |  |  | 0 |  | 66545 |  | 0 |  | D | -1 | [10 empty] | 0
| D | D1 | Pavilon 1 |  |  |  | 0 |  |  |  |  | 0 |  | 18000 |  | 0 | 1 | D | 0 |  |  |  | ROZPOCET | [6 empty] | 0
1 | K | Pol138 | Rekuperační jednotka s rotační výměníkem pro venkovní provedení - s EC motory, typovou regulací - konstantní tlak a rekuperací tepla pro přívod a odvod | ks | 1 |  | 0 | Vlastní položka |  | základní |  | 0 | 1400 | 1400 | 0 | 0 | 4 | K | 1 |  |  |  | ROZPOCET | 0 | 0 | 0 | 0 | 0 | 1 | 0 | 4 | 2
| PP |  | Rekuperační jednotka s rotační výměníkem pro venkovní provedení - s EC motory, typovou regulací - konstantní tlak a rekuperací tepla pro přívod a odvod ve složení: filtry M 5 a F7, ZZT rotační, ohřev/chlazení: přímý výpar dvouokruhový, pružné manžety, ovladač, kouřové čidlo, sifon podtlakový, stříška, modul pro připojení k nadřazené MaR (Modbus). Modbus RTU (RS485). Qpř=16 500 m³/h; při 600Pa / Qod=16 500 m³/h; při 600Pa vč nutného příslušenství (parametry v tab.č.2 v TZ) | [14 empty] | PP | 1
2 | K | Pol140 | Tlumič hluku 1500x1000x2500/5x200/P, l=2500mm | ks | 2 |  | 0 | Vlastní položka |  | základní |  | 0 | 210 | 420 | 0 | 0 | 4 | K | 1 |  |  |  | ROZPOCET | 0 | 0 | 0 | 0 | 0 | 1 | 0 | 4 | 6
| PP |  | Tlumič hluku 1500x1000x2500/5x200/P, l=2500mm | [14 empty] | PP | 1
3 | K | Pol141 | Tlumič hluku 1500x1000x1500/5x200/P, l=1500mm | ks | 2 |  | 0 | Vlastní položka |  | základní |  | 0 | 170 | 340 | 0 | 0 | 4 | K | 1 |  |  |  | ROZPOCET | 0 | 0 | 0 | 0 | 0 | 1 | 0 | 4 | 8
| PP |  | Tlumič hluku 1500x1000x1500/5x200/P, l=1500mm | [14 empty] | PP | 1
4 | K | Pol142 | Kondenzační jednotka věžová vč. řídícího modulu k VZT a nutného příslušenství Qch=33,6 kW Qt=33,6 kW, šxhxv 930x1745x760mm, garantovaný chod: chlazení -15 až 48°C, topení -20 až 18°C | ks | 2 |  | 0 | Vlastní položka |  | základní |  | 0 | 250 | 500 | 0 | 0 | 4 | K | 1 |  |  |  | ROZPOCET | 0 | 0 | 0 | 0 | 0 | 1 | 0 | 4 | 10
| PP |  | Kondenzační jednotka věžová vč. řídícího modulu k VZT a nutného příslušenství Qch=33,6 kW Qt=33,6 kW, šxhxv 930x1745x760mm, garantovaný chod: chlazení -15 až 48°C, topení -20 až 18°C | [14 empty] | PP | 1
5 | K | Pol143 | Požární klapka na servopohon 230V, včetně koncového spínače, 250x200 | ks | 2 |  | 0 | Vlastní položka |  | základní |  | 0 | 10 | 20 | 0 | 0 | 4 | K | 1 |  |  |  | ROZPOCET | 0 | 0 | 0 | 0 | 0 | 1 | 0 | 4 | 12
| PP |  | Požární klapka na servopohon 230V, včetně koncového spínače, 250x200 | [14 empty] | PP | 1
6 | K | Pol144 | Požární klapka na servopohon 230V, včetně koncového spínače, 500x200 | ks | 2 |  | 0 | Vlastní položka |  | základní |  | 0 | 14 | 28 | 0 | 0 | 4 | K | 1 |  |  |  | ROZPOCET | 0 | 0 | 0 | 0 | 0 | 1 | 0 | 4 | 14
| PP |  | Požární klapka na servopohon 230V, včetně koncového spínače, 500x200 | [14 empty] | PP | 1
7 | K | Pol144 | Požární klapka na servopohon 230V, včetně koncového spínače, 500x200 | ks | 2 |  | 0 | Vlastní položka |  | základní |  | 0 | 14 | 28 | 0 | 0 | 4 | K | 1 |  |  |  | ROZPOCET | 0 | 0 | 0 | 0 | 0 | 1 | 0 | 4 | 16
| PP |  | Požární klapka na servopohon 230V, včetně koncového spínače, 500x200 | [14 empty] | PP | 1
8 | K | Pol144 | Požární klapka na servopohon 230V, včetně koncového spínače, 500x200 | ks | 2 |  | 0 | Vlastní položka |  | základní |  | 0 | 14 | 28 | 0 | 0 | 4 | K | 1 |  |  |  | ROZPOCET | 0 | 0 | 0 | 0 | 0 | 1 | 0 | 4 | 18
| PP |  | Požární klapka na servopohon 230V, včetně koncového spínače, 500x200 | [14 empty] | PP | 1
9 | K | Pol144 | Požární klapka na servopohon 230V, včetně koncového spínače, 500x200 | ks | 2 |  | 0 | Vlastní položka |  | základní |  | 0 | 14 | 28 | 0 | 0 | 4 | K | 1 |  |  |  | ROZPOCET | 0 | 0 | 0 | 0 | 0 | 1 | 0 | 4 | 20
| PP |  | Požární klapka na servopohon 230V, včetně koncového spínače, 500x200 | [14 empty] | PP | 1
10 | K | Pol145 | Požární klapka na servopohon 230V, včetně koncového spínače, 400x200 | ks | 2 |  | 0 | Vlastní položka |  | základní |  | 0 | 12 | 24 | 0 | 0 | 4 | K | 1 |  |  |  | ROZPOCET | 0 | 0 | 0 | 0 | 0 | 1 | 0 | 4 | 22
| PP |  | Požární klapka na servopohon 230V, včetně koncového spínače, 400x200 | [14 empty] | PP | 1
11 | K | Pol144 | Požární klapka na servopohon 230V, včetně koncového spínače, 500x200 | ks | 2 |  | 0 | Vlastní položka |  | základní |  | 0 | 14 | 28 | 0 | 0 | 4 | K | 1 |  |  |  | ROZPOCET | 0 | 0 | 0 | 0 | 0 | 1 | 0 | 4 | 24
| PP |  | Požární klapka na servopohon 230V, včetně koncového spínače, 500x200 | [14 empty] | PP | 1
12 | K | Pol145 | Požární klapka na servopohon 230V, včetně koncového spínače, 400x200 | ks | 2 |  | 0 | Vlastní položka |  | základní |  | 0 | 12 | 24 | 0 | 0 | 4 | K | 1 |  |  |  | ROZPOCET | 0 | 0 | 0 | 0 | 0 | 1 | 0 | 4 | 26
| PP |  | Požární klapka na servopohon 230V, včetně koncového spínače, 400x200 | [14 empty] | PP | 1
13 | K | Pol144 | Požární klapka na servopohon 230V, včetně koncového spínače, 500x200 | ks | 2 |  | 0 | Vlastní položka |  | základní |  | 0 | 14 | 28 | 0 | 0 | 4 | K | 1 |  |  |  | ROZPOCET | 0 | 0 | 0 | 0 | 0 | 1 | 0 | 4 | 28
| PP |  | Požární klapka na servopohon 230V, včetně koncového spínače, 500x200 | [14 empty] | PP | 1
14 | K | Pol146 | Tlumič hluku za regulátor 340x200x750/2x100/P, l=750mm | ks | 36 |  | 0 | Vlastní položka |  | základní |  | 0 | 16 | 576 | 0 | 0 | 4 | K | 1 |  |  |  | ROZPOCET | 0 | 0 | 0 | 0 | 0 | 1 | 0 | 4 | 30
| PP |  | Tlumič hluku za regulátor 340x200x750/2x100/P, l=750mm | [14 empty] | PP | 1
15 | K | Pol147 | Tlumič hluku za regulátor 340x150x750/2x100/P, l=750mm | ks | 14 |  | 0 | Vlastní položka |  | základní |  | 0 | 15 | 210 | 0 | 0 | 4 | K | 1 |  |  |  | ROZPOCET | 0 | 0 | 0 | 0 | 0 | 1 | 0 | 4 | 32
| PP |  | Tlumič hluku za regulátor 340x150x750/2x100/P, l=750mm | [14 empty] | PP | 1
16 | K | Pol148 | Textilní vyústka kruhová D200, L=4,0m dle přílohy TPJ | ks | 25 |  | 0 | Vlastní položka |  | základní |  | 0 | 4 | 100 | 0 | 0 | 4 | K | 1 |  |  |  | ROZPOCET | 0 | 0 | 0 | 0 | 0 | 1 | 0 | 4 | 34
| PP |  | Textilní vyústka kruhová D200, L=4,0m dle přílohy TPJ | [14 empty] | PP | 1
17 | K | Pol149 | Variabilní regulátor průtoku vzduchu se servopohonem 24V - pro rychlosti 2-9m/s s rozsahem do 1000Pa (BP-MOD: 0-10V; 24V) | ks | 22 |  | 0 | Vlastní položka |  | základní |  | 0 | 6 | 132 | 0 | 0 | 4 | K | 1 |  |  |  | ROZPOCET | 0 | 0 | 0 | 0 | 0 | 1 | 0 | 4 | 36
| PP |  | Variabilní regulátor průtoku vzduchu se servopohonem 24V - pro rychlosti 2-9m/s s rozsahem do 1000Pa (BP-MOD: 0-10V; 24V) | [14 empty] | PP | 1
18 | K | Pol150 | Variabilní regulátor průtoku vzduchu se servopohonem 24V - pro rychlosti 2-9m/s s rozsahem do 1000Pa - (BP-MOD: 0-10V; 24V) | ks | 28 |  | 0 | Vlastní položka |  | základní |  | 0 | 5.5 | 154 | 0 | 0 | 4 | K | 1 |  |  |  | ROZPOCET | 0 | 0 | 0 | 0 | 0 | 1 | 0 | 4 | 38
| PP |  | Variabilní regulátor průtoku vzduchu se servopohonem 24V - pro rychlosti 2-9m/s s rozsahem do 1000Pa - (BP-MOD: 0-10V; 24V) | [14 empty] | PP | 1
19 | K | Pol151 | Odvodní jednořadá vyústka s nastavitelnými listy, s regulací 400x200 | ks | 22 |  | 0 | Vlastní položka |  | základní |  | 0 | 1.5 | 33 | 0 | 0 | 4 | K | 1 |  |  |  | ROZPOCET | 0 | 0 | 0 | 0 | 0 | 1 | 0 | 4 | 40
| PP |  | Odvodní jednořadá vyústka s nastavitelnými listy, s regulací 400x200 | [14 empty] | PP | 1
20 | K | Pol152 | Odvodní jednořadá vyústka s nastavitelnými listy, s regulací 500x150 | ks | 16 |  | 0 | Vlastní položka |  | základní |  | 0 | 1.5 | 24 | 0 | 0 | 4 | K | 1 |  |  |  | ROZPOCET | 0 | 0 | 0 | 0 | 0 | 1 | 0 | 4 | 42
| PP |  | Odvodní jednořadá vyústka s nastavitelnými listy, s regulací 500x150 | [14 empty] | PP | 1
21 | K | Pol153 | Odvodní jednořadá vyústka s nastavitelnými listy, s regulací 400x150 | ks | 12 |  | 0 | Vlastní položka |  | základní |  | 0 | 1.5 | 18 | 0 | 0 | 4 | K | 1 |  |  |  | ROZPOCET | 0 | 0 | 0 | 0 | 0 | 1 | 0 | 4 | 44
| PP |  | Odvodní jednořadá vyústka s nastavitelnými listy, s regulací 400x150 | [14 empty] | PP | 1
22 | K | Pol154 | Čtyřhranné ocelové potrubí do obvodu 1050 mm/ 40% tvar. sk.I pozink ON 12 0403 s min. třídou těsnosti B | m | 550 |  | 0 | Vlastní položka |  | základní |  | 0 | 10 | 5500 | 0 | 0 | 4 | K | 1 |  |  |  | ROZPOCET | 0 | 0 | 0 | 0 | 0 | 1 | 0 | 4 | 46
| PP |  | Čtyřhranné ocelové potrubí do obvodu 1050 mm/ 40% tvar. sk.I pozink ON 12 0403 s min. třídou těsnosti B | [14 empty] | PP | 1
23 | K | Pol155 | Čtyřhranné ocelové potrubí do obvodu 1500 mm/ 40% tvar. sk.I pozink ON 12 0403 s min. třídou těsnosti B | m | 170 |  | 0 | Vlastní položka |  | základní |  | 0 | 14 | 2380 | 0 | 0 | 4 | K | 1 |  |  |  | ROZPOCET | 0 | 0 | 0 | 0 | 0 | 1 | 0 | 4 | 48
| PP |  | Čtyřhranné ocelové potrubí do obvodu 1500 mm/ 40% tvar. sk.I pozink ON 12 0403 s min. třídou těsnosti B | [14 empty] | PP | 1
24 | K | Pol156 | Čtyřhranné ocelové potrubí do obvodu 1890 mm/ 40% tvar. sk.I pozink ON 12 0403 s min. třídou těsnosti B | m | 5 |  | 0 | Vlastní položka |  | základní |  | 0 | 17 | 85 | 0 | 0 | 4 | K | 1 |  |  |  | ROZPOCET | 0 | 0 | 0 | 0 | 0 | 1 | 0 | 4 | 50
| PP |  | Čtyřhranné ocelové potrubí do obvodu 1890 mm/ 40% tvar. sk.I pozink ON 12 0403 s min. třídou těsnosti B | [14 empty] | PP | 1
25 | K | Pol157 | Čtyřhranné ocelové potrubí do obvodu 2630 mm/ 40% tvar. sk.I pozink ON 12 0403 s min. třídou těsnosti B | m | 25 |  | 0 | Vlastní položka |  | základní |  | 0 | 33 | 825 | 0 | 0 | 4 | K | 1 |  |  |  | ROZPOCET | 0 | 0 | 0 | 0 | 0 | 1 | 0 | 4 | 52
| PP |  | Čtyřhranné ocelové potrubí do obvodu 2630 mm/ 40% tvar. sk.I pozink ON 12 0403 s min. třídou těsnosti B | [14 empty] | PP | 1
26 | K | Pol158 | Čtyřhranné ocelové potrubí do obvodu 3500 mm/ 40% tvar. sk.I pozink ON 12 0403 s min. třídou těsnosti B | m | 45 |  | 0 | Vlastní položka |  | základní |  | 0 | 43 | 1935 | 0 | 0 | 4 | K | 1 |  |  |  | ROZPOCET | 0 | 0 | 0 | 0 | 0 | 1 | 0 | 4 | 54
| PP |  | Čtyřhranné ocelové potrubí do obvodu 3500 mm/ 40% tvar. sk.I pozink ON 12 0403 s min. třídou těsnosti B | [14 empty] | PP | 1
27 | K | Pol159 | Čtyřhranné ocelové potrubí do obvodu 5600 mm/ 40% tvar. sk.I pozink ON 12 0403 s min. třídou těsnosti B | m | 40 |  | 0 | Vlastní položka |  | základní |  | 0 | 74 | 2960 | 0 | 0 | 4 | K | 1 |  |  |  | ROZPOCET | 0 | 0 | 0 | 0 | 0 | 1 | 0 | 4 | 56
| PP |  | Čtyřhranné ocelové potrubí do obvodu 5600 mm/ 40% tvar. sk.I pozink ON 12 0403 s min. třídou těsnosti B | [14 empty] | PP | 1
28 | K | Pol160 | Čtyřhranné ocelové potrubí do obvodu 6800 mm/ 40% tvar. sk.I pozink ON 12 0403 s min. třídou těsnosti B | m | 2 |  | 0 | Vlastní položka |  | základní |  | 0 | 86 | 172 | 0 | 0 | 4 | K | 1 |  |  |  | ROZPOCET | 0 | 0 | 0 | 0 | 0 | 1 | 0 | 4 | 58
| PP |  | Čtyřhranné ocelové potrubí do obvodu 6800 mm/ 40% tvar. sk.I pozink ON 12 0403 s min. třídou těsnosti B | [14 empty] | PP | 1
| D | D2 | Pavilon 2 |  |  |  | 0 |  |  |  |  | 0 |  | 20909 |  | 0 | 1 | D | 0 |  |  |  | ROZPOCET | [6 empty] | 0
29 | K | Pol161 | Rekuperační jednotka s rotační výměníkem pro venkovní provedení - s EC motory, typovou regulací - konstantní tlak a rekuperací tepla pro přívod a odvod | ks | 1 |  | 0 | Vlastní položka |  | základní |  | 0 | 1500 | 1500 | 0 | 0 | 4 | K | 1 |  |  |  | ROZPOCET | 0 | 0 | 0 | 0 | 0 | 1 | 0 | 4 | 60
| PP |  | Rekuperační jednotka s rotační výměníkem pro venkovní provedení - s EC motory, typovou regulací - konstantní tlak a rekuperací tepla pro přívod a odvod ve složení: filtry M 5 a F7, ZZT rotační, ohřev/chlazení: přímý výpar dvouokruhový, pružné manžety, ovladač, kouřové čidlo, sifon podtlakový, stříška, modul pro připojení k nadřazené MaR (Modbus). Modbus RTU (RS485). Qpř=18 000 m³/h; při 600Pa / Qod=16 500 m³/h; při 600Pa vč. nutného příslušenství (parametry v tab.č.2 v TZ) | [14 empty] | PP | 1
30 | K | Pol162 | Tlumič hluku 1500x1000mm, l=2500mm, min útlum v pásmu 250 Hz je 10-15 dB | ks | 2 |  | 0 | Vlastní položka |  | základní |  | 0 | 60 | 120 | 0 | 0 | 4 | K | 1 |  |  |  | ROZPOCET | 0 | 0 | 0 | 0 | 0 | 1 | 0 | 4 | 64
| PP |  | Tlumič hluku 1500x1000mm, l=2500mm, min útlum v pásmu 250 Hz je 10-15 dB | [14 empty] | PP | 1
31 | K | Pol163 | Tlumič hluku 1500x1000mm, l=1500mm, min útlum v pásmu 250 Hz je 10-15 dB | ks | 2 |  | 0 | Vlastní položka |  | základní |  | 0 | 50 | 100 | 0 | 0 | 4 | K | 1 |  |  |  | ROZPOCET | 0 | 0 | 0 | 0 | 0 | 1 | 0 | 4 | 66
| PP |  | Tlumič hluku 1500x1000mm, l=1500mm, min útlum v pásmu 250 Hz je 10-15 dB | [14 empty] | PP | 1
32 | K | Pol164 | Kondenzační jednotka věžová vč. řídícího modulu k VZT a nutného příslušenství Qch=39,2 kW Qt=39,2 kW, šxhxv 1240x1745x760mm, garantovaný chod: chlazení -15 až 48°C, topení -20 až 18°C | ks | 2 |  | 0 | Vlastní položka |  | základní |  | 0 | 275 | 550 | 0 | 0 | 4 | K | 1 |  |  |  | ROZPOCET | 0 | 0 | 0 | 0 | 0 | 1 | 0 | 4 | 68
| PP |  | Kondenzační jednotka věžová vč. řídícího modulu k VZT a nutného příslušenství Qch=39,2 kW Qt=39,2 kW, šxhxv 1240x1745x760mm, garantovaný chod: chlazení -15 až 48°C, topení -20 až 18°C | [14 empty] | PP | 1
33 | K | Pol165 | Požární klapka na servopohon 230V, včetně koncového spínače, 400x200 | ks | 2 |  | 0 | Vlastní položka |  | základní |  | 0 | 10 | 20 | 0 | 0 | 4 | K | 1 |  |  |  | ROZPOCET | 0 | 0 | 0 | 0 | 0 | 1 | 0 | 4 | 70
| PP |  | Požární klapka na servopohon 230V, včetně koncového spínače, 400x200 | [14 empty] | PP | 1
34 | K | Pol166 | Požární klapka na servopohon 230V, včetně koncového spínače, 500x300 | ks | 2 |  | 0 | Vlastní položka |  | základní |  | 0 | 14 | 28 | 0 | 0 | 4 | K | 1 |  |  |  | ROZPOCET | 0 | 0 | 0 | 0 | 0 | 1 | 0 | 4 | 72
| PP |  | Požární klapka na servopohon 230V, včetně koncového spínače, 500x300 | [14 empty] | PP | 1
35 | K | Pol167 | Požární klapka na servopohon 230V, včetně koncového spínače, 300x200 | ks | 2 |  | 0 | Vlastní položka |  | základní |  | 0 | 10 | 20 | 0 | 0 | 4 | K | 1 |  |  |  | ROZPOCET | 0 | 0 | 0 | 0 | 0 | 1 | 0 | 4 | 74
| PP |  | Požární klapka na servopohon 230V, včetně koncového spínače, 300x200 | [14 empty] | PP | 1
36 | K | Pol144 | Požární klapka na servopohon 230V, včetně koncového spínače, 500x200 | ks | 2 |  | 0 | Vlastní položka |  | základní |  | 0 | 14 | 28 | 0 | 0 | 4 | K | 1 |  |  |  | ROZPOCET | 0 | 0 | 0 | 0 | 0 | 1 | 0 | 4 | 76
| PP |  | Požární klapka na servopohon 230V, včetně koncového spínače, 500x200 | [14 empty] | PP | 1
37 | K | Pol144 | Požární klapka na servopohon 230V, včetně koncového spínače, 500x200 | ks | 2 |  | 0 | Vlastní položka |  | základní |  | 0 | 14 | 28 | 0 | 0 | 4 | K | 1 |  |  |  | ROZPOCET | 0 | 0 | 0 | 0 | 0 | 1 | 0 | 4 | 78
| PP |  | Požární klapka na servopohon 230V, včetně koncového spínače, 500x200 | [14 empty] | PP | 1
38 | K | Pol168 | Požární klapka na servopohon 230V, včetně koncového spínače, 700x200 | ks | 2 |  | 0 | Vlastní položka |  | základní |  | 0 | 14 | 28 | 0 | 0 | 4 | K | 1 |  |  |  | ROZPOCET | 0 | 0 | 0 | 0 | 0 | 1 | 0 | 4 | 80
| PP |  | Požární klapka na servopohon 230V, včetně koncového spínače, 700x200 | [14 empty] | PP | 1
39 | K | Pol169 | Požární klapka na servopohon 230V, včetně koncového spínače, 500x200 | ks | 2 |  | 0 | Vlastní položka |  | základní |  | 0 | 12 | 24 | 0 | 0 | 4 | K | 1 |  |  |  | ROZPOCET | 0 | 0 | 0 | 0 | 0 | 1 | 0 | 4 | 82
| PP |  | Požární klapka na servopohon 230V, včetně koncového spínače, 500x200 | [14 empty] | PP | 1
40 | K | Pol170 | Požární klapka na servopohon 230V, včetně koncového spínače, 600x250 | ks | 2 |  | 0 | Vlastní položka |  | základní |  | 0 | 12 | 24 | 0 | 0 | 4 | K | 1 |  |  |  | ROZPOCET | 0 | 0 | 0 | 0 | 0 | 1 | 0 | 4 | 84
| PP |  | Požární klapka na servopohon 230V, včetně koncového spínače, 600x250 | [14 empty] | PP | 1
41 | K | Pol169 | Požární klapka na servopohon 230V, včetně koncového spínače, 500x200 | ks | 2 |  | 0 | Vlastní položka |  | základní |  | 0 | 12 | 24 | 0 | 0 | 4 | K | 1 |  |  |  | ROZPOCET | 0 | 0 | 0 | 0 | 0 | 1 | 0 | 4 | 86
| PP |  | Požární klapka na servopohon 230V, včetně koncového spínače, 500x200 | [14 empty] | PP | 1
42 | K | Pol169 | Požární klapka na servopohon 230V, včetně koncového spínače, 500x200 | ks | 2 |  | 0 | Vlastní položka |  | základní |  | 0 | 12 | 24 | 0 | 0 | 4 | K | 1 |  |  |  | ROZPOCET | 0 | 0 | 0 | 0 | 0 | 1 | 0 | 4 | 88
| PP |  | Požární klapka na servopohon 230V, včetně koncového spínače, 500x200 | [14 empty] | PP | 1
43 | K | Pol171 | Tlumič hluku 400x300x1250/2x100/P, l=1250mm | ks | 4 |  | 0 | Vlastní položka |  | základní |  | 0 | 23 | 92 | 0 | 0 | 4 | K | 1 |  |  |  | ROZPOCET | 0 | 0 | 0 | 0 | 0 | 1 | 0 | 4 | 90
| PP |  | Tlumič hluku 400x300x1250/2x100/P, l=1250mm | [14 empty] | PP | 1
44 | K | Pol172 | Tlumič hluku 340x200x750/2x100/P, l=750mm | ks | 38 |  | 0 | Vlastní položka |  | základní |  | 0 | 16 | 608 | 0 | 0 | 4 | K | 1 |  |  |  | ROZPOCET | 0 | 0 | 0 | 0 | 0 | 1 | 0 | 4 | 92
| PP |  | Tlumič hluku 340x200x750/2x100/P, l=750mm | [14 empty] | PP | 1
45 | K | Pol173 | Tlumič hluku 340x150x750/2x100/P, l=750mm | ks | 10 |  | 0 | Vlastní položka |  | základní |  | 0 | 15 | 150 | 0 | 0 | 4 | K | 1 |  |  |  | ROZPOCET | 0 | 0 | 0 | 0 | 0 | 1 | 0 | 4 | 94
| PP |  | Tlumič hluku 340x150x750/2x100/P, l=750mm | [14 empty] | PP | 1
46 | K | Pol174 | Tlumič hluku za regulátor 300x150x750/1x200/P, l=750mm | ks | 4 |  | 0 | Vlastní položka |  | základní |  | 0 | 16 | 64 | 0 | 0 | 4 | K | 1 |  |  |  | ROZPOCET | 0 | 0 | 0 | 0 | 0 | 1 | 0 | 4 | 96
| PP |  | Tlumič hluku za regulátor 300x150x750/1x200/P, l=750mm | [14 empty] | PP | 1
47 | K | Pol175 | Textilní vyústka kruhová D200, L=4,0m dle přílohy TPJ | ks | 24 |  | 0 | Vlastní položka |  | základní |  | 0 | 4 | 96 | 0 | 0 | 4 | K | 1 |  |  |  | ROZPOCET | 0 | 0 | 0 | 0 | 0 | 1 | 0 | 4 | 98
| PP |  | Textilní vyústka kruhová D200, L=4,0m dle přílohy TPJ | [14 empty] | PP | 1
48 | K | Pol176 | Textilní vyústka kruhová D200, L=2,0m dle přílohy TPJ | ks | 2 |  | 0 | Vlastní položka |  | základní |  | 0 | 4 | 8 | 0 | 0 | 4 | K | 1 |  |  |  | ROZPOCET | 0 | 0 | 0 | 0 | 0 | 1 | 0 | 4 | 100
| PP |  | Textilní vyústka kruhová D200, L=2,0m dle přílohy TPJ | [14 empty] | PP | 1
49 | K | Pol177 | Textilní vyústka kruhová D315, L=4,0m dle přílohy TPJ | ks | 2 |  | 0 | Vlastní položka |  | základní |  | 0 | 4 | 8 | 0 | 0 | 4 | K | 1 |  |  |  | ROZPOCET | 0 | 0 | 0 | 0 | 0 | 1 | 0 | 4 | 102
| PP |  | Textilní vyústka kruhová D315, L=4,0m dle přílohy TPJ | [14 empty] | PP | 1
50 | K | Pol178 | Variabilní regulátor průtoku vzduchu se servopohonem 24V - pro rychlosti 2-9m/s s rozsahem do 1000Pa - (BP-MOD: 0-10V; 24V) | ks | 4 |  | 0 | Vlastní položka |  | základní |  | 0 | 7 | 28 | 0 | 0 | 4 | K | 1 |  |  |  | ROZPOCET | 0 | 0 | 0 | 0 | 0 | 1 | 0 | 4 | 104
| PP |  | Variabilní regulátor průtoku vzduchu se servopohonem 24V - pro rychlosti 2-9m/s s rozsahem do 1000Pa - (BP-MOD: 0-10V; 24V) | [14 empty] | PP | 1
51 | K | Pol179 | Variabilní regulátor průtoku vzduchu se servopohonem 24V - pro rychlosti 2-9m/s s rozsahem do 1000Pa - (BP-MOD: 0-10V; 24V) | ks | 10 |  | 0 | Vlastní položka |  | základní |  | 0 | 6 | 60 | 0 | 0 | 4 | K | 1 |  |  |  | ROZPOCET | 0 | 0 | 0 | 0 | 0 | 1 | 0 | 4 | 106
| PP |  | Variabilní regulátor průtoku vzduchu se servopohonem 24V - pro rychlosti 2-9m/s s rozsahem do 1000Pa - (BP-MOD: 0-10V; 24V) | [14 empty] | PP | 1
52 | K | Pol180 | Variabilní regulátor průtoku vzduchu se servopohonem 24V - pro rychlosti 2-9m/s s rozsahem do 1000Pa - (BP-MOD: 0-10V; 24V) | ks | 38 |  | 0 | Vlastní položka |  | základní |  | 0 | 5.5 | 209 | 0 | 0 | 4 | K | 1 |  |  |  | ROZPOCET | 0 | 0 | 0 | 0 | 0 | 1 | 0 | 4 | 108
| PP |  | Variabilní regulátor průtoku vzduchu se servopohonem 24V - pro rychlosti 2-9m/s s rozsahem do 1000Pa - (BP-MOD: 0-10V; 24V) | [14 empty] | PP | 1
53 | K | Pol181 | Variabilní regulátor průtoku vzduchu se servopohonem 24V - pro rychlosti 2-9m/s s rozsahem do 1000Pa- (BP-MOD: 0-10V; 24V) | ks | 4 |  | 0 | Vlastní položka |  | základní |  | 0 | 4 | 16 | 0 | 0 | 4 | K | 1 |  |  |  | ROZPOCET | 0 | 0 | 0 | 0 | 0 | 1 | 0 | 4 | 110
| PP |  | Variabilní regulátor průtoku vzduchu se servopohonem 24V - pro rychlosti 2-9m/s s rozsahem do 1000Pa- (BP-MOD: 0-10V; 24V) | [14 empty] | PP | 1
54 | K | Pol151 | Odvodní jednořadá vyústka s nastavitelnými listy, s regulací 400x200 | ks | 10 |  | 0 | Vlastní položka |  | základní |  | 0 | 1.5 | 15 | 0 | 0 | 4 | K | 1 |  |  |  | ROZPOCET | 0 | 0 | 0 | 0 | 0 | 1 | 0 | 4 | 112
| PP |  | Odvodní jednořadá vyústka s nastavitelnými listy, s regulací 400x200 | [14 empty] | PP | 1
55 | K | Pol152 | Odvodní jednořadá vyústka s nastavitelnými listy, s regulací 500x150 | ks | 38 |  | 0 | Vlastní položka |  | základní |  | 0 | 1.5 | 57 | 0 | 0 | 4 | K | 1 |  |  |  | ROZPOCET | 0 | 0 | 0 | 0 | 0 | 1 | 0 | 4 | 114
| PP |  | Odvodní jednořadá vyústka s nastavitelnými listy, s regulací 500x150 | [14 empty] | PP | 1
56 | K | Pol182 | Odvodní jednořadá vyústka s nastavitelnými listy, s regulací 600x200 | ks | 4 |  | 0 | Vlastní položka |  | základní |  | 0 | 1.5 | 6 | 0 | 0 | 4 | K | 1 |  |  |  | ROZPOCET | 0 | 0 | 0 | 0 | 0 | 1 | 0 | 4 | 116
| PP |  | Odvodní jednořadá vyústka s nastavitelnými listy, s regulací 600x200 | [14 empty] | PP | 1
57 | K | Pol183 | Odvodní jednořadá vyústka s nastavitelnými listy, s regulací 400x100 | ks | 4 |  | 0 | Vlastní položka |  | základní |  | 0 | 1.5 | 6 | 0 | 0 | 4 | K | 1 |  |  |  | ROZPOCET | 0 | 0 | 0 | 0 | 0 | 1 | 0 | 4 | 118
| PP |  | Odvodní jednořadá vyústka s nastavitelnými listy, s regulací 400x100 | [14 empty] | PP | 1
58 | K | Pol154 | Čtyřhranné ocelové potrubí do obvodu 1050 mm/ 40% tvar. sk.I pozink ON 12 0403 s min. třídou těsnosti B | m | 420 |  | 0 | Vlastní položka |  | základní |  | 0 | 10 | 4200 | 0 | 0 | 4 | K | 1 |  |  |  | ROZPOCET | 0 | 0 | 0 | 0 | 0 | 1 | 0 | 4 | 120
| PP |  | Čtyřhranné ocelové potrubí do obvodu 1050 mm/ 40% tvar. sk.I pozink ON 12 0403 s min. třídou těsnosti B | [14 empty] | PP | 1
59 | K | Pol155 | Čtyřhranné ocelové potrubí do obvodu 1500 mm/ 40% tvar. sk.I pozink ON 12 0403 s min. třídou těsnosti B | m | 380 |  | 0 | Vlastní položka |  | základní |  | 0 | 14 | 5320 | 0 | 0 | 4 | K | 1 |  |  |  | ROZPOCET | 0 | 0 | 0 | 0 | 0 | 1 | 0 | 4 | 122
| PP |  | Čtyřhranné ocelové potrubí do obvodu 1500 mm/ 40% tvar. sk.I pozink ON 12 0403 s min. třídou těsnosti B | [14 empty] | PP | 1
60 | K | Pol156 | Čtyřhranné ocelové potrubí do obvodu 1890 mm/ 40% tvar. sk.I pozink ON 12 0403 s min. třídou těsnosti B | m | 35 |  | 0 | Vlastní položka |  | základní |  | 0 | 17 | 595 | 0 | 0 | 4 | K | 1 |  |  |  | ROZPOCET | 0 | 0 | 0 | 0 | 0 | 1 | 0 | 4 | 124
| PP |  | Čtyřhranné ocelové potrubí do obvodu 1890 mm/ 40% tvar. sk.I pozink ON 12 0403 s min. třídou těsnosti B | [14 empty] | PP | 1
61 | K | Pol157 | Čtyřhranné ocelové potrubí do obvodu 2630 mm/ 40% tvar. sk.I pozink ON 12 0403 s min. třídou těsnosti B | m | 125 |  | 0 | Vlastní položka |  | základní |  | 0 | 33 | 4125 | 0 | 0 | 4 | K | 1 |  |  |  | ROZPOCET | 0 | 0 | 0 | 0 | 0 | 1 | 0 | 4 | 126
| PP |  | Čtyřhranné ocelové potrubí do obvodu 2630 mm/ 40% tvar. sk.I pozink ON 12 0403 s min. třídou těsnosti B | [14 empty] | PP | 1
62 | K | Pol158 | Čtyřhranné ocelové potrubí do obvodu 3500 mm/ 40% tvar. sk.I pozink ON 12 0403 s min. třídou těsnosti B | m | 60 |  | 0 | Vlastní položka |  | základní |  | 0 | 43 | 2580 | 0 | 0 | 4 | K | 1 |  |  |  | ROZPOCET | 0 | 0 | 0 | 0 | 0 | 1 | 0 | 4 | 128
| PP |  | Čtyřhranné ocelové potrubí do obvodu 3500 mm/ 40% tvar. sk.I pozink ON 12 0403 s min. třídou těsnosti B | [14 empty] | PP | 1
63 | K | Pol159 | Čtyřhranné ocelové potrubí do obvodu 5600 mm/ 40% tvar. sk.I pozink ON 12 0403 s min. třídou těsnosti B | m | 2 |  | 0 | Vlastní položka |  | základní |  | 0 | 74 | 148 | 0 | 0 | 4 | K | 1 |  |  |  | ROZPOCET | 0 | 0 | 0 | 0 | 0 | 1 | 0 | 4 | 130
| PP |  | Čtyřhranné ocelové potrubí do obvodu 5600 mm/ 40% tvar. sk.I pozink ON 12 0403 s min. třídou těsnosti B | [14 empty] | PP | 1
| D | D3 | Pavilon 3 |  |  |  | 0 |  |  |  |  | 0 |  | 21052 |  | 0 | 1 | D | 0 |  |  |  | ROZPOCET | [6 empty] | 0
64 | K | Pol184 | Rekuperační jednotka s rotační výměníkem pro venkovní provedení - s EC motory, typovou regulací - konstantní tlak a rekuperací tepla pro přívod a odvod | ks | 1 |  | 0 | Vlastní položka |  | základní |  | 0 | 1500 | 1500 | 0 | 0 | 4 | K | 1 |  |  |  | ROZPOCET | 0 | 0 | 0 | 0 | 0 | 1 | 0 | 4 | 132
| PP |  | Rekuperační jednotka s rotační výměníkem pro venkovní provedení - s EC motory, typovou regulací - konstantní tlak a rekuperací tepla pro přívod a odvod ve složení: filtry M 5 a F7, ZZT rotační, ohřev/chlazení: přímý výpar dvouokruhový, pružné manžety, ovladač, kouřové čidlo, sifon podtlakový, stříška, modul pro připojení k nadřazené MaR (Modbus). Modbus RTU (RS485). Qpř=19 000 m³/h; při 600Pa / Qod=16 500 m³/h; při 600Pa vč nutného příslušenství | [14 empty] | PP | 1
| P |  | Poznámka k položce: (parametry v tab.č.2 v TZ) | [14 empty] | P | 1
65 | K | Pol162 | Tlumič hluku 1500x1000mm, l=2500mm, min útlum v pásmu 250 Hz je 10-15 dB | ks | 2 |  | 0 | Vlastní položka |  | základní |  | 0 | 60 | 120 | 0 | 0 | 4 | K | 1 |  |  |  | ROZPOCET | 0 | 0 | 0 | 0 | 0 | 1 | 0 | 4 | 134
| PP |  | Tlumič hluku 1500x1000mm, l=2500mm, min útlum v pásmu 250 Hz je 10-15 dB | [14 empty] | PP | 1
66 | K | Pol163 | Tlumič hluku 1500x1000mm, l=1500mm, min útlum v pásmu 250 Hz je 10-15 dB | ks | 2 |  | 0 | Vlastní položka |  | základní |  | 0 | 50 | 100 | 0 | 0 | 4 | K | 1 |  |  |  | ROZPOCET | 0 | 0 | 0 | 0 | 0 | 1 | 0 | 4 | 136
| PP |  | Tlumič hluku 1500x1000mm, l=1500mm, min útlum v pásmu 250 Hz je 10-15 dB | [14 empty] | PP | 1
67 | K | Pol164 | Kondenzační jednotka věžová vč. řídícího modulu k VZT a nutného příslušenství Qch=39,2 kW Qt=39,2 kW, šxhxv 1240x1745x760mm, garantovaný chod: chlazení -15 až 48°C, topení -20 až 18°C | ks | 2 |  | 0 | Vlastní položka |  | základní |  | 0 | 275 | 550 | 0 | 0 | 4 | K | 1 |  |  |  | ROZPOCET | 0 | 0 | 0 | 0 | 0 | 1 | 0 | 4 | 138
| PP |  | Kondenzační jednotka věžová vč. řídícího modulu k VZT a nutného příslušenství Qch=39,2 kW Qt=39,2 kW, šxhxv 1240x1745x760mm, garantovaný chod: chlazení -15 až 48°C, topení -20 až 18°C | [14 empty] | PP | 1
68 | K | Pol143 | Požární klapka na servopohon 230V, včetně koncového spínače, 250x200 | ks | 2 |  | 0 | Vlastní položka |  | základní |  | 0 | 10 | 20 | 0 | 0 | 4 | K | 1 |  |  |  | ROZPOCET | 0 | 0 | 0 | 0 | 0 | 1 | 0 | 4 | 140
| PP |  | Požární klapka na servopohon 230V, včetně koncového spínače, 250x200 | [14 empty] | PP | 1
69 | K | Pol185 | Požární klapka na servopohon 230V, včetně koncového spínače, 400x200 | ks | 2 |  | 0 | Vlastní položka |  | základní |  | 0 | 14 | 28 | 0 | 0 | 4 | K | 1 |  |  |  | ROZPOCET | 0 | 0 | 0 | 0 | 0 | 1 | 0 | 4 | 142
| PP |  | Požární klapka na servopohon 230V, včetně koncového spínače, 400x200 | [14 empty] | PP | 1
70 | K | Pol165 | Požární klapka na servopohon 230V, včetně koncového spínače, 400x200 | ks | 2 |  | 0 | Vlastní položka |  | základní |  | 0 | 10 | 20 | 0 | 0 | 4 | K | 1 |  |  |  | ROZPOCET | 0 | 0 | 0 | 0 | 0 | 1 | 0 | 4 | 144
| PP |  | Požární klapka na servopohon 230V, včetně koncového spínače, 400x200 | [14 empty] | PP | 1
71 | K | Pol144 | Požární klapka na servopohon 230V, včetně koncového spínače, 500x200 | ks | 2 |  | 0 | Vlastní položka |  | základní |  | 0 | 14 | 28 | 0 | 0 | 4 | K | 1 |  |  |  | ROZPOCET | 0 | 0 | 0 | 0 | 0 | 1 | 0 | 4 | 146
| PP |  | Požární klapka na servopohon 230V, včetně koncového spínače, 500x200 | [14 empty] | PP | 1
72 | K | Pol186 | Požární klapka na servopohon 230V, včetně koncového spínače, 600x200 | ks | 2 |  | 0 | Vlastní položka |  | základní |  | 0 | 14 | 28 | 0 | 0 | 4 | K | 1 |  |  |  | ROZPOCET | 0 | 0 | 0 | 0 | 0 | 1 | 0 | 4 | 148
| PP |  | Požární klapka na servopohon 230V, včetně koncového spínače, 600x200 | [14 empty] | PP | 1
73 | K | Pol187 | Požární klapka na servopohon 230V, včetně koncového spínače, 500x200 | ks | 2 |  | 0 | Vlastní položka |  | základní |  | 0 | 14 | 28 | 0 | 0 | 4 | K | 1 |  |  |  | ROZPOCET | 0 | 0 | 0 | 0 | 0 | 1 | 0 | 4 | 150
| PP |  | Požární klapka na servopohon 230V, včetně koncového spínače, 500x200 | [14 empty] | PP | 1
74 | K | Pol188 | Požární klapka na servopohon 230V, včetně koncového spínače, 600x200 | ks | 2 |  | 0 | Vlastní položka |  | základní |  | 0 | 12 | 24 | 0 | 0 | 4 | K | 1 |  |  |  | ROZPOCET | 0 | 0 | 0 | 0 | 0 | 1 | 0 | 4 | 152
| PP |  | Požární klapka na servopohon 230V, včetně koncového spínače, 600x200 | [14 empty] | PP | 1
75 | K | Pol170 | Požární klapka na servopohon 230V, včetně koncového spínače, 600x250 | ks | 2 |  | 0 | Vlastní položka |  | základní |  | 0 | 12 | 24 | 0 | 0 | 4 | K | 1 |  |  |  | ROZPOCET | 0 | 0 | 0 | 0 | 0 | 1 | 0 | 4 | 154
| PP |  | Požární klapka na servopohon 230V, včetně koncového spínače, 600x250 | [14 empty] | PP | 1
76 | K | Pol169 | Požární klapka na servopohon 230V, včetně koncového spínače, 500x200 | ks | 2 |  | 0 | Vlastní položka |  | základní |  | 0 | 12 | 24 | 0 | 0 | 4 | K | 1 |  |  |  | ROZPOCET | 0 | 0 | 0 | 0 | 0 | 1 | 0 | 4 | 156
| PP |  | Požární klapka na servopohon 230V, včetně koncového spínače, 500x200 | [14 empty] | PP | 1
77 | K | Pol188 | Požární klapka na servopohon 230V, včetně koncového spínače, 600x200 | ks | 2 |  | 0 | Vlastní položka |  | základní |  | 0 | 12 | 24 | 0 | 0 | 4 | K | 1 |  |  |  | ROZPOCET | 0 | 0 | 0 | 0 | 0 | 1 | 0 | 4 | 158
| PP |  | Požární klapka na servopohon 230V, včetně koncového spínače, 600x200 | [14 empty] | PP | 1
78 | K | Pol146 | Tlumič hluku za regulátor 340x200x750/2x100/P, l=750mm | ks | 44 |  | 0 | Vlastní položka |  | základní |  | 0 | 16 | 704 | 0 | 0 | 4 | K | 1 |  |  |  | ROZPOCET | 0 | 0 | 0 | 0 | 0 | 1 | 0 | 4 | 160
| PP |  | Tlumič hluku za regulátor 340x200x750/2x100/P, l=750mm | [14 empty] | PP | 1
79 | K | Pol189 | Tlumič hlukuza regulátor 300x150x750/1x200/P, l=750mm | ks | 22 |  | 0 | Vlastní položka |  | základní |  | 0 | 16 | 352 | 0 | 0 | 4 | K | 1 |  |  |  | ROZPOCET | 0 | 0 | 0 | 0 | 0 | 1 | 0 | 4 | 162
| PP |  | Tlumič hlukuza regulátor 300x150x750/1x200/P, l=750mm | [14 empty] | PP | 1
80 | K | Pol148 | Textilní vyústka kruhová D200, L=4,0m dle přílohy TPJ | ks | 32 |  | 0 | Vlastní položka |  | základní |  | 0 | 4 | 128 | 0 | 0 | 4 | K | 1 |  |  |  | ROZPOCET | 0 | 0 | 0 | 0 | 0 | 1 | 0 | 4 | 164
| PP |  | Textilní vyústka kruhová D200, L=4,0m dle přílohy TPJ | [14 empty] | PP | 1
81 | K | Pol176 | Textilní vyústka kruhová D200, L=2,0m dle přílohy TPJ | ks | 1 |  | 0 | Vlastní položka |  | základní |  | 0 | 4 | 4 | 0 | 0 | 4 | K | 1 |  |  |  | ROZPOCET | 0 | 0 | 0 | 0 | 0 | 1 | 0 | 4 | 166
| PP |  | Textilní vyústka kruhová D200, L=2,0m dle přílohy TPJ | [14 empty] | PP | 1
82 | K | Pol190 | Variabilní regulátor průtoku vzduchu se servopohonem 24V - pro rychlosti 2-9m/s s rozsahem do 1000Pa- (BP-MOD: 0-10V; 24V) | ks | 20 |  | 0 | Vlastní položka |  | základní |  | 0 | 6 | 120 | 0 | 0 | 4 | K | 1 |  |  |  | ROZPOCET | 0 | 0 | 0 | 0 | 0 | 1 | 0 | 4 | 168
| PP |  | Variabilní regulátor průtoku vzduchu se servopohonem 24V - pro rychlosti 2-9m/s s rozsahem do 1000Pa- (BP-MOD: 0-10V; 24V) | [14 empty] | PP | 1
83 | K | Pol191 | Variabilní regulátor průtoku vzduchu se servopohonem 24V - pro rychlosti 2-9m/s s rozsahem do 1000Pa- (BP-MOD: 0-10V; 24V) | ks | 24 |  | 0 | Vlastní položka |  | základní |  | 0 | 5.5 | 132 | 0 | 0 | 4 | K | 1 |  |  |  | ROZPOCET | 0 | 0 | 0 | 0 | 0 | 1 | 0 | 4 | 170
| PP |  | Variabilní regulátor průtoku vzduchu se servopohonem 24V - pro rychlosti 2-9m/s s rozsahem do 1000Pa- (BP-MOD: 0-10V; 24V) | [14 empty] | PP | 1
84 | K | Pol181 | Variabilní regulátor průtoku vzduchu se servopohonem 24V - pro rychlosti 2-9m/s s rozsahem do 1000Pa- (BP-MOD: 0-10V; 24V) | ks | 22 |  | 0 | Vlastní položka |  | základní |  | 0 | 4 | 88 | 0 | 0 | 4 | K | 1 |  |  |  | ROZPOCET | 0 | 0 | 0 | 0 | 0 | 1 | 0 | 4 | 172
| PP |  | Variabilní regulátor průtoku vzduchu se servopohonem 24V - pro rychlosti 2-9m/s s rozsahem do 1000Pa- (BP-MOD: 0-10V; 24V) | [14 empty] | PP | 1
85 | K | Pol151 | Odvodní jednořadá vyústka s nastavitelnými listy, s regulací 400x200 | ks | 20 |  | 0 | Vlastní položka |  | základní |  | 0 | 1.5 | 30 | 0 | 0 | 4 | K | 1 |  |  |  | ROZPOCET | 0 | 0 | 0 | 0 | 0 | 1 | 0 | 4 | 174
| PP |  | Odvodní jednořadá vyústka s nastavitelnými listy, s regulací 400x200 | [14 empty] | PP | 1
86 | K | Pol152 | Odvodní jednořadá vyústka s nastavitelnými listy, s regulací 500x150 | ks | 24 |  | 0 | Vlastní položka |  | základní |  | 0 | 1.5 | 36 | 0 | 0 | 4 | K | 1 |  |  |  | ROZPOCET | 0 | 0 | 0 | 0 | 0 | 1 | 0 | 4 | 176
| PP |  | Odvodní jednořadá vyústka s nastavitelnými listy, s regulací 500x150 | [14 empty] | PP | 1
87 | K | Pol183 | Odvodní jednořadá vyústka s nastavitelnými listy, s regulací 400x100 | ks | 22 |  | 0 | Vlastní položka |  | základní |  | 0 | 1.5 | 33 | 0 | 0 | 4 | K | 1 |  |  |  | ROZPOCET | 0 | 0 | 0 | 0 | 0 | 1 | 0 | 4 | 178
| PP |  | Odvodní jednořadá vyústka s nastavitelnými listy, s regulací 400x100 | [14 empty] | PP | 1
88 | K | Pol192 | Čtyřhranné ocelové potrubí do obvodu 650 mm/ 40% tvar. sk.I pozink ON 12 0403 s min. třídou těsnosti B | m | 25 |  | 0 | Vlastní položka |  | základní |  | 0 | 6 | 150 | 0 | 0 | 4 | K | 1 |  |  |  | ROZPOCET | 0 | 0 | 0 | 0 | 0 | 1 | 0 | 4 | 180
| PP |  | Čtyřhranné ocelové potrubí do obvodu 650 mm/ 40% tvar. sk.I pozink ON 12 0403 s min. třídou těsnosti B | [14 empty] | PP | 1
89 | K | Pol154 | Čtyřhranné ocelové potrubí do obvodu 1050 mm/ 40% tvar. sk.I pozink ON 12 0403 s min. třídou těsnosti B | m | 600 |  | 0 | Vlastní položka |  | základní |  | 0 | 10 | 6000 | 0 | 0 | 4 | K | 1 |  |  |  | ROZPOCET | 0 | 0 | 0 | 0 | 0 | 1 | 0 | 4 | 182
| PP |  | Čtyřhranné ocelové potrubí do obvodu 1050 mm/ 40% tvar. sk.I pozink ON 12 0403 s min. třídou těsnosti B | [14 empty] | PP | 1
90 | K | Pol155 | Čtyřhranné ocelové potrubí do obvodu 1500 mm/ 40% tvar. sk.I pozink ON 12 0403 s min. třídou těsnosti B | m | 180 |  | 0 | Vlastní položka |  | základní |  | 0 | 14 | 2520 | 0 | 0 | 4 | K | 1 |  |  |  | ROZPOCET | 0 | 0 | 0 | 0 | 0 | 1 | 0 | 4 | 184
| PP |  | Čtyřhranné ocelové potrubí do obvodu 1500 mm/ 40% tvar. sk.I pozink ON 12 0403 s min. třídou těsnosti B | [14 empty] | PP | 1
91 | K | Pol156 | Čtyřhranné ocelové potrubí do obvodu 1890 mm/ 40% tvar. sk.I pozink ON 12 0403 s min. třídou těsnosti B | m | 115 |  | 0 | Vlastní položka |  | základní |  | 0 | 17 | 1955 | 0 | 0 | 4 | K | 1 |  |  |  | ROZPOCET | 0 | 0 | 0 | 0 | 0 | 1 | 0 | 4 | 186
| PP |  | Čtyřhranné ocelové potrubí do obvodu 1890 mm/ 40% tvar. sk.I pozink ON 12 0403 s min. třídou těsnosti B | [14 empty] | PP | 1
92 | K | Pol157 | Čtyřhranné ocelové potrubí do obvodu 2630 mm/ 40% tvar. sk.I pozink ON 12 0403 s min. třídou těsnosti B | m | 90 |  | 0 | Vlastní položka |  | základní |  | 0 | 33 | 2970 | 0 | 0 | 4 | K | 1 |  |  |  | ROZPOCET | 0 | 0 | 0 | 0 | 0 | 1 | 0 | 4 | 188
| PP |  | Čtyřhranné ocelové potrubí do obvodu 2630 mm/ 40% tvar. sk.I pozink ON 12 0403 s min. třídou těsnosti B | [14 empty] | PP | 1
93 | K | Pol158 | Čtyřhranné ocelové potrubí do obvodu 3500 mm/ 40% tvar. sk.I pozink ON 12 0403 s min. třídou těsnosti B | m | 30 |  | 0 | Vlastní položka |  | základní |  | 0 | 43 | 1290 | 0 | 0 | 4 | K | 1 |  |  |  | ROZPOCET | 0 | 0 | 0 | 0 | 0 | 1 | 0 | 4 | 190
| PP |  | Čtyřhranné ocelové potrubí do obvodu 3500 mm/ 40% tvar. sk.I pozink ON 12 0403 s min. třídou těsnosti B | [14 empty] | PP | 1
94 | K | Pol159 | Čtyřhranné ocelové potrubí do obvodu 5600 mm/ 40% tvar. sk.I pozink ON 12 0403 s min. třídou těsnosti B | m | 25 |  | 0 | Vlastní položka |  | základní |  | 0 | 74 | 1850 | 0 | 0 | 4 | K | 1 |  |  |  | ROZPOCET | 0 | 0 | 0 | 0 | 0 | 1 | 0 | 4 | 192
| PP |  | Čtyřhranné ocelové potrubí do obvodu 5600 mm/ 40% tvar. sk.I pozink ON 12 0403 s min. třídou těsnosti B | [14 empty] | PP | 1
95 | K | Pol160 | Čtyřhranné ocelové potrubí do obvodu 6800 mm/ 40% tvar. sk.I pozink ON 12 0403 s min. třídou těsnosti B | m | 2 |  | 0 | Vlastní položka |  | základní |  | 0 | 86 | 172 | 0 | 0 | 4 | K | 1 |  |  |  | ROZPOCET | 0 | 0 | 0 | 0 | 0 | 1 | 0 | 4 | 194
| PP |  | Čtyřhranné ocelové potrubí do obvodu 6800 mm/ 40% tvar. sk.I pozink ON 12 0403 s min. třídou těsnosti B | [14 empty] | PP | 1
| D | D6 | Šatny |  |  |  | 0 |  |  |  |  | 0 |  | 3885 |  | 0 | 1 | D | 0 |  |  |  | ROZPOCET | [6 empty] | 0
96 | K | Pol215 | Rekuperační jednotka s deskový výměníkem pro venkovní provedení - s EC motory, typovou regulací a rekuperací na konstantní tlak tepla pro přívod a odvod | ks | 1 |  | 0 | Vlastní položka |  | základní |  | 0 | 630 | 630 | 0 | 0 | 4 | K | 1 |  |  |  | ROZPOCET | 0 | 0 | 0 | 0 | 0 | 1 | 0 | 4 | 260
| PP |  | Rekuperační jednotka s deskový výměníkem pro venkovní provedení - s EC motory, typovou regulací a rekuperací na konstantní tlak tepla pro přívod a odvod ve složení: filtry M 5 a F7, ZZT deskový, ohřev/chlazení: přímý výpar, pružné manžety, ovladač, kouřové čidlo, sifon podtlakový, stříška, modul pro připojení k nadřazené MaR (Modbus). Modbus RTU (RS485). Qpř=4600m³/h; při 450Pa / Qod=3600m³/h; při 450Pa vč. nutného příslušenst´vi | [14 empty] | PP | 1
| P |  | Poznámka k položce: (parametry v tab.č.2 v TZ) | [14 empty] | P | 1
97 | K | Pol216 | Tlumič hluku 800x600mm, l=1500mm, min útlum v pásmu 250 Hz je 10-15 dB | ks | 4 |  | 0 | Vlastní položka |  | základní |  | 0 | 30 | 120 | 0 | 0 | 4 | K | 1 |  |  |  | ROZPOCET | 0 | 0 | 0 | 0 | 0 | 1 | 0 | 4 | 262
| PP |  | Tlumič hluku 800x600mm, l=1500mm, min útlum v pásmu 250 Hz je 10-15 dB | [14 empty] | PP | 1
98 | K | Pol217 | Kondenzační jednotka vč. řídícího modulu k VZT a nutného příslušenství Qch=19,0 kW Qt=22,4 kW, šxhxv 950x1380x330mm, garantovaný chod: chlazení -15 až 48°C, topení -20 až 18°C | ks | 1 |  | 0 | Vlastní položka |  | základní |  | 0 | 98 | 98 | 0 | 0 | 4 | K | 1 |  |  |  | ROZPOCET | 0 | 0 | 0 | 0 | 0 | 1 | 0 | 4 | 264
| PP |  | Kondenzační jednotka vč. řídícího modulu k VZT a nutného příslušenství Qch=19,0 kW Qt=22,4 kW, šxhxv 950x1380x330mm, garantovaný chod: chlazení -15 až 48°C, topení -20 až 18°C | [14 empty] | PP | 1
99 | K | Pol167 | Požární klapka na servopohon 230V, včetně koncového spínače, 300x200 | ks | 1 |  | 0 | Vlastní položka |  | základní |  | 0 | 10 | 10 | 0 | 0 | 4 | K | 1 |  |  |  | ROZPOCET | 0 | 0 | 0 | 0 | 0 | 1 | 0 | 4 | 266
| PP |  | Požární klapka na servopohon 230V, včetně koncového spínače, 300x200 | [14 empty] | PP | 1
100 | K | Pol172 | Tlumič hluku 340x200x750/2x100/P, l=750mm | ks | 6 |  | 0 | Vlastní položka |  | základní |  | 0 | 16 | 96 | 0 | 0 | 4 | K | 1 |  |  |  | ROZPOCET | 0 | 0 | 0 | 0 | 0 | 1 | 0 | 4 | 268
| PP |  | Tlumič hluku 340x200x750/2x100/P, l=750mm | [14 empty] | PP | 1
101 | K | Pol218 | Tlumič hluku 300x150x750/1x200/P, l=750mm | ks | 8 |  | 0 | Vlastní položka |  | základní |  | 0 | 16 | 128 | 0 | 0 | 4 | K | 1 |  |  |  | ROZPOCET | 0 | 0 | 0 | 0 | 0 | 1 | 0 | 4 | 270
| PP |  | Tlumič hluku 300x150x750/1x200/P, l=750mm | [14 empty] | PP | 1
102 | K | Pol219 | Variabilní regulátor průtoku vzduchu se servopohonem 24V - pro rychlosti 2-9m/s s rozsahem do 1000Pa- (BP-MOD: 0-10V; 24V) | ks | 10 |  | 0 | Vlastní položka |  | základní |  | 0 | 5.5 | 55 | 0 | 0 | 4 | K | 1 |  |  |  | ROZPOCET | 0 | 0 | 0 | 0 | 0 | 1 | 0 | 4 | 272
| PP |  | Variabilní regulátor průtoku vzduchu se servopohonem 24V - pro rychlosti 2-9m/s s rozsahem do 1000Pa- (BP-MOD: 0-10V; 24V) | [14 empty] | PP | 1
103 | K | Pol220 | Variabilní regulátor průtoku vzduchu se servopohonem 24V - pro rychlosti 2-9m/s s rozsahem do 1000Pa- (BP-MOD: 0-10V; 24V) | ks | 4 |  | 0 | Vlastní položka |  | základní |  | 0 | 4 | 16 | 0 | 0 | 4 | K | 1 |  |  |  | ROZPOCET | 0 | 0 | 0 | 0 | 0 | 1 | 0 | 4 | 274
| PP |  | Variabilní regulátor průtoku vzduchu se servopohonem 24V - pro rychlosti 2-9m/s s rozsahem do 1000Pa- (BP-MOD: 0-10V; 24V) | [14 empty] | PP | 1
104 | K | Pol221 | Přívodní vířivé anemostat d=500, s plenum box, vč. regulační klapky, velikost přip. hrdla 200 | ks | 15 |  | 0 | Vlastní položka |  | základní |  | 0 | 5 | 75 | 0 | 0 | 4 | K | 1 |  |  |  | ROZPOCET | 0 | 0 | 0 | 0 | 0 | 1 | 0 | 4 | 276
| PP |  | Přívodní vířivé anemostat d=500, s plenum box, vč. regulační klapky, velikost přip. hrdla 200 | [14 empty] | PP | 1
105 | K | Pol222 | Odvodní vířivé anemostat d=500, s plenum box, vč. regulační klapky, velikost přip. hrdla 200 | ks | 4 |  | 0 | Vlastní položka |  | základní |  | 0 | 5 | 20 | 0 | 0 | 4 | K | 1 |  |  |  | ROZPOCET | 0 | 0 | 0 | 0 | 0 | 1 | 0 | 4 | 278
| PP |  | Odvodní vířivé anemostat d=500, s plenum box, vč. regulační klapky, velikost přip. hrdla 200 | [14 empty] | PP | 1
106 | K | Pol223 | Kovový talířový ventil odvodní d=160mm +kroužek | ks | 8 |  | 0 | Vlastní položka |  | základní |  | 0 | 1 | 8 | 0 | 0 | 4 | K | 1 |  |  |  | ROZPOCET | 0 | 0 | 0 | 0 | 0 | 1 | 0 | 4 | 280
| PP |  | Kovový talířový ventil odvodní d=160mm +kroužek | [14 empty] | PP | 1
107 | K | Pol224 | Kovový talířový ventil odvodní d=200mm +kroužek | ks | 6 |  | 0 | Vlastní položka |  | základní |  | 0 | 1 | 6 | 0 | 0 | 4 | K | 1 |  |  |  | ROZPOCET | 0 | 0 | 0 | 0 | 0 | 1 | 0 | 4 | 282
| PP |  | Kovový talířový ventil odvodní d=200mm +kroužek | [14 empty] | PP | 1
108 | K | Pol225 | Regulátor konstatního průtoku mechanický s rozsahem do 1000Pa 300x200 | ks | 1 |  | 0 | Vlastní položka |  | základní |  | 0 | 5 | 5 | 0 | 0 | 4 | K | 1 |  |  |  | ROZPOCET | 0 | 0 | 0 | 0 | 0 | 1 | 0 | 4 | 284
| PP |  | Regulátor konstatního průtoku mechanický s rozsahem do 1000Pa 300x200 | [14 empty] | PP | 1
109 | K | Pol226 | Regulátor konstatního průtoku mechanický s rozsahem do 1000Pa, d=200mm | ks | 1 |  | 0 | Vlastní položka |  | základní |  | 0 | 4 | 4 | 0 | 0 | 4 | K | 1 |  |  |  | ROZPOCET | 0 | 0 | 0 | 0 | 0 | 1 | 0 | 4 | 286
| PP |  | Regulátor konstatního průtoku mechanický s rozsahem do 1000Pa, d=200mm | [14 empty] | PP | 1
110 | K | Pol227 | Ohebná Al hadice s tepelnou a hlukovou izolací, d=160, bal 10m | ks | 1 |  | 0 | Vlastní položka |  | základní |  | 0 | 2 | 2 | 0 | 0 | 4 | K | 1 |  |  |  | ROZPOCET | 0 | 0 | 0 | 0 | 0 | 1 | 0 | 4 | 288
| PP |  | Ohebná Al hadice s tepelnou a hlukovou izolací, d=160, bal 10m | [14 empty] | PP | 1
111 | K | Pol228 | Ohebná Al hadice s tepelnou a hlukovou izolací, d=200, bal 10m | ks | 3 |  | 0 | Vlastní položka |  | základní |  | 0 | 2 | 6 | 0 | 0 | 4 | K | 1 |  |  |  | ROZPOCET | 0 | 0 | 0 | 0 | 0 | 1 | 0 | 4 | 290
| PP |  | Ohebná Al hadice s tepelnou a hlukovou izolací, d=200, bal 10m | [14 empty] | PP | 1
112 | K | Pol213 | Potrubí SPIRO do průměru 160 mm/30% tvar. - s min. třídou těsnosti C - typ SAFE | m | 10 |  | 0 | Vlastní položka |  | základní |  | 0 | 2.2 | 22 | 0 | 0 | 4 | K | 1 |  |  |  | ROZPOCET | 0 | 0 | 0 | 0 | 0 | 1 | 0 | 4 | 292
| PP |  | Potrubí SPIRO do průměru 160 mm/30% tvar. - s min. třídou těsnosti C - typ SAFE | [14 empty] | PP | 1
113 | K | Pol200 | Potrubí SPIRO do průměru 200 mm/30% tvar. - s min. třídou těsnosti C - typ SAFE | m | 15 |  | 0 | Vlastní položka |  | základní |  | 0 | 3.2 | 48 | 0 | 0 | 4 | K | 1 |  |  |  | ROZPOCET | 0 | 0 | 0 | 0 | 0 | 1 | 0 | 4 | 294
| PP |  | Potrubí SPIRO do průměru 200 mm/30% tvar. - s min. třídou těsnosti C - typ SAFE | [14 empty] | PP | 1
114 | K | Pol201 | Potrubí SPIRO do průměru 250 mm/30% tvar. - s min. třídou těsnosti C - typ SAFE | m | 15 |  | 0 | Vlastní položka |  | základní |  | 0 | 3.4 | 51 | 0 | 0 | 4 | K | 1 |  |  |  | ROZPOCET | 0 | 0 | 0 | 0 | 0 | 1 | 0 | 4 | 296
| PP |  | Potrubí SPIRO do průměru 250 mm/30% tvar. - s min. třídou těsnosti C - typ SAFE | [14 empty] | PP | 1
115 | K | Pol154 | Čtyřhranné ocelové potrubí do obvodu 1050 mm/ 40% tvar. sk.I pozink ON 12 0403 s min. třídou těsnosti B | m | 40 |  | 0 | Vlastní položka |  | základní |  | 0 | 10 | 400 | 0 | 0 | 4 | K | 1 |  |  |  | ROZPOCET | 0 | 0 | 0 | 0 | 0 | 1 | 0 | 4 | 298
| PP |  | Čtyřhranné ocelové potrubí do obvodu 1050 mm/ 40% tvar. sk.I pozink ON 12 0403 s min. třídou těsnosti B | [14 empty] | PP | 1
116 | K | Pol155 | Čtyřhranné ocelové potrubí do obvodu 1500 mm/ 40% tvar. sk.I pozink ON 12 0403 s min. třídou těsnosti B | m | 35 |  | 0 | Vlastní položka |  | základní |  | 0 | 14 | 490 | 0 | 0 | 4 | K | 1 |  |  |  | ROZPOCET | 0 | 0 | 0 | 0 | 0 | 1 | 0 | 4 | 300
| PP |  | Čtyřhranné ocelové potrubí do obvodu 1500 mm/ 40% tvar. sk.I pozink ON 12 0403 s min. třídou těsnosti B | [14 empty] | PP | 1
117 | K | Pol156 | Čtyřhranné ocelové potrubí do obvodu 1890 mm/ 40% tvar. sk.I pozink ON 12 0403 s min. třídou těsnosti B | m | 15 |  | 0 | Vlastní položka |  | základní |  | 0 | 17 | 255 | 0 | 0 | 4 | K | 1 |  |  |  | ROZPOCET | 0 | 0 | 0 | 0 | 0 | 1 | 0 | 4 | 302
| PP |  | Čtyřhranné ocelové potrubí do obvodu 1890 mm/ 40% tvar. sk.I pozink ON 12 0403 s min. třídou těsnosti B | [14 empty] | PP | 1
118 | K | Pol157 | Čtyřhranné ocelové potrubí do obvodu 2630 mm/ 40% tvar. sk.I pozink ON 12 0403 s min. třídou těsnosti B | m | 20 |  | 0 | Vlastní položka |  | základní |  | 0 | 33 | 660 | 0 | 0 | 4 | K | 1 |  |  |  | ROZPOCET | 0 | 0 | 0 | 0 | 0 | 1 | 0 | 4 | 304
| PP |  | Čtyřhranné ocelové potrubí do obvodu 2630 mm/ 40% tvar. sk.I pozink ON 12 0403 s min. třídou těsnosti B | [14 empty] | PP | 1
119 | K | Pol229 | Čtyřhranné ocelové potrubí do obvodu 3500 mm/ 40% tvar. sk.I pozink ON 12 0403 s min. třídou těsnosti B | m | 20 |  | 0 | Vlastní položka |  | základní |  | 0 | 34 | 680 | 0 | 0 | 4 | K | 1 |  |  |  | ROZPOCET | 0 | 0 | 0 | 0 | 0 | 1 | 0 | 4 | 306
| PP |  | Čtyřhranné ocelové potrubí do obvodu 3500 mm/ 40% tvar. sk.I pozink ON 12 0403 s min. třídou těsnosti B | [14 empty] | PP | 1
| D | D8 | Úprava stávajícího potrubí |  |  |  | 0 |  |  |  |  | 0 |  | 15 |  | 0 | 1 | D | 0 |  |  |  | ROZPOCET | [6 empty] | 0
120 | K | Pol245 | Stávající potrubí d=160 – demontáž stávajícího VZT + montáž nového VZT potrubí | m | 7.5 |  | 0 | Vlastní položka |  | základní |  | 0 | 2 | 15 | 0 | 0 | 4 | K | 1 |  |  |  | ROZPOCET | 0 | 0 | 0 | 0 | 0 | 1 | 0 | 4 | 348
| PP |  | Stávající potrubí d=160 – demontáž stávajícího VZT + montáž nového VZT potrubí | [14 empty] | PP | 1
| VV |  | 15*0,5 'Přepočtené koeficientem množství |  | 7.5 | [12 empty] | VV | 1 | 2 | False | 1 | ROZPOCET
| D | D9 | Montážní materiál |  |  |  | 0 |  |  |  |  | 0 |  | 250 |  | 0 | 1 | D | 0 |  |  |  | ROZPOCET | [6 empty] | 0
121 | K | Pol246 | Montážní, těsnící a spojovací material | kg | 250 |  | 0 | Vlastní položka |  | základní |  | 0 | 1 | 250 | 0 | 0 | 4 | K | 1 |  |  |  | ROZPOCET | 0 | 0 | 0 | 0 | 0 | 1 | 0 | 4 | 350
| PP |  | Montážní, těsnící a spojovací material | [14 empty] | PP | 1
| VV |  | 500*0,5 'Přepočtené koeficientem množství |  | 250 | [12 empty] | VV | 1 | 2 | False | 1 | ROZPOCET
| D | D11 | Izolace |  |  |  | 0 |  |  |  |  | 0 |  | 2434 |  | 0 | 1 | D | 0 |  |  |  | ROZPOCET | [6 empty] | 0
122 | K | Pol248 | Protipožární izolace EI 90 - oboustranná | m2 | 20 |  | 0 | Vlastní položka |  | základní |  | 0 | 3.5 | 70 | 0 | 0 | 4 | K | 1 |  |  |  | ROZPOCET | 0 | 0 | 0 | 0 | 0 | 1 | 0 | 4 | 354
| PP |  | Protipožární izolace EI 90 - oboustranná | [14 empty] | PP | 1
| VV |  | 40*0,5 'Přepočtené koeficientem množství |  | 20 | [12 empty] | VV | 1 | 2 | False | 1 | ROZPOCET
123 | K | Pol249 | Tepelná izolace z miner.vlny 8 cm + oplechovat | m2 | 788 |  | 0 | Vlastní položka |  | základní |  | 0 | 3 | 2364 | 0 | 0 | 4 | K | 1 |  |  |  | ROZPOCET | 0 | 0 | 0 | 0 | 0 | 1 | 0 | 4 | 356
| PP |  | Tepelná izolace z miner.vlny 8 cm + oplechovat | [14 empty] | PP | 1
| VV |  | 1576*0,5 'Přepočtené koeficientem množství |  | 788 | [12 empty] | VV | 1 | 2 | False | 1 | ROZPOCET
| D | D12 | Přesuny strojů, zařízení a potrubí, přidružené výkony |  |  |  | 0 |  |  |  |  | 0 |  | 0 |  | 0 | 1 | D | 0 |  |  |  | ROZPOCET | [6 empty] | 0
124 | K | Pol250 | Přesuny strojů, zařízení a potrubí (1,00 Kč/kg) | kg | 35752.25 |  | 0 | Vlastní položka |  | základní |  | 0 | 0 | 0 | 0 | 0 | 4 | K | 1 |  |  |  | ROZPOCET | 0 | 0 | 0 | 0 | 0 | 1 | 0 | 4 | 358
| PP |  | Přesuny strojů, zařízení a potrubí (1,00 Kč/kg) | [14 empty] | PP | 1
| VV |  | 71504,5*0,5 'Přepočtené koeficientem množství |  | 35752.25 | [12 empty] | VV | 1 | 2 | False | 1 | ROZPOCET
125 | K | Pol251 | Podíl přidružených výkonů (1,6 % z ceny montáže) | ks | 1 |  | 0 | Vlastní položka |  | základní |  | 0 | 0 | 0 | 0 | 0 | 4 | K | 1 |  |  |  | ROZPOCET | 0 | 0 | 0 | 0 | 0 | 1 | 0 | 4 | 360
| PP |  | Podíl přidružených výkonů (1,6 % z ceny montáže) | [14 empty] | PP | 1
| D | D13 | Komplexní zkoušky, zaregulování a obsluha |  |  |  | 0 |  |  |  |  | 0 |  | 0 |  | 0 | 1 | D | 0 |  |  |  | ROZPOCET | [6 empty] | 0
126 | K | Pol252 | Komplexní vyzkoušení | ks | 1 |  | 0 | Vlastní položka |  | základní |  | 0 | 0 | 0 | 0 | 0 | 4 | K | 1 |  |  |  | ROZPOCET | 0 | 0 | 0 | 0 | 0 | 1 | 0 | 4 | 362
| PP |  | Komplexní vyzkoušení | [14 empty] | PP | 1
127 | K | Pol253 | Zaregulování zařízení | ks | 1 |  | 0 | Vlastní položka |  | základní |  | 0 | 0 | 0 | 0 | 0 | 4 | K | 1 |  |  |  | ROZPOCET | 0 | 0 | 0 | 0 | 0 | 1 | 0 | 4 | 364
| PP |  | Zaregulování zařízení | [14 empty] | PP | 1
128 | K | Pol254 | Zaškolení obsluhy | ks | 1 |  | 0 | Vlastní položka |  | základní |  | 0 | 0 | 0 | 0 | 0 | 4 | K | 1 |  |  |  | ROZPOCET | 0 | 0 | 0 | 0 | 0 | 1 | 0 | 4 | 366
| PP |  | Zaškolení obsluhy | [14 empty] | PP | 1
129 | K | Pol255 | Doprava | ks | 1 |  | 0 | Vlastní položka |  | základní |  | 0 | 0 | 0 | 0 | 0 | 4 | K | 1 |  |  |  | ROZPOCET | 0 | 0 | 0 | 0 | 0 | 1 | 0 | 4 | 368
| PP |  | Doprava | [14 empty] | PP | 1
130 | K | Pol256 | Součinnost s profesí MaR | ks | 1 |  | 0 | Vlastní položka |  | základní |  | 0 | 0 | 0 | 0 | 0 | 4 | K | 1 |  |  |  | ROZPOCET | 0 | 0 | 0 | 0 | 0 | 1 | 0 | 4 | 370
| PP |  | Součinnost s profesí MaR | [14 empty] | PP | 1

## A - SO.01 - D.1.4.3 - Vyt...
{75cea1d3-5f2d-4646-a82b-31d029f99b13}
2
| KRYCÍ LIST SOUPISU PRACÍ | [7 empty] | v --- níže se nacházejí doplnkové a pomocné údaje k sestavám --- v | [8 empty] | False
Stavba:
KAMPUS VOŠ A SPŠE PLZEŇ - ETAPA I
Objekt:
A - ENERGETICKÉ ŘEŠENÍ BUDOV SPŠE a VOŠ
Soupis:
A - SO.01 - OBJEKT ŠKOLNÍCH PAVILONŮ
Úroveň 3:
A - SO.01 - D.1.4.3 - Vytápění
| KSO: |  |  |  |  | CC-CZ:
| Místo: |  | Koterovská 85, Plzeň, 326 00 |  |  | Datum: | 19. 1. 2026
| Zadavatel: |  |  |  |  | IČ:
|  | VOŠ A SPŠE Koterovská 85, Plzeň, Koterovská 85 |  |  |  | DIČ:
| Účastník: |  |  |  |  | IČ: | Vyplň údaj
|  | Vyplň údaj |  |  |  | DIČ: | Vyplň údaj
| Projektant: |  |  |  |  | IČ:
|  | Ateliér Masák & Partner s.r.o. |  |  |  | DIČ:
| Zpracovatel: |  |  |  |  | IČ:
|  | Michal Jirka |  |  |  | DIČ:
Poznámka:
Soupis prací je sestaven s využitím Cenové soustavy ÚRS. Položky, které pochází z této cenové soustavy, jsou ve sloupci 'Cenová soustava' označeny popisem 'CS ÚRS' a úrovní příslušného kalendářního pololetí. Veškeré další informace vymezující popis a podmínky použití těchto položek z Cenové soustavy, které nejsou uvedeny přímo v soupisu prací, jsou neomezeně dálkově k dispozici na webu podminky.urs.cz.
| Cena bez DPH | [5 empty] | 0
|  |  | Základ daně |  |  | Sazba daně | Výše daně
| DPH | základní | 0 |  |  | 21% | 0
|  | snížená | 0 |  |  | 12% | 0
|  | zákl. přenesená | 0 |  |  | 21% | 0
|  | sníž. přenesená | 0 |  |  | 12% | 0
|  | nulová | 0 |  |  | 0% | 0
| Cena s DPH |  |  | v | CZK |  | 0
REKAPITULACE ČLENĚNÍ SOUPISU PRACÍ
Stavba:
KAMPUS VOŠ A SPŠE PLZEŇ - ETAPA I
Objekt:
A - ENERGETICKÉ ŘEŠENÍ BUDOV SPŠE a VOŠ
Soupis:
A - SO.01 - OBJEKT ŠKOLNÍCH PAVILONŮ
Úroveň 3:
A - SO.01 - D.1.4.3 - Vytápění
Místo: |  |  | Koterovská 85, Plzeň, 326 00 |  |  | Datum: | 19. 1. 2026
Zadavatel: |  |  | VOŠ A SPŠE Koterovská 85, Plzeň, Koterovská 85 |  |  | Projektant: | Ateliér Masák & Partner s.r.o.
Účastník: |  |  | Vyplň údaj |  |  | Zpracovatel: | Michal Jirka
Kód dílu - Popis | [6 empty] | Cena celkem [CZK]
Náklady stavby celkem | [6 empty] | 0 | [11 empty] | -1
| 713 - Izolace tepelné | [5 empty] | 0
| 722 - Vnitřní vodovod | [5 empty] | 0
| 73 - Demontáže | [5 empty] | 0
| 732 - Strojovny | [5 empty] | 0
| 733 - Rozvod potrubí | [5 empty] | 0
| 734 - Armatury | [5 empty] | 0
| 735 - Otopná tělesa | [5 empty] | 0
| 783 - Nátěry | [5 empty] | 0
| 90 - Hodinové zúčtovací sazby (HZS) | [5 empty] | 0
SOUPIS PRACÍ
Stavba:
KAMPUS VOŠ A SPŠE PLZEŇ - ETAPA I
Objekt:
A - ENERGETICKÉ ŘEŠENÍ BUDOV SPŠE a VOŠ
Soupis:
A - SO.01 - OBJEKT ŠKOLNÍCH PAVILONŮ
Úroveň 3:
A - SO.01 - D.1.4.3 - Vytápění
Místo: |  |  | Koterovská 85, Plzeň, 326 00 |  |  | Datum: | 19. 1. 2026
Zadavatel: |  |  | VOŠ A SPŠE Koterovská 85, Plzeň, Koterovská 85 |  |  | Projektant: | Ateliér Masák & Partner s.r.o.
Účastník: |  |  | Vyplň údaj |  |  | Zpracovatel: | Michal Jirka
PČ | Typ | Kód | Popis | MJ | Množství | J.cena [CZK] | Cena celkem [CZK] | Cenová soustava |  | DPH | J. Nh [h] | Nh celkem [h] | J. hmotnost [t] | Hmotnost celkem [t] | J. suť [t] | Suť Celkem [t]
Náklady soupisu celkem | [6 empty] | 0 |  |  |  |  | 0 |  | 0 |  | 0 |  | D | -1 | [7 empty] | 0
| D | 713 | Izolace tepelné |  |  |  | 0 |  |  |  |  | 0 |  | 0 |  | 0 | 2 | D | 0 | ROZPOCET | [6 empty] | 0
1 | K | 713411111R00 | Montáž tepelné izolace potrubí rohožemi a drátem, 1 vrstvá - oprava stávající izolace v kanálech po vysazení odbočky | m2 | 10 |  | 0 | RTS II / 2025 |  | základní |  | 0 | 0 | 0 | 0 | 0 | 16 | K | 1 | ROZPOCET | 0 | 0 | 0 | 0 | 0 | 1 | 0 | 16 | 2
| PP |  | Montáž tepelné izolace potrubí rohožemi a drátem, 1 vrstvá - oprava stávající izolace v kanálech po vysazení odbočky | [14 empty] | PP | 1
2 | M | 6315083952 | Pás izolační MW tl. 80 mm, s vnější hliníkovou folií | m2 | 10 |  | 0 | RTS II / 2025 |  | základní |  | 0 | 0 | 0 | 0 | 0 | 32 | M | 1 | ROZPOCET | 0 | 0 | 0 | 0 | 0 | 1 | 0 | 16 | 4
| PP |  | Pás izolační MW tl. 80 mm, s vnější hliníkovou folií | [14 empty] | PP | 1
| D | 722 | Vnitřní vodovod |  |  |  | 0 |  |  |  |  | 0 |  | 0 |  | 0 | 2 | D | 0 | ROZPOCET | [6 empty] | 0
3 | K | 722181213RT5 | Izolace návleková PE tl. stěny 13 mm, vnitřní průměr 15 mm | m | 90 |  | 0 | RTS II / 2025 |  | základní |  | 0 | 0 | 0 | 0 | 0 | 16 | K | 1 | ROZPOCET | 0 | 0 | 0 | 0 | 0 | 1 | 0 | 16 | 6
| PP |  | Izolace návleková PE tl. stěny 13 mm, vnitřní průměr 15 mm | [14 empty] | PP | 1
4 | K | 722181214RT6 | Izolace návleková PE tl. stěny 20 mm, vnitřní průměr 18 mm | m | 70 |  | 0 | RTS II / 2025 |  | základní |  | 0 | 0 | 0 | 0 | 0 | 16 | K | 1 | ROZPOCET | 0 | 0 | 0 | 0 | 0 | 1 | 0 | 16 | 8
| PP |  | Izolace návleková PE tl. stěny 20 mm, vnitřní průměr 18 mm | [14 empty] | PP | 1
5 | K | 722181214RT7 | Izolace návleková PE tl. stěny 20 mm, vnitřní průměr 22 mm | m | 75 |  | 0 | RTS II / 2025 |  | základní |  | 0 | 0 | 0 | 0 | 0 | 16 | K | 1 | ROZPOCET | 0 | 0 | 0 | 0 | 0 | 1 | 0 | 16 | 10
| PP |  | Izolace návleková PE tl. stěny 20 mm, vnitřní průměr 22 mm | [14 empty] | PP | 1
6 | K | 722181215RT9 | Izolace návleková PE tl. stěny 25 mm, vnitřní průměr 28 mm | m | 140 |  | 0 | RTS II / 2025 |  | základní |  | 0 | 0 | 0 | 0 | 0 | 16 | K | 1 | ROZPOCET | 0 | 0 | 0 | 0 | 0 | 1 | 0 | 16 | 12
| PP |  | Izolace návleková PE tl. stěny 25 mm, vnitřní průměr 28 mm | [14 empty] | PP | 1
7 | K | 722181215RU2 | Izolace návleková PE tl. stěny 25 mm, vnitřní průměr 35 mm | m | 130 |  | 0 | RTS II / 2025 |  | základní |  | 0 | 0 | 0 | 0 | 0 | 16 | K | 1 | ROZPOCET | 0 | 0 | 0 | 0 | 0 | 1 | 0 | 16 | 14
| PP |  | Izolace návleková PE tl. stěny 25 mm, vnitřní průměr 35 mm | [14 empty] | PP | 1
8 | K | 722181225RT9 | Izolace návleková PE s hliníkovou folií, tl. stěny 25 mm, vnitřní průměr 28 mm | m | 12 |  | 0 | RTS II / 2025 |  | základní |  | 0 | 0 | 0 | 0 | 0 | 16 | K | 1 | ROZPOCET | 0 | 0 | 0 | 0 | 0 | 1 | 0 | 16 | 16
| PP |  | Izolace návleková PE s hliníkovou folií, tl. stěny 25 mm, vnitřní průměr 28 mm | [14 empty] | PP | 1
9 | K | 722181225RW2 | Izolace návleková PE s hliníkovou folií, tl. stěny 25 mm, vnitřní průměr 45 mm | m | 20 |  | 0 | RTS II / 2025 |  | základní |  | 0 | 0 | 0 | 0 | 0 | 16 | K | 1 | ROZPOCET | 0 | 0 | 0 | 0 | 0 | 1 | 0 | 16 | 18
| PP |  | Izolace návleková PE s hliníkovou folií, tl. stěny 25 mm, vnitřní průměr 45 mm | [14 empty] | PP | 1
| P |  | Poznámka k položce: vnitřní průměr 45 mm | [14 empty] | P | 1
10 | K | 722181225RW4 | Izolace návleková PE s hliníkovou folií, tl. stěny 25 mm, vnitřní průměr 40 mm | m | 14 |  | 0 | RTS II / 2025 |  | základní |  | 0 | 0 | 0 | 0 | 0 | 16 | K | 1 | ROZPOCET | 0 | 0 | 0 | 0 | 0 | 1 | 0 | 16 | 20
| PP |  | Izolace návleková PE s hliníkovou folií, tl. stěny 25 mm, vnitřní průměr 40 mm | [14 empty] | PP | 1
| P |  | Poznámka k položce: vnitřní průměr 48 mm | [14 empty] | P | 1
11 | K | 998722101R00 | Přesun hmot pro vnitřní vodovod, v objektech výšky do 6 m | t | 0.042 |  | 0 | RTS II / 2025 |  | základní |  | 0 | 0 | 0 | 0 | 0 | 16 | K | 1 | ROZPOCET | 0 | 0 | 0 | 0 | 0 | 1 | 0 | 16 | 22
| PP |  | Přesun hmot pro vnitřní vodovod, v objektech výšky do 6 m | [14 empty] | PP | 1
| D | 73 | Demontáže |  |  |  | 0 |  |  |  |  | 0 |  | 0 |  | 0 | 1 | D | 0 | ROZPOCET | [6 empty] | 0
12 | K | 713400821R00 | Odstranění izolačních pásů potrubí | m2 | 30 |  | 0 | RTS II / 2025 |  | základní |  | 0 | 0 | 0 | 0 | 0 | 4 | K | 1 | ROZPOCET | 0 | 0 | 0 | 0 | 0 | 1 | 0 | 4 | 24
| PP |  | Odstranění izolačních pásů potrubí | [14 empty] | PP | 1
13 | K | 733110803R00 | Demontáž potrubí ocelového závitového do DN 15 | m | 30 |  | 0 | RTS II / 2025 |  | základní |  | 0 | 0 | 0 | 0 | 0 | 4 | K | 1 | ROZPOCET | 0 | 0 | 0 | 0 | 0 | 1 | 0 | 4 | 26
| PP |  | Demontáž potrubí ocelového závitového do DN 15 | [14 empty] | PP | 1
14 | K | 733110806R00 | Demontáž potrubí ocelového závitového do DN 15-32 | m | 32 |  | 0 | RTS II / 2025 |  | základní |  | 0 | 0 | 0 | 0 | 0 | 4 | K | 1 | ROZPOCET | 0 | 0 | 0 | 0 | 0 | 1 | 0 | 4 | 28
| PP |  | Demontáž potrubí ocelového závitového do DN 15-32 | [14 empty] | PP | 1
15 | K | 733110808R00 | Demontáž potrubí ocelového závitového do DN 32-50 | m | 14 |  | 0 | RTS II / 2025 |  | základní |  | 0 | 0 | 0 | 0 | 0 | 4 | K | 1 | ROZPOCET | 0 | 0 | 0 | 0 | 0 | 1 | 0 | 4 | 30
| PP |  | Demontáž potrubí ocelového závitového do DN 32-50 | [14 empty] | PP | 1
16 | K | 733120832R00 | Demontáž potrubí z hladkých trubek D 133 | m | 18 |  | 0 | RTS II / 2025 |  | základní |  | 0 | 0 | 0 | 0 | 0 | 4 | K | 1 | ROZPOCET | 0 | 0 | 0 | 0 | 0 | 1 | 0 | 4 | 32
| PP |  | Demontáž potrubí z hladkých trubek D 133 | [14 empty] | PP | 1
17 | K | 734200823R00 | Demontáž armatur se dvěma závity do G 6/4" | kus | 6 |  | 0 | RTS II / 2025 |  | základní |  | 0 | 0 | 0 | 0 | 0 | 4 | K | 1 | ROZPOCET | 0 | 0 | 0 | 0 | 0 | 1 | 0 | 4 | 34
| PP |  | Demontáž armatur se dvěma závity do G 6/4" | [14 empty] | PP | 1
18 | K | 734100812R00 | Demontáž armatur se dvěma přírubami do DN 100 | kus | 13 |  | 0 | RTS II / 2025 |  | základní |  | 0 | 0 | 0 | 0 | 0 | 4 | K | 1 | ROZPOCET | 0 | 0 | 0 | 0 | 0 | 1 | 0 | 4 | 36
| PP |  | Demontáž armatur se dvěma přírubami do DN 100 | [14 empty] | PP | 1
19 | K | 735111810R00 | Demontáž těles otopných litinových článkových | m2 | 22.05 |  | 0 | RTS II / 2025 |  | základní |  | 0 | 0 | 0 | 0 | 0 | 4 | K | 1 | ROZPOCET | 0 | 0 | 0 | 0 | 0 | 1 | 0 | 4 | 38
| PP |  | Demontáž těles otopných litinových článkových | [14 empty] | PP | 1
20 | K | 735151821R00 | Demontáž otopných těles panelových dvouřadých, délky do 1500 mm | kus | 5 |  | 0 | RTS II / 2025 |  | základní |  | 0 | 0 | 0 | 0 | 0 | 4 | K | 1 | ROZPOCET | 0 | 0 | 0 | 0 | 0 | 1 | 0 | 4 | 40
| PP |  | Demontáž otopných těles panelových dvouřadých, délky do 1500 mm | [14 empty] | PP | 1
21 | K | 735890803R00 | Přemístění demontovaných hmot - otopných těles, H 12 - 24 m | t | 0.65 |  | 0 | RTS II / 2025 |  | základní |  | 0 | 0 | 0 | 0 | 0 | 4 | K | 1 | ROZPOCET | 0 | 0 | 0 | 0 | 0 | 1 | 0 | 4 | 42
| PP |  | Přemístění demontovaných hmot - otopných těles, H 12 - 24 m | [14 empty] | PP | 1
22 | K | 734890803R00 | Přemístění demontovaných hmot - armatur, H 6- 24 m | t | 0.522 |  | 0 | RTS II / 2025 |  | základní |  | 0 | 0 | 0 | 0 | 0 | 4 | K | 1 | ROZPOCET | 0 | 0 | 0 | 0 | 0 | 1 | 0 | 4 | 44
| PP |  | Přemístění demontovaných hmot - armatur, H 6- 24 m | [14 empty] | PP | 1
23 | K | 733890803R00 | Přemístění vybouraných hmot - potrubí, H 6 - 24 m | t | 0.46 |  | 0 | RTS II / 2025 |  | základní |  | 0 | 0 | 0 | 0 | 0 | 4 | K | 1 | ROZPOCET | 0 | 0 | 0 | 0 | 0 | 1 | 0 | 4 | 46
| PP |  | Přemístění vybouraných hmot - potrubí, H 6 - 24 m | [14 empty] | PP | 1
24 | K | 979086213R00 | Nakládání vybouraných hmot na dopravní prostředek | t | 1.631 |  | 0 | RTS II / 2025 |  | základní |  | 0 | 0 | 0 | 0 | 0 | 4 | K | 1 | ROZPOCET | 0 | 0 | 0 | 0 | 0 | 1 | 0 | 4 | 48
| PP |  | Nakládání vybouraných hmot na dopravní prostředek | [14 empty] | PP | 1
25 | K | 979081111R00 | Odvoz suti a vybour. hmot na skládku do 1 km | t | 1.631 |  | 0 | RTS II / 2025 |  | základní |  | 0 | 0 | 0 | 0 | 0 | 4 | K | 1 | ROZPOCET | 0 | 0 | 0 | 0 | 0 | 1 | 0 | 4 | 50
| PP |  | Odvoz suti a vybour. hmot na skládku do 1 km | [14 empty] | PP | 1
26 | K | 979081121R00 | Příplatek k odvozu za každý další 1 km | t | 65.244 |  | 0 | RTS II / 2025 |  | základní |  | 0 | 0 | 0 | 0 | 0 | 4 | K | 1 | ROZPOCET | 0 | 0 | 0 | 0 | 0 | 1 | 0 | 4 | 52
| PP |  | Příplatek k odvozu za každý další 1 km | [14 empty] | PP | 1
27 | K | 979951111R00 | Výkup kovů - železný šrot tl. do 4 mm | t | 1.106 |  | 0 | RTS II / 2025 |  | základní |  | 0 | 0 | 0 | 0 | 0 | 4 | K | 1 | ROZPOCET | 0 | 0 | 0 | 0 | 0 | 1 | 0 | 4 | 54
| PP |  | Výkup kovů - železný šrot tl. do 4 mm | [14 empty] | PP | 1
28 | K | 979951121R00 | Výkup kovů - litina, velikost do 40 x 40 cm | t | 0.507 |  | 0 | RTS II / 2025 |  | základní |  | 0 | 0 | 0 | 0 | 0 | 4 | K | 1 | ROZPOCET | 0 | 0 | 0 | 0 | 0 | 1 | 0 | 4 | 56
| PP |  | Výkup kovů - litina, velikost do 40 x 40 cm | [14 empty] | PP | 1
29 | K | 979990144R00 | Poplatek za uložení suti - minerální vata, skupina odpadu 170604 | t | 0.063 |  | 0 | RTS II / 2025 |  | základní |  | 0 | 0 | 0 | 0 | 0 | 4 | K | 1 | ROZPOCET | 0 | 0 | 0 | 0 | 0 | 1 | 0 | 4 | 58
| PP |  | Poplatek za uložení suti - minerální vata, skupina odpadu 170604 | [14 empty] | PP | 1
| D | 732 | Strojovny |  |  |  | 0 |  |  |  |  | 0 |  | 0 |  | 0 | 2 | D | 0 | ROZPOCET | [6 empty] | 0
30 | K | 732199100RM1 | Montáž orientačního štítku, včetně dodávky štítku | soubor | 20 |  | 0 | RTS II / 2025 |  | základní |  | 0 | 0 | 0 | 0 | 0 | 16 | K | 1 | ROZPOCET | 0 | 0 | 0 | 0 | 0 | 1 | 0 | 16 | 60
| PP |  | Montáž orientačního štítku, včetně dodávky štítku | [14 empty] | PP | 1
31 | K | 732429112R00 | Montáž čerpadel oběhových spirálních, DN 40 | soubor | 7 |  | 0 | RTS II / 2025 |  | základní |  | 0 | 0 | 0 | 0 | 0 | 16 | K | 1 | ROZPOCET | 0 | 0 | 0 | 0 | 0 | 1 | 0 | 16 | 62
| PP |  | Montáž čerpadel oběhových spirálních, DN 40 | [14 empty] | PP | 1
32 | M | 426108170 | Čerpadlo oběhové el. regulace otáček, autoadapt, M=1500kg/h, dP=15kPa, - podrobnosti viz TZ a výkresová část | kus | 7 |  | 0 | výrobce 02/2026 |  | základní |  | 0 | 0 | 0 | 0 | 0 | 32 | M | 1 | ROZPOCET | 0 | 0 | 0 | 0 | 0 | 1 | 0 | 16 | 64
| PP |  | Čerpadlo oběhové el. regulace otáček, autoadapt, M=1500kg/h, dP=15kPa, - podrobnosti viz TZ a výkresová část | [14 empty] | PP | 1
33 | K | 732431335R00 | Montáž čerpadel oběhových přírubových pro vytápění a chlazení, DN 65 (70) | kus | 3 |  | 0 | RTS II / 2025 |  | základní |  | 0 | 0 | 0 | 0 | 0 | 16 | K | 1 | ROZPOCET | 0 | 0 | 0 | 0 | 0 | 1 | 0 | 16 | 66
| PP |  | Montáž čerpadel oběhových přírubových pro vytápění a chlazení, DN 65 (70) | [14 empty] | PP | 1
34 | M | 426108528 | Čerpadlo oběhové el. regulace otáček, přírubové, autoadapt, M=13158 kg/h, dP=15kPa, - podrobnosti viz TZ a výkresová část | kus | 1 |  | 0 | výrobce 02/2026 |  | základní |  | 0 | 0 | 0 | 0 | 0 | 32 | M | 1 | ROZPOCET | 0 | 0 | 0 | 0 | 0 | 1 | 0 | 16 | 68
| PP |  | Čerpadlo oběhové el. regulace otáček, přírubové, autoadapt, M=13158 kg/h, dP=15kPa, - podrobnosti viz TZ a výkresová část | [14 empty] | PP | 1
35 | M | 426108551 | Čerpadlo oběhové el. regulace otáček, přírubové, autoadapt, M=11 610 kg/h, dP=15kPa, - podrobnosti viz TZ a výkresová část | kus | 2 |  | 0 | výrobce 02/2026 |  | základní |  | 0 | 0 | 0 | 0 | 0 | 32 | M | 1 | ROZPOCET | 0 | 0 | 0 | 0 | 0 | 1 | 0 | 16 | 70
| PP |  | Čerpadlo oběhové el. regulace otáček, přírubové, autoadapt, M=11 610 kg/h, dP=15kPa, - podrobnosti viz TZ a výkresová část | [14 empty] | PP | 1
36 | K | 998732101R00 | Přesun hmot pro strojovny, v objektech výšky do 6 m | t | 0.076 |  | 0 | RTS II / 2025 |  | základní |  | 0 | 0 | 0 | 0 | 0 | 16 | K | 1 | ROZPOCET | 0 | 0 | 0 | 0 | 0 | 1 | 0 | 16 | 72
| PP |  | Přesun hmot pro strojovny, v objektech výšky do 6 m | [14 empty] | PP | 1
| D | 733 | Rozvod potrubí |  |  |  | 0 |  |  |  |  | 0 |  | 0 |  | 0 | 2 | D | 0 | ROZPOCET | [6 empty] | 0
37 | K | 733165502R00 | Montáž rozvodu pro vytápění a chlazení, spojovaného lisováním, do D 15 mm | m | 90 |  | 0 | RTS II / 2025 |  | základní |  | 0 | 0 | 0 | 0 | 0 | 16 | K | 1 | ROZPOCET | 0 | 0 | 0 | 0 | 0 | 1 | 0 | 16 | 74
| PP |  | Montáž rozvodu pro vytápění a chlazení, spojovaného lisováním, do D 15 mm | [14 empty] | PP | 1
38 | M | 14148310 | Trubka, uhlíková ocel uvnitř a vně pozinkovaná 15,0 x 1,2 mm, lisovací, 1.0215, vč. tvarovek | m | 90 |  | 0 | RTS II / 2025 |  | základní |  | 0 | 0 | 0 | 0 | 0 | 32 | M | 1 | ROZPOCET | 0 | 0 | 0 | 0 | 0 | 1 | 0 | 16 | 76
| PP |  | Trubka, uhlíková ocel uvnitř a vně pozinkovaná 15,0 x 1,2 mm, lisovací, 1.0215, vč. tvarovek | [14 empty] | PP | 1
39 | K | 733165503R00 | Montáž rozvodu pro vytápění a chlazení, spojovaného lisováním, do D 18 mm | m | 70 |  | 0 | RTS II / 2025 |  | základní |  | 0 | 0 | 0 | 0 | 0 | 16 | K | 1 | ROZPOCET | 0 | 0 | 0 | 0 | 0 | 1 | 0 | 16 | 78
| PP |  | Montáž rozvodu pro vytápění a chlazení, spojovaného lisováním, do D 18 mm | [14 empty] | PP | 1
40 | M | 14148311 | Trubka, uhlíková ocel uvnitř a vně pozinkovaná 18,0 x 1,2 mm, lisovací, 1.0215, vč. tvarovek | m | 70 |  | 0 | RTS II / 2025 |  | základní |  | 0 | 0 | 0 | 0 | 0 | 32 | M | 1 | ROZPOCET | 0 | 0 | 0 | 0 | 0 | 1 | 0 | 16 | 80
| PP |  | Trubka, uhlíková ocel uvnitř a vně pozinkovaná 18,0 x 1,2 mm, lisovací, 1.0215, vč. tvarovek | [14 empty] | PP | 1
41 | K | 733165504R00 | Montáž rozvodu pro vytápění a chlazení, spojovaného lisováním, do D 22 mm | m | 75 |  | 0 | RTS II / 2025 |  | základní |  | 0 | 0 | 0 | 0 | 0 | 16 | K | 1 | ROZPOCET | 0 | 0 | 0 | 0 | 0 | 1 | 0 | 16 | 82
| PP |  | Montáž rozvodu pro vytápění a chlazení, spojovaného lisováním, do D 22 mm | [14 empty] | PP | 1
42 | M | 14148312 | Trubka, uhlíková ocel uvnitř a vně pozinkovaná 22,0 x 1,5 mm, lisovací, 1.0215, vč. tvarovek | m | 75 |  | 0 | RTS II / 2025 |  | základní |  | 0 | 0 | 0 | 0 | 0 | 32 | M | 1 | ROZPOCET | 0 | 0 | 0 | 0 | 0 | 1 | 0 | 16 | 84
| PP |  | Trubka, uhlíková ocel uvnitř a vně pozinkovaná 22,0 x 1,5 mm, lisovací, 1.0215, vč. tvarovek | [14 empty] | PP | 1
43 | K | 733165505R00 | Montáž rozvodu pro vytápění a chlazení, spojovaného lisováním, do D 28 mm | m | 140 |  | 0 | RTS II / 2025 |  | základní |  | 0 | 0 | 0 | 0 | 0 | 16 | K | 1 | ROZPOCET | 0 | 0 | 0 | 0 | 0 | 1 | 0 | 16 | 86
| PP |  | Montáž rozvodu pro vytápění a chlazení, spojovaného lisováním, do D 28 mm | [14 empty] | PP | 1
44 | M | 141483131 | Trubka, uhlíková ocel uvnitř a vně pozinkovaná 28,0 x 1,5 mm, lisovací, 1.0215, vč. tvarovek | m | 140 |  | 0 | RTS II / 2025 |  | základní |  | 0 | 0 | 0 | 0 | 0 | 32 | M | 1 | ROZPOCET | 0 | 0 | 0 | 0 | 0 | 1 | 0 | 16 | 88
| PP |  | Trubka, uhlíková ocel uvnitř a vně pozinkovaná 28,0 x 1,5 mm, lisovací, 1.0215, vč. tvarovek | [14 empty] | PP | 1
45 | K | 733165506R00 | Montáž rozvodu pro vytápění a chlazení, spojovaného lisováním, do D 35 mm | m | 130 |  | 0 | RTS II / 2025 |  | základní |  | 0 | 0 | 0 | 0 | 0 | 16 | K | 1 | ROZPOCET | 0 | 0 | 0 | 0 | 0 | 1 | 0 | 16 | 90
| PP |  | Montáž rozvodu pro vytápění a chlazení, spojovaného lisováním, do D 35 mm | [14 empty] | PP | 1
46 | M | 14148313 | Trubka, uhlíková ocel uvnitř a vně pozinkovaná 35,0 x 1,5 mm, lisovací, 1.0215, vč. tvarovek | m | 130 |  | 0 | RTS II / 2025 |  | základní |  | 0 | 0 | 0 | 0 | 0 | 32 | M | 1 | ROZPOCET | 0 | 0 | 0 | 0 | 0 | 1 | 0 | 16 | 92
| PP |  | Trubka, uhlíková ocel uvnitř a vně pozinkovaná 35,0 x 1,5 mm, lisovací, 1.0215, vč. tvarovek | [14 empty] | PP | 1
47 | K | 733167001R00 | Příplatek za zhotovení přípojky tělesa, D 15 mm | kus | 74 |  | 0 | RTS II / 2025 |  | základní |  | 0 | 0 | 0 | 0 | 0 | 16 | K | 1 | ROZPOCET | 0 | 0 | 0 | 0 | 0 | 1 | 0 | 16 | 94
| PP |  | Příplatek za zhotovení přípojky tělesa, D 15 mm | [14 empty] | PP | 1
48 | K | 733191111R00 | Manžety prostupové pro trubky do DN 20 | kus | 30 |  | 0 | RTS II / 2025 |  | základní |  | 0 | 0 | 0 | 0 | 0 | 16 | K | 1 | ROZPOCET | 0 | 0 | 0 | 0 | 0 | 1 | 0 | 16 | 96
| PP |  | Manžety prostupové pro trubky do DN 20 | [14 empty] | PP | 1
49 | K | 733191112R00 | Manžety prostupové pro trubky do DN 32 | kus | 12 |  | 0 | RTS II / 2025 |  | základní |  | 0 | 0 | 0 | 0 | 0 | 16 | K | 1 | ROZPOCET | 0 | 0 | 0 | 0 | 0 | 1 | 0 | 16 | 98
| PP |  | Manžety prostupové pro trubky do DN 32 | [14 empty] | PP | 1
50 | K | 733111103R00 | Potrubí závitové bezešvé běžné nízkotlaké DN 15 | m | 100 |  | 0 | RTS II / 2025 |  | základní |  | 0 | 0 | 0 | 0 | 0 | 16 | K | 1 | ROZPOCET | 0 | 0 | 0 | 0 | 0 | 1 | 0 | 16 | 100
| PP |  | Potrubí závitové bezešvé běžné nízkotlaké DN 15 | [14 empty] | PP | 1
51 | K | 733111114R00 | Potrubí závitové bezešvé běžné v kotelnách DN 20 | m | 12 |  | 0 | RTS II / 2025 |  | základní |  | 0 | 0 | 0 | 0 | 0 | 16 | K | 1 | ROZPOCET | 0 | 0 | 0 | 0 | 0 | 1 | 0 | 16 | 102
| PP |  | Potrubí závitové bezešvé běžné v kotelnách DN 20 | [14 empty] | PP | 1
52 | K | 733111116R00 | Potrubí závitové bezešvé běžné v kotelnách DN 32 | m | 40 |  | 0 | RTS II / 2025 |  | základní |  | 0 | 0 | 0 | 0 | 0 | 16 | K | 1 | ROZPOCET | 0 | 0 | 0 | 0 | 0 | 1 | 0 | 16 | 104
| PP |  | Potrubí závitové bezešvé běžné v kotelnách DN 32 | [14 empty] | PP | 1
53 | K | 733111117R00 | Potrubí závitové bezešvé běžné v kotelnách DN 40 | m | 26 |  | 0 | RTS II / 2025 |  | základní |  | 0 | 0 | 0 | 0 | 0 | 16 | K | 1 | ROZPOCET | 0 | 0 | 0 | 0 | 0 | 1 | 0 | 16 | 106
| PP |  | Potrubí závitové bezešvé běžné v kotelnách DN 40 | [14 empty] | PP | 1
54 | K | 733121228R00 | Potrubí hladké bezešvé v kotelnách D 108 x 4,0 mm | m | 12 |  | 0 | RTS II / 2025 |  | základní |  | 0 | 0 | 0 | 0 | 0 | 16 | K | 1 | ROZPOCET | 0 | 0 | 0 | 0 | 0 | 1 | 0 | 16 | 108
| PP |  | Potrubí hladké bezešvé v kotelnách D 108 x 4,0 mm | [14 empty] | PP | 1
55 | K | 733121232R00 | Potrubí hladké bezešvé v kotelnách D 133 x 4,5 mm | m | 6 |  | 0 | RTS II / 2025 |  | základní |  | 0 | 0 | 0 | 0 | 0 | 16 | K | 1 | ROZPOCET | 0 | 0 | 0 | 0 | 0 | 1 | 0 | 16 | 110
| PP |  | Potrubí hladké bezešvé v kotelnách D 133 x 4,5 mm | [14 empty] | PP | 1
56 | K | 733191916R00 | Zaslepení potrubí zkováním a zavařením DN 32 | kus | 4 |  | 0 | RTS II / 2025 |  | základní |  | 0 | 0 | 0 | 0 | 0 | 16 | K | 1 | ROZPOCET | 0 | 0 | 0 | 0 | 0 | 1 | 0 | 16 | 112
| PP |  | Zaslepení potrubí zkováním a zavařením DN 32 | [14 empty] | PP | 1
57 | K | 733191917R00 | Zaslepení potrubí zkováním a zavařením DN 40 | kus | 4 |  | 0 | RTS II / 2025 |  | základní |  | 0 | 0 | 0 | 0 | 0 | 16 | K | 1 | ROZPOCET | 0 | 0 | 0 | 0 | 0 | 1 | 0 | 16 | 114
| PP |  | Zaslepení potrubí zkováním a zavařením DN 40 | [14 empty] | PP | 1
58 | K | 733191925R00 | Navaření odbočky na potrubí, odbočka DN 25 | kus | 2 |  | 0 | RTS II / 2025 |  | základní |  | 0 | 0 | 0 | 0 | 0 | 16 | K | 1 | ROZPOCET | 0 | 0 | 0 | 0 | 0 | 1 | 0 | 16 | 116
| PP |  | Navaření odbočky na potrubí, odbočka DN 25 | [14 empty] | PP | 1
59 | K | 733191926R00 | Navaření odbočky na potrubí, odbočka DN 32 | kus | 6 |  | 0 | RTS II / 2025 |  | základní |  | 0 | 0 | 0 | 0 | 0 | 16 | K | 1 | ROZPOCET | 0 | 0 | 0 | 0 | 0 | 1 | 0 | 16 | 118
| PP |  | Navaření odbočky na potrubí, odbočka DN 32 | [14 empty] | PP | 1
60 | K | 733191927R00 | Navaření odbočky na potrubí, odbočka DN 40 | kus | 4 |  | 0 | RTS II / 2025 |  | základní |  | 0 | 0 | 0 | 0 | 0 | 16 | K | 1 | ROZPOCET | 0 | 0 | 0 | 0 | 0 | 1 | 0 | 16 | 120
| PP |  | Navaření odbočky na potrubí, odbočka DN 40 | [14 empty] | PP | 1
61 | K | 998733103R00 | Přesun hmot pro rozvody potrubí, v objektech výšky do 24 m | t | 2.095 |  | 0 | RTS II / 2025 |  | základní |  | 0 | 0 | 0 | 0 | 0 | 16 | K | 1 | ROZPOCET | 0 | 0 | 0 | 0 | 0 | 1 | 0 | 16 | 122
| PP |  | Přesun hmot pro rozvody potrubí, v objektech výšky do 24 m | [14 empty] | PP | 1
| D | 734 | Armatury |  |  |  | 0 |  |  |  |  | 0 |  | 0 |  | 0 | 2 | D | 0 | ROZPOCET | [6 empty] | 0
62 | K | 734295321R00 | Kohout kulový vypouštěcí, komplet DN 15 | kus | 64 |  | 0 | RTS II / 2025 |  | základní |  | 0 | 0 | 0 | 0 | 0 | 16 | K | 1 | ROZPOCET | 0 | 0 | 0 | 0 | 0 | 1 | 0 | 16 | 124
| PP |  | Kohout kulový vypouštěcí, komplet DN 15 | [14 empty] | PP | 1
63 | K | 734263221R00 | Šroubení regulační dvoutrubkové přímé, DN15 | kus | 37 |  | 0 | RTS II / 2025 |  | základní |  | 0 | 0 | 0 | 0 | 0 | 16 | K | 1 | ROZPOCET | 0 | 0 | 0 | 0 | 0 | 1 | 0 | 16 | 126
| PP |  | Šroubení regulační dvoutrubkové přímé, DN15 | [14 empty] | PP | 1
64 | K | 734263132R00 | Šroubení regulační, přímé, DN 15 | kus | 15 |  | 0 | RTS II / 2025 |  | základní |  | 0 | 0 | 0 | 0 | 0 | 16 | K | 1 | ROZPOCET | 0 | 0 | 0 | 0 | 0 | 1 | 0 | 16 | 128
| PP |  | Šroubení regulační, přímé, DN 15 | [14 empty] | PP | 1
65 | K | 734223122R00 | Ventil termostatický, přímý, DN 15 | kus | 15 |  | 0 | RTS II / 2025 |  | základní |  | 0 | 0 | 0 | 0 | 0 | 16 | K | 1 | ROZPOCET | 0 | 0 | 0 | 0 | 0 | 1 | 0 | 16 | 130
| PP |  | Ventil termostatický, přímý, DN 15 | [14 empty] | PP | 1
66 | K | 734221672R00 | Hlavice ovládání ventilů termostatická pro veřejné budovy | kus | 52 |  | 0 | RTS II / 2025 |  | základní |  | 0 | 0 | 0 | 0 | 0 | 16 | K | 1 | ROZPOCET | 0 | 0 | 0 | 0 | 0 | 1 | 0 | 16 | 132
| PP |  | Hlavice ovládání ventilů termostatická pro veřejné budovy | [14 empty] | PP | 1
67 | K | 734233123R00 | Kohout kulový, vnitřní-vnitřní závit DN 25 | kus | 4 |  | 0 | RTS II / 2025 |  | základní |  | 0 | 0 | 0 | 0 | 0 | 16 | K | 1 | ROZPOCET | 0 | 0 | 0 | 0 | 0 | 1 | 0 | 16 | 134
| PP |  | Kohout kulový, vnitřní-vnitřní závit DN 25 | [14 empty] | PP | 1
68 | K | 734233114R00 | Kohout kulový, vnitřní-vnitřní závit, DN 32 | kus | 16 |  | 0 | RTS II / 2025 |  | základní |  | 0 | 0 | 0 | 0 | 0 | 16 | K | 1 | ROZPOCET | 0 | 0 | 0 | 0 | 0 | 1 | 0 | 16 | 136
| PP |  | Kohout kulový, vnitřní-vnitřní závit, DN 32 | [14 empty] | PP | 1
69 | K | 734233115R00 | Kohout kulový, vnitřní-vnitřní závit, DN 40 | kus | 8 |  | 0 | RTS II / 2025 |  | základní |  | 0 | 0 | 0 | 0 | 0 | 16 | K | 1 | ROZPOCET | 0 | 0 | 0 | 0 | 0 | 1 | 0 | 16 | 138
| PP |  | Kohout kulový, vnitřní-vnitřní závit, DN 40 | [14 empty] | PP | 1
70 | K | 734244423R00 | Klapka zpětná pružinová, vnitřní-vnitřní závit DN 25 | kus | 1 |  | 0 | RTS II / 2025 |  | základní |  | 0 | 0 | 0 | 0 | 0 | 16 | K | 1 | ROZPOCET | 0 | 0 | 0 | 0 | 0 | 1 | 0 | 16 | 140
| PP |  | Klapka zpětná pružinová, vnitřní-vnitřní závit DN 25 | [14 empty] | PP | 1
71 | K | 734244424R00 | Klapka zpětná pružinová, vnitřní-vnitřní závit, DN 32 | kus | 4 |  | 0 | RTS II / 2025 |  | základní |  | 0 | 0 | 0 | 0 | 0 | 16 | K | 1 | ROZPOCET | 0 | 0 | 0 | 0 | 0 | 1 | 0 | 16 | 142
| PP |  | Klapka zpětná pružinová, vnitřní-vnitřní závit, DN 32 | [14 empty] | PP | 1
72 | K | 734244425R00 | Klapka zpětná pružinová, vnitřní-vnitřní závit, DN 40 | kus | 2 |  | 0 | RTS II / 2025 |  | základní |  | 0 | 0 | 0 | 0 | 0 | 16 | K | 1 | ROZPOCET | 0 | 0 | 0 | 0 | 0 | 1 | 0 | 16 | 144
| PP |  | Klapka zpětná pružinová, vnitřní-vnitřní závit, DN 40 | [14 empty] | PP | 1
73 | K | 734209115R00 | Montáž armatur závitových, se dvěma závity, G 1" | kus | 1 |  | 0 | RTS II / 2025 |  | základní |  | 0 | 0 | 0 | 0 | 0 | 16 | K | 1 | ROZPOCET | 0 | 0 | 0 | 0 | 0 | 1 | 0 | 16 | 146
| PP |  | Montáž armatur závitových, se dvěma závity, G 1" | [14 empty] | PP | 1
74 | M | 5512001901 | Odlučovač nečistot s magnetem 1" | kus | 1 |  | 0 | RTS II / 2025 |  | základní |  | 0 | 0 | 0 | 0 | 0 | 32 | M | 1 | ROZPOCET | 0 | 0 | 0 | 0 | 0 | 1 | 0 | 16 | 148
| PP |  | Odlučovač nečistot s magnetem 1" | [14 empty] | PP | 1
75 | K | 734209116R00 | Montáž armatur závitových, se dvěma závity, G 5/4" | kus | 4 |  | 0 | RTS II / 2025 |  | základní |  | 0 | 0 | 0 | 0 | 0 | 16 | K | 1 | ROZPOCET | 0 | 0 | 0 | 0 | 0 | 1 | 0 | 16 | 150
| PP |  | Montáž armatur závitových, se dvěma závity, G 5/4" | [14 empty] | PP | 1
76 | M | 5512001901.1 | Odlučovač nečistot s magnetem, 5/4" | kus | 4 |  | 0 | RTS II / 2025 |  | základní |  | 0 | 0 | 0 | 0 | 0 | 32 | M | 1 | ROZPOCET | 0 | 0 | 0 | 0 | 0 | 1 | 0 | 16 | 152
| PP |  | Odlučovač nečistot s magnetem, 5/4" | [14 empty] | PP | 1
77 | K | 734209117R00 | Montáž armatur závitových, se dvěma závity, G 6/4" | kus | 2 |  | 0 | RTS II / 2025 |  | základní |  | 0 | 0 | 0 | 0 | 0 | 16 | K | 1 | ROZPOCET | 0 | 0 | 0 | 0 | 0 | 1 | 0 | 16 | 154
| PP |  | Montáž armatur závitových, se dvěma závity, G 6/4" | [14 empty] | PP | 1
78 | M | RF5512001901 | Odlučovač nečistot s magnetem 6/4" | kus | 2 |  | 0 | výrobce 02/2026 |  | základní |  | 0 | 0 | 0 | 0 | 0 | 32 | M | 1 | ROZPOCET | 0 | 0 | 0 | 0 | 0 | 1 | 0 | 16 | 156
| PP |  | Odlučovač nečistot s magnetem 6/4" | [14 empty] | PP | 1
79 | K | 734223822R00 | Ventil vyvažovací vnitřní závit s měřicími ventilky DN 20, kvs=6,6m3/h | kus | 3 |  | 0 | RTS II / 2025 |  | základní |  | 0 | 0 | 0 | 0 | 0 | 16 | K | 1 | ROZPOCET | 0 | 0 | 0 | 0 | 0 | 1 | 0 | 16 | 158
| PP |  | Ventil vyvažovací vnitřní závit s měřicími ventilky DN 20, kvs=6,6m3/h | [14 empty] | PP | 1
80 | K | 734223823R00 | Ventil vyvažovací vnitřní závit s měřicími ventilky DN 25, kvs=9,5m3/h | kus | 4 |  | 0 | RTS II / 2025 |  | základní |  | 0 | 0 | 0 | 0 | 0 | 16 | K | 1 | ROZPOCET | 0 | 0 | 0 | 0 | 0 | 1 | 0 | 16 | 160
| PP |  | Ventil vyvažovací vnitřní závit s měřicími ventilky DN 25, kvs=9,5m3/h | [14 empty] | PP | 1
81 | K | 734293134R00 | Ventil směšovovací třícestný DN15, kvs=2,5m3/h, se servopohonem 24V, ovládání 0-10V | kus | 1 |  | 0 | RTS II / 2025 |  | základní |  | 0 | 0 | 0 | 0 | 0 | 16 | K | 1 | ROZPOCET | 0 | 0 | 0 | 0 | 0 | 1 | 0 | 16 | 162
| PP |  | Ventil směšovovací třícestný DN15, kvs=2,5m3/h, se servopohonem 24V, ovládání 0-10V | [14 empty] | PP | 1
82 | K | 734293137R00 | Ventil směšovovací třícestný DN20, kvs=4,0m3/h, se servopohonem 24V, ovládání 0-10V | kus | 2 |  | 0 | RTS II / 2025 |  | základní |  | 0 | 0 | 0 | 0 | 0 | 16 | K | 1 | ROZPOCET | 0 | 0 | 0 | 0 | 0 | 1 | 0 | 16 | 164
| PP |  | Ventil směšovovací třícestný DN20, kvs=4,0m3/h, se servopohonem 24V, ovládání 0-10V | [14 empty] | PP | 1
83 | K | 734293138R00 | Ventil směšovovací třícestný DN25, kvs=6,3m3/h, se servopohonem 24V, ovládání 0-10V | kus | 4 |  | 0 | RTS II / 2025 |  | základní |  | 0 | 0 | 0 | 0 | 0 | 16 | K | 1 | ROZPOCET | 0 | 0 | 0 | 0 | 0 | 1 | 0 | 16 | 166
| PP |  | Ventil směšovovací třícestný DN25, kvs=6,3m3/h, se servopohonem 24V, ovládání 0-10V | [14 empty] | PP | 1
84 | K | 734493111R00 | Ochranné jímky se závitem do G 1" (pro teplotní čidla a teploměry) | kus | 20 |  | 0 | RTS II / 2025 |  | základní |  | 0 | 0 | 0 | 0 | 0 | 16 | K | 1 | ROZPOCET | 0 | 0 | 0 | 0 | 0 | 1 | 0 | 16 | 168
| PP |  | Ochranné jímky se závitem do G 1" (pro teplotní čidla a teploměry) | [14 empty] | PP | 1
85 | K | 734413123R00 | Teploměr, D 63 / 120C, do jímky | kus | 20 |  | 0 | RTS II / 2025 |  | základní |  | 0 | 0 | 0 | 0 | 0 | 16 | K | 1 | ROZPOCET | 0 | 0 | 0 | 0 | 0 | 1 | 0 | 16 | 170
| PP |  | Teploměr, D 63 / 120C, do jímky | [14 empty] | PP | 1
86 | K | 734193219R00 | Klapka uzavírací mezipřirubová DN 100 | kus | 8 |  | 0 | RTS II / 2025 |  | základní |  | 0 | 0 | 0 | 0 | 0 | 16 | K | 1 | ROZPOCET | 0 | 0 | 0 | 0 | 0 | 1 | 0 | 16 | 172
| PP |  | Klapka uzavírací mezipřirubová DN 100 | [14 empty] | PP | 1
87 | K | 734193221R00 | Klapka uzavírací mezipřirubová DN 125 | kus | 4 |  | 0 | RTS II / 2025 |  | základní |  | 0 | 0 | 0 | 0 | 0 | 16 | K | 1 | ROZPOCET | 0 | 0 | 0 | 0 | 0 | 1 | 0 | 16 | 174
| PP |  | Klapka uzavírací mezipřirubová DN 125 | [14 empty] | PP | 1
88 | K | 734193239R00 | Klapka zpětná, motýlová mezipřírubová DN 100 | kus | 2 |  | 0 | RTS II / 2025 |  | základní |  | 0 | 0 | 0 | 0 | 0 | 16 | K | 1 | ROZPOCET | 0 | 0 | 0 | 0 | 0 | 1 | 0 | 16 | 176
| PP |  | Klapka zpětná, motýlová mezipřírubová DN 100 | [14 empty] | PP | 1
89 | K | 734193241R00 | Klapka zpětná, motýlová mezipřírubová DN 125 | kus | 1 |  | 0 | RTS II / 2025 |  | základní |  | 0 | 0 | 0 | 0 | 0 | 16 | K | 1 | ROZPOCET | 0 | 0 | 0 | 0 | 0 | 1 | 0 | 16 | 178
| PP |  | Klapka zpětná, motýlová mezipřírubová DN 125 | [14 empty] | PP | 1
90 | K | 734163161R00 | Filtr přírubový, DN 125 do přírub | kus | 1 |  | 0 | RTS II / 2025 |  | základní |  | 0 | 0 | 0 | 0 | 0 | 16 | K | 1 | ROZPOCET | 0 | 0 | 0 | 0 | 0 | 1 | 0 | 16 | 180
| PP |  | Filtr přírubový, DN 125 do přírub | [14 empty] | PP | 1
91 | K | 734163159R00 | Filtr přírubový, DN 100 do přírub | kus | 2 |  | 0 | RTS II / 2025 |  | základní |  | 0 | 0 | 0 | 0 | 0 | 16 | K | 1 | ROZPOCET | 0 | 0 | 0 | 0 | 0 | 1 | 0 | 16 | 182
| PP |  | Filtr přírubový, DN 100 do přírub | [14 empty] | PP | 1
92 | K | 734194156R00 | Ventil regulační přírubový DN 65 do přírub | kus | 3 |  | 0 | RTS II / 2025 |  | základní |  | 0 | 0 | 0 | 0 | 0 | 16 | K | 1 | ROZPOCET | 0 | 0 | 0 | 0 | 0 | 1 | 0 | 16 | 184
| PP |  | Ventil regulační přírubový DN 65 do přírub | [14 empty] | PP | 1
93 | K | 734109415R00 | Montáž přírubových armatur, tři příruby, DN 65 | soubor | 3 |  | 0 | RTS II / 2025 |  | základní |  | 0 | 0 | 0 | 0 | 0 | 16 | K | 1 | ROZPOCET | 0 | 0 | 0 | 0 | 0 | 1 | 0 | 16 | 186
| PP |  | Montáž přírubových armatur, tři příruby, DN 65 | [14 empty] | PP | 1
94 | M | RF5513808005 | Ventil 3-cestný směšovací DN65, kvs=50m3/h, přírubový | kus | 3 |  | 0 | RTS II / 2025 |  | základní |  | 0 | 0 | 0 | 0 | 0 | 32 | M | 1 | ROZPOCET | 0 | 0 | 0 | 0 | 0 | 1 | 0 | 16 | 188
| PP |  | Ventil 3-cestný směšovací DN65, kvs=50m3/h, přírubový | [14 empty] | PP | 1
95 | M | RF55121648 | Servopohonem 24V, ovládání 0-10V | kus | 3 |  | 0 | výrobce 02/2026 |  | základní |  | 0 | 0 | 0 | 0 | 0 | 32 | M | 1 | ROZPOCET | 0 | 0 | 0 | 0 | 0 | 1 | 0 | 16 | 190
| PP |  | Servopohonem 24V, ovládání 0-10V | [14 empty] | PP | 1
96 | K | 734173214R00 | Přírubové spoje PN 0,6/I MPa, DN 50 | soubor | 6 |  | 0 | RTS II / 2025 |  | základní |  | 0 | 0 | 0 | 0 | 0 | 16 | K | 1 | ROZPOCET | 0 | 0 | 0 | 0 | 0 | 1 | 0 | 16 | 192
| PP |  | Přírubové spoje PN 0,6/I MPa, DN 50 | [14 empty] | PP | 1
97 | K | 734173216R00 | Přírubové spoje PN 0,6/I MPa, DN 65 | soubor | 15 |  | 0 | RTS II / 2025 |  | základní |  | 0 | 0 | 0 | 0 | 0 | 16 | K | 1 | ROZPOCET | 0 | 0 | 0 | 0 | 0 | 1 | 0 | 16 | 194
| PP |  | Přírubové spoje PN 0,6/I MPa, DN 65 | [14 empty] | PP | 1
98 | K | 734173218R00 | Přírubové spoje PN 0,6/I MPa, DN 100 | soubor | 24 |  | 0 | RTS II / 2025 |  | základní |  | 0 | 0 | 0 | 0 | 0 | 16 | K | 1 | ROZPOCET | 0 | 0 | 0 | 0 | 0 | 1 | 0 | 16 | 196
| PP |  | Přírubové spoje PN 0,6/I MPa, DN 100 | [14 empty] | PP | 1
99 | K | 734173221R00 | Přírubové spoje PN 0,6/I MPa, DN 125 | soubor | 12 |  | 0 | RTS II / 2025 |  | základní |  | 0 | 0 | 0 | 0 | 0 | 16 | K | 1 | ROZPOCET | 0 | 0 | 0 | 0 | 0 | 1 | 0 | 16 | 198
| PP |  | Přírubové spoje PN 0,6/I MPa, DN 125 | [14 empty] | PP | 1
100 | K | 734419124R00 | Montáž kompaktního měřiče tepla přírubového DN 50 | soubor | 3 |  | 0 | RTS II / 2025 |  | základní |  | 0 | 0 | 0 | 0 | 0 | 16 | K | 1 | ROZPOCET | 0 | 0 | 0 | 0 | 0 | 1 | 0 | 16 | 200
| PP |  | Montáž kompaktního měřiče tepla přírubového DN 50 | [14 empty] | PP | 1
101 | M | RF388220726 | Měřič tepla ultrazvukový, přírubový DN50, Qn=15m3/h, M-Bus modul | kus | 3 |  | 0 | výrobce 02/2026 |  | základní |  | 0 | 0 | 0 | 0 | 0 | 32 | M | 1 | ROZPOCET | 0 | 0 | 0 | 0 | 0 | 1 | 0 | 16 | 202
| PP |  | Měřič tepla ultrazvukový, přírubový DN50, Qn=15m3/h, M-Bus modul | [14 empty] | PP | 1
102 | K | 734419133R00 | Montáž kompaktního měřiče tepla závitového 1" | soubor | 2 |  | 0 | RTS II / 2025 |  | základní |  | 0 | 0 | 0 | 0 | 0 | 16 | K | 1 | ROZPOCET | 0 | 0 | 0 | 0 | 0 | 1 | 0 | 16 | 204
| PP |  | Montáž kompaktního měřiče tepla závitového 1" | [14 empty] | PP | 1
103 | M | RF388220725 | Měřič tepla ultrazvukový, závitový DN25, Qn=2,5m3/h, M-Bus modul | kus | 2 |  | 0 | výrobce 02/2026 |  | základní |  | 0 | 0 | 0 | 0 | 0 | 32 | M | 1 | ROZPOCET | 0 | 0 | 0 | 0 | 0 | 1 | 0 | 16 | 206
| PP |  | Měřič tepla ultrazvukový, závitový DN25, Qn=2,5m3/h, M-Bus modul | [14 empty] | PP | 1
104 | K | 734419132R00 | Montáž kompaktního měřiče tepla závitového 3/4" | soubor | 5 |  | 0 | RTS II / 2025 |  | základní |  | 0 | 0 | 0 | 0 | 0 | 16 | K | 1 | ROZPOCET | 0 | 0 | 0 | 0 | 0 | 1 | 0 | 16 | 208
| PP |  | Montáž kompaktního měřiče tepla závitového 3/4" | [14 empty] | PP | 1
105 | M | RF388220724 | Měřič tepla ultrazvukový, závitový DN20, Qn=1,5m3/h, M-Bus modul | kus | 5 |  | 0 | výrobce 02/2026 |  | základní |  | 0 | 0 | 0 | 0 | 0 | 32 | M | 1 | ROZPOCET | 0 | 0 | 0 | 0 | 0 | 1 | 0 | 16 | 210
| PP |  | Měřič tepla ultrazvukový, závitový DN20, Qn=1,5m3/h, M-Bus modul | [14 empty] | PP | 1
| D | 735 | Otopná tělesa |  |  |  | 0 |  |  |  |  | 0 |  | 0 |  | 0 | 2 | D | 0 | ROZPOCET | [6 empty] | 0
106 | K | 735111810R00 | Demontáž těles otopných litinových článkových | m2 | 98.49 |  | 0 | RTS II / 2025 |  | základní |  | 0 | 0 | 0 | 0 | 0 | 16 | K | 1 | ROZPOCET | 0 | 0 | 0 | 0 | 0 | 1 | 0 | 16 | 212
| PP |  | Demontáž těles otopných litinových článkových | [14 empty] | PP | 1
107 | K | 735119140R00 | Montáž těles otopných litinových článkových | m2 | 86.43 |  | 0 | RTS II / 2025 |  | základní |  | 0 | 0 | 0 | 0 | 0 | 16 | K | 1 | ROZPOCET | 0 | 0 | 0 | 0 | 0 | 1 | 0 | 16 | 214
| PP |  | Montáž těles otopných litinových článkových | [14 empty] | PP | 1
108 | M | 48441502 | Konzola navrtávací pro litinová tělesa spodní | sada | 30 |  | 0 | RTS II / 2025 |  | základní |  | 0 | 0 | 0 | 0 | 0 | 32 | M | 1 | ROZPOCET | 0 | 0 | 0 | 0 | 0 | 1 | 0 | 16 | 216
| PP |  | Konzola navrtávací pro litinová tělesa spodní | [14 empty] | PP | 1
109 | M | 48441501 | Konzola navrtávací pro litinová tělesa horní | sada | 30 |  | 0 | RTS II / 2025 |  | základní |  | 0 | 0 | 0 | 0 | 0 | 32 | M | 1 | ROZPOCET | 0 | 0 | 0 | 0 | 0 | 1 | 0 | 16 | 218
| PP |  | Konzola navrtávací pro litinová tělesa horní | [14 empty] | PP | 1
110 | K | 735151821R00 | Demontáž otopných těles panelových dvouřadých, délky do 1500 mm | kus | 1 |  | 0 | RTS II / 2025 |  | základní |  | 0 | 0 | 0 | 0 | 0 | 16 | K | 1 | ROZPOCET | 0 | 0 | 0 | 0 | 0 | 1 | 0 | 16 | 220
| PP |  | Demontáž otopných těles panelových dvouřadých, délky do 1500 mm | [14 empty] | PP | 1
111 | K | 735159210R00 | Montáž panelových těles dvouřadých do délky 1140 mm | kus | 1 |  | 0 | RTS II / 2025 |  | základní |  | 0 | 0 | 0 | 0 | 0 | 16 | K | 1 | ROZPOCET | 0 | 0 | 0 | 0 | 0 | 1 | 0 | 16 | 222
| PP |  | Montáž panelových těles dvouřadých do délky 1140 mm | [14 empty] | PP | 1
112 | M | 48441554 | Konzola stěnová dvojitá H900 | sada | 1 |  | 0 | RTS II / 2025 |  | základní |  | 0 | 0 | 0 | 0 | 0 | 32 | M | 1 | ROZPOCET | 0 | 0 | 0 | 0 | 0 | 1 | 0 | 16 | 224
| PP |  | Konzola stěnová dvojitá H900 | [14 empty] | PP | 1
113 | K | 735156681R00 | Otopné těleso panelové 22, v. 900 mm, dl. 500 mm | kus | 12 |  | 0 | RTS II / 2025 |  | základní |  | 0 | 0 | 0 | 0 | 0 | 16 | K | 1 | ROZPOCET | 0 | 0 | 0 | 0 | 0 | 1 | 0 | 16 | 226
| PP |  | Otopné těleso panelové 22, v. 900 mm, dl. 500 mm | [14 empty] | PP | 1
114 | K | 735156646R00 | Otopné těleso panelové 22, v. 500 mm, dl. 1000 mm | kus | 1 |  | 0 | RTS II / 2025 |  | základní |  | 0 | 0 | 0 | 0 | 0 | 16 | K | 1 | ROZPOCET | 0 | 0 | 0 | 0 | 0 | 1 | 0 | 16 | 228
| PP |  | Otopné těleso panelové 22, v. 500 mm, dl. 1000 mm | [14 empty] | PP | 1
115 | K | 735157610R00 | Otopné těleso panelové Ventil Kompakt 22, v. 300 mm, dl. 1600 mm | kus | 20 |  | 0 | RTS II / 2025 |  | základní |  | 0 | 0 | 0 | 0 | 0 | 16 | K | 1 | ROZPOCET | 0 | 0 | 0 | 0 | 0 | 1 | 0 | 16 | 230
| PP |  | Otopné těleso panelové Ventil Kompakt 22, v. 300 mm, dl. 1600 mm | [14 empty] | PP | 1
116 | K | 735157611R00 | Otopné těleso panelové Ventil Kompakt 22, v. 300 mm, dl. 1800 mm | kus | 5 |  | 0 | RTS II / 2025 |  | základní |  | 0 | 0 | 0 | 0 | 0 | 16 | K | 1 | ROZPOCET | 0 | 0 | 0 | 0 | 0 | 1 | 0 | 16 | 232
| PP |  | Otopné těleso panelové Ventil Kompakt 22, v. 300 mm, dl. 1800 mm | [14 empty] | PP | 1
117 | K | 735157650R00 | Otopné těleso panelové Ventil Kompakt 22, v. 500 mm, dl. 1600 mm | kus | 7 |  | 0 | RTS II / 2025 |  | základní |  | 0 | 0 | 0 | 0 | 0 | 16 | K | 1 | ROZPOCET | 0 | 0 | 0 | 0 | 0 | 1 | 0 | 16 | 234
| PP |  | Otopné těleso panelové Ventil Kompakt 22, v. 500 mm, dl. 1600 mm | [14 empty] | PP | 1
118 | K | 735157651R00 | Otopné těleso panelové Ventil Kompakt 22, v. 500 mm, dl. 1800 mm | kus | 5 |  | 0 | RTS II / 2025 |  | základní |  | 0 | 0 | 0 | 0 | 0 | 16 | K | 1 | ROZPOCET | 0 | 0 | 0 | 0 | 0 | 1 | 0 | 16 | 236
| PP |  | Otopné těleso panelové Ventil Kompakt 22, v. 500 mm, dl. 1800 mm | [14 empty] | PP | 1
119 | M | 48441523 | Konzola stojánková pro typy 22,33 | sada | 25 |  | 0 | RTS II / 2025 |  | základní |  | 0 | 0 | 0 | 0 | 0 | 32 | M | 1 | ROZPOCET | 0 | 0 | 0 | 0 | 0 | 1 | 0 | 16 | 238
| PP |  | Konzola stojánková pro typy 22,33 | [14 empty] | PP | 1
120 | M | 48441526 | Krytka základové desky pro konzolu vnitřní | kus | 25 |  | 0 | RTS II / 2025 |  | základní |  | 0 | 0 | 0 | 0 | 0 | 32 | M | 1 | ROZPOCET | 0 | 0 | 0 | 0 | 0 | 1 | 0 | 16 | 240
| PP |  | Krytka základové desky pro konzolu vnitřní | [14 empty] | PP | 1
121 | K | 735153300R00 | Příplatek za odvzdušňovací ventil | kus | 50 |  | 0 | RTS II / 2025 |  | základní |  | 0 | 0 | 0 | 0 | 0 | 16 | K | 1 | ROZPOCET | 0 | 0 | 0 | 0 | 0 | 1 | 0 | 16 | 242
| PP |  | Příplatek za odvzdušňovací ventil | [14 empty] | PP | 1
122 | K | 735000912R00 | Vyregulování ventilů s termostatickým ovládáním | kus | 65 |  | 0 | RTS II / 2025 |  | základní |  | 0 | 0 | 0 | 0 | 0 | 16 | K | 1 | ROZPOCET | 0 | 0 | 0 | 0 | 0 | 1 | 0 | 16 | 244
| PP |  | Vyregulování ventilů s termostatickým ovládáním | [14 empty] | PP | 1
123 | K | 998735103R00 | Přesun hmot pro otopná tělesa, v objektech výšky do 24 m | t | 5.518 |  | 0 | RTS II / 2025 |  | základní |  | 0 | 0 | 0 | 0 | 0 | 16 | K | 1 | ROZPOCET | 0 | 0 | 0 | 0 | 0 | 1 | 0 | 16 | 246
| PP |  | Přesun hmot pro otopná tělesa, v objektech výšky do 24 m | [14 empty] | PP | 1
| D | 783 | Nátěry |  |  |  | 0 |  |  |  |  | 0 |  | 0 |  | 0 | 2 | D | 0 | ROZPOCET | [6 empty] | 0
124 | K | 783424340R00 | Nátěr syntet. potrubí do DN 50, Z+2x +1x email | m | 178 |  | 0 | RTS II / 2025 |  | základní |  | 0 | 0 | 0 | 0 | 0 | 16 | K | 1 | ROZPOCET | 0 | 0 | 0 | 0 | 0 | 1 | 0 | 16 | 248
| PP |  | Nátěr syntet. potrubí do DN 50, Z+2x +1x email | [14 empty] | PP | 1
125 | K | 783426360R00 | Nátěr syntet. potrubí do DN 150, Z +2x +1x email | m | 18 |  | 0 | RTS II / 2025 |  | základní |  | 0 | 0 | 0 | 0 | 0 | 16 | K | 1 | ROZPOCET | 0 | 0 | 0 | 0 | 0 | 1 | 0 | 16 | 250
| PP |  | Nátěr syntet. potrubí do DN 150, Z +2x +1x email | [14 empty] | PP | 1
126 | K | 783426790R00 | Přípl.za synt.nátěry potrubí v kanálech do DN 150 | m | 96 |  | 0 | RTS II / 2025 |  | základní |  | 0 | 0 | 0 | 0 | 0 | 16 | K | 1 | ROZPOCET | 0 | 0 | 0 | 0 | 0 | 1 | 0 | 16 | 252
| PP |  | Přípl.za synt.nátěry potrubí v kanálech do DN 150 | [14 empty] | PP | 1
| D | 90 | Hodinové zúčtovací sazby (HZS) |  |  |  | 0 |  |  |  |  | 0 |  | 0 |  | 0 | 1 | D | 0 | ROZPOCET | [6 empty] | 0
127 | K | 904 R02 | Hzs-zkousky v ramci montaz.praci - Topná zkouška, vč. napouštění otopné soustavy | h | 72 |  | 0 | RTS II / 2025 |  | základní |  | 0 | 0 | 0 | 0 | 0 | 4 | K | 1 | ROZPOCET | 0 | 0 | 0 | 0 | 0 | 1 | 0 | 4 | 254
| PP |  | Hzs-zkousky v ramci montaz.praci - Topná zkouška, vč. napouštění otopné soustavy | [14 empty] | PP | 1
128 | K | 904 R00 | Hzs-vypouštění otopné soustavy | h | 32 |  | 0 | RTS II / 2025 |  | základní |  | 0 | 0 | 0 | 0 | 0 | 4 | K | 1 | ROZPOCET | 0 | 0 | 0 | 0 | 0 | 1 | 0 | 4 | 256
| PP |  | Hzs-vypouštění otopné soustavy | [14 empty] | PP | 1

## A - SO.01 - D.1.4.4 - Sil...
{b15f15ec-a8a8-407a-bc94-b24e22c629b0}
2
| KRYCÍ LIST SOUPISU PRACÍ | [7 empty] | v --- níže se nacházejí doplnkové a pomocné údaje k sestavám --- v | [8 empty] | False
Stavba:
KAMPUS VOŠ A SPŠE PLZEŇ - ETAPA I
Objekt:
A - ENERGETICKÉ ŘEŠENÍ BUDOV SPŠE a VOŠ
Soupis:
A - SO.01 - OBJEKT ŠKOLNÍCH PAVILONŮ
Úroveň 3:
A - SO.01 - D.1.4.4 - Silnoproud
| KSO: |  |  |  |  | CC-CZ:
| Místo: |  | Koterovská 85, Plzeň, 326 00 |  |  | Datum: | 19. 1. 2026
| Zadavatel: |  |  |  |  | IČ:
|  | VOŠ A SPŠE Koterovská 85, Plzeň, Koterovská 85 |  |  |  | DIČ:
| Účastník: |  |  |  |  | IČ: | Vyplň údaj
|  | Vyplň údaj |  |  |  | DIČ: | Vyplň údaj
| Projektant: |  |  |  |  | IČ:
|  | Ateliér Masák & Partner s.r.o. |  |  |  | DIČ:
| Zpracovatel: |  |  |  |  | IČ:
|  | Michal Jirka |  |  |  | DIČ:
Poznámka:
Soupis prací je sestaven s využitím Cenové soustavy ÚRS. Položky, které pochází z této cenové soustavy, jsou ve sloupci 'Cenová soustava' označeny popisem 'CS ÚRS' a úrovní příslušného kalendářního pololetí. Veškeré další informace vymezující popis a podmínky použití těchto položek z Cenové soustavy, které nejsou uvedeny přímo v soupisu prací, jsou neomezeně dálkově k dispozici na webu podminky.urs.cz.
| Cena bez DPH | [5 empty] | 0
|  |  | Základ daně |  |  | Sazba daně | Výše daně
| DPH | základní | 0 |  |  | 21% | 0
|  | snížená | 0 |  |  | 12% | 0
|  | zákl. přenesená | 0 |  |  | 21% | 0
|  | sníž. přenesená | 0 |  |  | 12% | 0
|  | nulová | 0 |  |  | 0% | 0
| Cena s DPH |  |  | v | CZK |  | 0
REKAPITULACE ČLENĚNÍ SOUPISU PRACÍ
Stavba:
KAMPUS VOŠ A SPŠE PLZEŇ - ETAPA I
Objekt:
A - ENERGETICKÉ ŘEŠENÍ BUDOV SPŠE a VOŠ
Soupis:
A - SO.01 - OBJEKT ŠKOLNÍCH PAVILONŮ
Úroveň 3:
A - SO.01 - D.1.4.4 - Silnoproud
Místo: |  |  | Koterovská 85, Plzeň, 326 00 |  |  | Datum: | 19. 1. 2026
Zadavatel: |  |  | VOŠ A SPŠE Koterovská 85, Plzeň, Koterovská 85 |  |  | Projektant: | Ateliér Masák & Partner s.r.o.
Účastník: |  |  | Vyplň údaj |  |  | Zpracovatel: | Michal Jirka
Kód dílu - Popis | [6 empty] | Cena celkem [CZK]
Náklady stavby celkem | [6 empty] | 0 | [11 empty] | -1
| D1 - S I L N O P R O U D : | [5 empty] | 0
| D2 - Kabeláž : | [5 empty] | 0
| D3 - Doplnění do stávajícího rozvaděče R1 v rozvodně NN | [5 empty] | 0
| D4 - Rozváděč R1/U1 (pavilon 1) obsahuje : | [5 empty] | 0
| D5 - Rozváděč R2/U1 (pavilon 1) obsahuje : | [5 empty] | 0
| D6 - Rozváděč R3/U1 (pavilon 1) obsahuje : | [5 empty] | 0
| D7 - Rozváděč R4/U1 (pavilon 1) obsahuje : | [5 empty] | 0
| D8 - Rozváděč R5/U1 (pavilon 1) obsahuje : | [5 empty] | 0
| D9 - Rozváděč technologie RT1 (pavilon 1) obsahuje : | [5 empty] | 0
| D10 - Rozváděč R1/U2 (pavilon 2) obsahuje : | [5 empty] | 0
| D11 - Rozváděč R2/U2 (pavilon 2) obsahuje : | [5 empty] | 0
| D12 - Rozváděč R3/U2 (pavilon 2) obsahuje : | [5 empty] | 0
| D13 - Rozváděč R4/U2 (pavilon 2) obsahuje : | [5 empty] | 0
| D14 - Rozváděč R5/U2 (pavilon 2) obsahuje : | [5 empty] | 0
| D15 - Rozváděč technologie RT2 (pavilon 2) obsahuje : | [5 empty] | 0
| D16 - Rozváděč R1/U3 (pavilon 3) obsahuje : | [5 empty] | 0
| D17 - Rozváděč R2/U3 (pavilon 3) obsahuje : | [5 empty] | 0
| D18 - Rozváděč R3/U3 (pavilon 3) obsahuje : | [5 empty] | 0
| D19 - Rozváděč R4/U3 (pavilon 3) obsahuje : | [5 empty] | 0
| D20 - Rozváděč R5/U3 (pavilon 3) obsahuje : | [5 empty] | 0
| D21 - Rozváděč technologie RT3 (pavilon 3) obsahuje : | [5 empty] | 0
| D22 - Zásuvky, spínače, krabice, elektroinstalační materiál : | [5 empty] | 0
| D23 - Svítidla, stropní vývody, apod… : | [5 empty] | 0
| D24 - Hromosvod, uzemnění | [5 empty] | 0
| D25 - Ostatní náklady : | [5 empty] | 0
| D26 - Kolize s VZT – předpoklad, skutečný rozsah prací bude upřesněn při realizaci a může se lišit | [5 empty] | 0
SOUPIS PRACÍ
Stavba:
KAMPUS VOŠ A SPŠE PLZEŇ - ETAPA I
Objekt:
A - ENERGETICKÉ ŘEŠENÍ BUDOV SPŠE a VOŠ
Soupis:
A - SO.01 - OBJEKT ŠKOLNÍCH PAVILONŮ
Úroveň 3:
A - SO.01 - D.1.4.4 - Silnoproud
Místo: |  |  | Koterovská 85, Plzeň, 326 00 |  |  | Datum: | 19. 1. 2026
Zadavatel: |  |  | VOŠ A SPŠE Koterovská 85, Plzeň, Koterovská 85 |  |  | Projektant: | Ateliér Masák & Partner s.r.o.
Účastník: |  |  | Vyplň údaj |  |  | Zpracovatel: | Michal Jirka
PČ | Typ | Kód | Popis | MJ | Množství | J.cena [CZK] | Cena celkem [CZK] | Cenová soustava |  | DPH | J. Nh [h] | Nh celkem [h] | J. hmotnost [t] | Hmotnost celkem [t] | J. suť [t] | Suť Celkem [t]
Náklady soupisu celkem | [6 empty] | 0 |  |  |  |  | 0 |  | 0 |  | 0 |  | D | -1 | [10 empty] | 0
| D | D1 | S I L N O P R O U D : |  |  |  | 0 |  |  |  |  | 0 |  | 0 |  | 0 | 1 | D | 0 |  |  |  | ROZPOCET | [6 empty] | 0
| D | D2 | Kabeláž : |  |  |  | 0 |  |  |  |  | 0 |  | 0 |  | 0 | 1 | D | 1 |  |  |  | ROZPOCET | [6 empty] | 0
1 | K | Pol488 | Kabelový žlab 150/50 | m | 1000 |  | 0 | Vlastní položka |  | základní |  | 0 | 0 | 0 | 0 | 0 | 4 | K | 2 |  |  |  | ROZPOCET | 0 | 0 | 0 | 0 | 0 | 1 | 0 | 4 | 2
| PP |  | Kabelový žlab 150/50 | [14 empty] | PP | 2
2 | K | Pol489 | Kabelový žebřík 100/60 | m | 100 |  | 0 | Vlastní položka |  | základní |  | 0 | 0 | 0 | 0 | 0 | 4 | K | 2 |  |  |  | ROZPOCET | 0 | 0 | 0 | 0 | 0 | 1 | 0 | 4 | 4
| PP |  | Kabelový žebřík 100/60 | [14 empty] | PP | 2
3 | K | Pol490 | 1-CYKY 4x35mm2 | m | 550 |  | 0 | Vlastní položka |  | základní |  | 0 | 0 | 0 | 0 | 0 | 4 | K | 2 |  |  |  | ROZPOCET | 0 | 0 | 0 | 0 | 0 | 1 | 0 | 4 | 6
| PP |  | 1-CYKY 4x35mm2 | [14 empty] | PP | 2
4 | K | Pol491 | CXKH-R-J 5x6mm2 | m | 100 |  | 0 | Vlastní položka |  | základní |  | 0 | 0 | 0 | 0 | 0 | 4 | K | 2 |  |  |  | ROZPOCET | 0 | 0 | 0 | 0 | 0 | 1 | 0 | 4 | 8
| PP |  | CXKH-R-J 5x6mm2 | [14 empty] | PP | 2
5 | K | Pol492 | CXKH-R-J 5x4mm2 | m | 500 |  | 0 | Vlastní položka |  | základní |  | 0 | 0 | 0 | 0 | 0 | 4 | K | 2 |  |  |  | ROZPOCET | 0 | 0 | 0 | 0 | 0 | 1 | 0 | 4 | 10
| PP |  | CXKH-R-J 5x4mm2 | [14 empty] | PP | 2
6 | K | Pol493 | CXKH-R-J 5x1,5mm2 | m | 990 |  | 0 | Vlastní položka |  | základní |  | 0 | 0 | 0 | 0 | 0 | 4 | K | 2 |  |  |  | ROZPOCET | 0 | 0 | 0 | 0 | 0 | 1 | 0 | 4 | 12
| PP |  | CXKH-R-J 5x1,5mm2 | [14 empty] | PP | 2
7 | K | Pol494 | CXKH-R-J 3x2,5mm2 | m | 490 |  | 0 | Vlastní položka |  | základní |  | 0 | 0 | 0 | 0 | 0 | 4 | K | 2 |  |  |  | ROZPOCET | 0 | 0 | 0 | 0 | 0 | 1 | 0 | 4 | 14
| PP |  | CXKH-R-J 3x2,5mm2 | [14 empty] | PP | 2
8 | K | Pol495 | CXKH-R-J 3x1,5mm2 | m | 17900 |  | 0 | Vlastní položka |  | základní |  | 0 | 0 | 0 | 0 | 0 | 4 | K | 2 |  |  |  | ROZPOCET | 0 | 0 | 0 | 0 | 0 | 1 | 0 | 4 | 16
| PP |  | CXKH-R-J 3x1,5mm2 | [14 empty] | PP | 2
9 | K | Pol496 | CXKH-R-O 2x1,5mm2 | m | 15600 |  | 0 | Vlastní položka |  | základní |  | 0 | 0 | 0 | 0 | 0 | 4 | K | 2 |  |  |  | ROZPOCET | 0 | 0 | 0 | 0 | 0 | 1 | 0 | 4 | 18
| PP |  | CXKH-R-O 2x1,5mm2 | [14 empty] | PP | 2
10 | K | Pol497 | FTP cat. 5e - pro ovládaní DALI | m | 1500 |  | 0 | Vlastní položka |  | základní |  | 0 | 0 | 0 | 0 | 0 | 4 | K | 2 |  |  |  | ROZPOCET | 0 | 0 | 0 | 0 | 0 | 1 | 0 | 4 | 20
| PP |  | FTP cat. 5e - pro ovládaní DALI | [14 empty] | PP | 2
11 | K | Pol498 | Kabel 1-CHAH-R 25mm2 (zž) | m | 50 |  | 0 | Vlastní položka |  | základní |  | 0 | 0 | 0 | 0 | 0 | 4 | K | 2 |  |  |  | ROZPOCET | 0 | 0 | 0 | 0 | 0 | 1 | 0 | 4 | 22
| PP |  | Kabel 1-CHAH-R 25mm2 (zž) | [14 empty] | PP | 2
12 | K | Pol499 | Kabel 1-CHAH-R 10mm2 (zž) | m | 300 |  | 0 | Vlastní položka |  | základní |  | 0 | 0 | 0 | 0 | 0 | 4 | K | 2 |  |  |  | ROZPOCET | 0 | 0 | 0 | 0 | 0 | 1 | 0 | 4 | 24
| PP |  | Kabel 1-CHAH-R 10mm2 (zž) | [14 empty] | PP | 2
13 | K | Pol500 | Kabel 1-CHAH-R 6mm2 (zž) | m | 100 |  | 0 | Vlastní položka |  | základní |  | 0 | 0 | 0 | 0 | 0 | 4 | K | 2 |  |  |  | ROZPOCET | 0 | 0 | 0 | 0 | 0 | 1 | 0 | 4 | 26
| PP |  | Kabel 1-CHAH-R 6mm2 (zž) | [14 empty] | PP | 2
14 | K | Pol501 | Kabel 1-CHAH-R 4mm2 (zž) | m | 200 |  | 0 | Vlastní položka |  | základní |  | 0 | 0 | 0 | 0 | 0 | 4 | K | 2 |  |  |  | ROZPOCET | 0 | 0 | 0 | 0 | 0 | 1 | 0 | 4 | 28
| PP |  | Kabel 1-CHAH-R 4mm2 (zž) | [14 empty] | PP | 2
15 | K | Pol502 | Trubka kopoflex dn110 | m | 500 |  | 0 | Vlastní položka |  | základní |  | 0 | 0 | 0 | 0 | 0 | 4 | K | 2 |  |  |  | ROZPOCET | 0 | 0 | 0 | 0 | 0 | 1 | 0 | 4 | 30
| PP |  | Trubka kopoflex dn110 | [14 empty] | PP | 2
16 | K | Pol503 | Trubka dn40 na střechu UV | m | 70 |  | 0 | Vlastní položka |  | základní |  | 0 | 0 | 0 | 0 | 0 | 4 | K | 2 |  |  |  | ROZPOCET | 0 | 0 | 0 | 0 | 0 | 1 | 0 | 4 | 32
| PP |  | Trubka dn40 na střechu UV | [14 empty] | PP | 2
17 | K | Pol504 | Výkop - kabelová rýha 400mm x 600mm (pískové, lože, pokládka kabelů, zakrytí trasy beton. Desky (cihly), výstražná fólie, zához s hutněním a materiálu po vrstvách, úprava povrchové vrstvy, přesun hmot) | m | 350 |  | 0 | Vlastní položka |  | základní |  | 0 | 0 | 0 | 0 | 0 | 4 | K | 2 |  |  |  | ROZPOCET | 0 | 0 | 0 | 0 | 0 | 1 | 0 | 4 | 34
| PP |  | Výkop - kabelová rýha 400mm x 600mm (pískové, lože, pokládka kabelů, zakrytí trasy beton. Desky (cihly), výstražná fólie, zához s hutněním a materiálu po vrstvách, úprava povrchové vrstvy, přesun hmot) | [14 empty] | PP | 2
18 | K | Pol505 | Kabelové příchytky, ostatní drobný elektroinstalační materiál | soubor | 1 |  | 0 | Vlastní položka |  | základní |  | 0 | 0 | 0 | 0 | 0 | 4 | K | 2 |  |  |  | ROZPOCET | 0 | 0 | 0 | 0 | 0 | 1 | 0 | 4 | 36
| PP |  | Kabelové příchytky, ostatní drobný elektroinstalační materiál | [14 empty] | PP | 2
19 | K | Pol506 | Skříň hlavního pospojení (MET) | ks | 15 |  | 0 | Vlastní položka |  | základní |  | 0 | 0 | 0 | 0 | 0 | 4 | K | 2 |  |  |  | ROZPOCET | 0 | 0 | 0 | 0 | 0 | 1 | 0 | 4 | 38
| PP |  | Skříň hlavního pospojení (MET) | [14 empty] | PP | 2
| D | D3 | Doplnění do stávajícího rozvaděče R1 v rozvodně NN |  |  |  | 0 |  |  |  |  | 0 |  | 0 |  | 0 | 1 | D | 1 |  |  |  | ROZPOCET | [6 empty] | 0
20 | K | Pol507 | Samostatně stojící rozvodnice 586/2000/250 (ŠxVxH) (bude upřesněno dle dispozice trafostanice) - včetně napojení na stávající pole 6, apod. | ks | 1 |  | 0 | Vlastní položka |  | základní |  | 0 | 0 | 0 | 0 | 0 | 4 | K | 2 |  |  |  | ROZPOCET | 0 | 0 | 0 | 0 | 0 | 1 | 0 | 4 | 40
| PP |  | Samostatně stojící rozvodnice 586/2000/250 (ŠxVxH) (bude upřesněno dle dispozice trafostanice) - včetně napojení na stávající pole 6, apod. | [14 empty] | PP | 2
21 | K | Pol508 | Třífázový jistič B80/3, 80A | ks | 3 |  | 0 | Vlastní položka |  | základní |  | 0 | 0 | 0 | 0 | 0 | 4 | K | 2 |  |  |  | ROZPOCET | 0 | 0 | 0 | 0 | 0 | 1 | 0 | 4 | 42
| PP |  | Třífázový jistič B80/3, 80A | [14 empty] | PP | 2
22 | K | Pol509 | Drobný materiál (svorky, hřeben, atd…) | ks | 1 |  | 0 | Vlastní položka |  | základní |  | 0 | 0 | 0 | 0 | 0 | 4 | K | 2 |  |  |  | ROZPOCET | 0 | 0 | 0 | 0 | 0 | 1 | 0 | 4 | 44
| PP |  | Drobný materiál (svorky, hřeben, atd…) | [14 empty] | PP | 2
| D | D4 | Rozváděč R1/U1 (pavilon 1) obsahuje : |  |  |  | 0 |  |  |  |  | 0 |  | 0 |  | 0 | 1 | D | 1 |  |  |  | ROZPOCET | [6 empty] | 0
23 | K | Pol510 | Demontáž stávjaícího rozvaděče, přesun přístrojů do nového rozvaděče, naspojkování kabeláže apod. | ks | 1 |  | 0 | Vlastní položka |  | základní |  | 0 | 0 | 0 | 0 | 0 | 4 | K | 2 |  |  |  | ROZPOCET | 0 | 0 | 0 | 0 | 0 | 1 | 0 | 4 | 46
| PP |  | Demontáž stávjaícího rozvaděče, přesun přístrojů do nového rozvaděče, naspojkování kabeláže apod. | [14 empty] | PP | 2
24 | K | Pol511 | Zapuštená rozvodnice s protipožární ochranou EI 30-S200, 586/1377/250 (ŠxVxH) | ks | 1 |  | 0 | Vlastní položka |  | základní |  | 0 | 0 | 0 | 0 | 0 | 4 | K | 2 |  |  |  | ROZPOCET | 0 | 0 | 0 | 0 | 0 | 1 | 0 | 4 | 48
| PP |  | Zapuštená rozvodnice s protipožární ochranou EI 30-S200, 586/1377/250 (ŠxVxH) | [14 empty] | PP | 2
25 | K | Pol512 | Hlavní třífázový jistič 100A/3, 100A | ks | 1 |  | 0 | Vlastní položka |  | základní |  | 0 | 0 | 0 | 0 | 0 | 4 | K | 2 |  |  |  | ROZPOCET | 0 | 0 | 0 | 0 | 0 | 1 | 0 | 4 | 50
| PP |  | Hlavní třífázový jistič 100A/3, 100A | [14 empty] | PP | 2
26 | K | Pol513 | Přepěťová ochrana 3x SPD-1+2 | ks | 1 |  | 0 | Vlastní položka |  | základní |  | 0 | 0 | 0 | 0 | 0 | 4 | K | 2 |  |  |  | ROZPOCET | 0 | 0 | 0 | 0 | 0 | 1 | 0 | 4 | 52
| PP |  | Přepěťová ochrana 3x SPD-1+2 | [14 empty] | PP | 2
27 | K | Pol514 | Podružný elektroměr s dálkovým odečtem M-BUS 3x32A | ks | 1 |  | 0 | Vlastní položka |  | základní |  | 0 | 0 | 0 | 0 | 0 | 4 | K | 2 |  |  |  | ROZPOCET | 0 | 0 | 0 | 0 | 0 | 1 | 0 | 4 | 54
| PP |  | Podružný elektroměr s dálkovým odečtem M-BUS 3x32A | [14 empty] | PP | 2
28 | K | Pol515 | 3f. proudový chránič FI40-4p/0,03, 40A/0,03A, typ A | ks | 1 |  | 0 | Vlastní položka |  | základní |  | 0 | 0 | 0 | 0 | 0 | 4 | K | 2 |  |  |  | ROZPOCET | 0 | 0 | 0 | 0 | 0 | 1 | 0 | 4 | 56
| PP |  | 3f. proudový chránič FI40-4p/0,03, 40A/0,03A, typ A | [14 empty] | PP | 2
29 | K | Pol516 | Jednofázový jistič s proudovým chráničem 10/B/2/0,03, 10A/0,03, typ A | ks | 17 |  | 0 | Vlastní položka |  | základní |  | 0 | 0 | 0 | 0 | 0 | 4 | K | 2 |  |  |  | ROZPOCET | 0 | 0 | 0 | 0 | 0 | 1 | 0 | 4 | 58
| PP |  | Jednofázový jistič s proudovým chráničem 10/B/2/0,03, 10A/0,03, typ A | [14 empty] | PP | 2
30 | K | Pol517 | Třífázový jistič B32/3, 32A | ks | 1 |  | 0 | Vlastní položka |  | základní |  | 0 | 0 | 0 | 0 | 0 | 4 | K | 2 |  |  |  | ROZPOCET | 0 | 0 | 0 | 0 | 0 | 1 | 0 | 4 | 60
| PP |  | Třífázový jistič B32/3, 32A | [14 empty] | PP | 2
31 | K | Pol518 | Jednofázový jistič B16/1, 16A | ks | 2 |  | 0 | Vlastní položka |  | základní |  | 0 | 0 | 0 | 0 | 0 | 4 | K | 2 |  |  |  | ROZPOCET | 0 | 0 | 0 | 0 | 0 | 1 | 0 | 4 | 62
| PP |  | Jednofázový jistič B16/1, 16A | [14 empty] | PP | 2
32 | K | Pol519 | Jednofázový jistič B10/1, 10A | ks | 6 |  | 0 | Vlastní položka |  | základní |  | 0 | 0 | 0 | 0 | 0 | 4 | K | 2 |  |  |  | ROZPOCET | 0 | 0 | 0 | 0 | 0 | 1 | 0 | 4 | 64
| PP |  | Jednofázový jistič B10/1, 10A | [14 empty] | PP | 2
33 | K | Pol520 | Jednofázový jistič B6/1, 6A | ks | 1 |  | 0 | Vlastní položka |  | základní |  | 0 | 0 | 0 | 0 | 0 | 4 | K | 2 |  |  |  | ROZPOCET | 0 | 0 | 0 | 0 | 0 | 1 | 0 | 4 | 66
| PP |  | Jednofázový jistič B6/1, 6A | [14 empty] | PP | 2
34 | K | Pol521 | DALI jednotka PDEG nebo jiná jednotka stejných nebo lepších parametrů | ks | 1 |  | 0 | Vlastní položka |  | základní |  | 0 | 0 | 0 | 0 | 0 | 4 | K | 2 |  |  |  | ROZPOCET | 0 | 0 | 0 | 0 | 0 | 1 | 0 | 4 | 68
| PP |  | DALI jednotka PDEG nebo jiná jednotka stejných nebo lepších parametrů | [14 empty] | PP | 2
35 | K | Pol522 | DALI jednotka DDBC220 nebo jiná jednotka stejných nebo lepších parametrů | ks | 1 |  | 0 | Vlastní položka |  | základní |  | 0 | 0 | 0 | 0 | 0 | 4 | K | 2 |  |  |  | ROZPOCET | 0 | 0 | 0 | 0 | 0 | 1 | 0 | 4 | 70
| PP |  | DALI jednotka DDBC220 nebo jiná jednotka stejných nebo lepších parametrů | [14 empty] | PP | 2
36 | K | Pol523 | DALI jednotka DDNP1501 nebo jiná jednotka stejných nebo lepších parametrů | ks | 1 |  | 0 | Vlastní položka |  | základní |  | 0 | 0 | 0 | 0 | 0 | 4 | K | 2 |  |  |  | ROZPOCET | 0 | 0 | 0 | 0 | 0 | 1 | 0 | 4 | 72
| PP |  | DALI jednotka DDNP1501 nebo jiná jednotka stejných nebo lepších parametrů | [14 empty] | PP | 2
37 | K | Pol524 | Drobný materiál (svorky, hřeben, atd…) | ks | 1 |  | 0 | Vlastní položka |  | základní |  | 0 | 0 | 0 | 0 | 0 | 4 | K | 2 |  |  |  | ROZPOCET | 0 | 0 | 0 | 0 | 0 | 1 | 0 | 4 | 74
| PP |  | Drobný materiál (svorky, hřeben, atd…) | [14 empty] | PP | 2
| D | D5 | Rozváděč R2/U1 (pavilon 1) obsahuje : |  |  |  | 0 |  |  |  |  | 0 |  | 0 |  | 0 | 1 | D | 1 |  |  |  | ROZPOCET | [6 empty] | 0
38 | K | Pol511 | Zapuštená rozvodnice s protipožární ochranou EI 30-S200, 586/1377/250 (ŠxVxH) | ks | 1 |  | 0 | Vlastní položka |  | základní |  | 0 | 0 | 0 | 0 | 0 | 4 | K | 2 |  |  |  | ROZPOCET | 0 | 0 | 0 | 0 | 0 | 1 | 0 | 4 | 76
| PP |  | Zapuštená rozvodnice s protipožární ochranou EI 30-S200, 586/1377/250 (ŠxVxH) | [14 empty] | PP | 2
39 | K | Pol512 | Hlavní třífázový jistič 100A/3, 100A | ks | 1 |  | 0 | Vlastní položka |  | základní |  | 0 | 0 | 0 | 0 | 0 | 4 | K | 2 |  |  |  | ROZPOCET | 0 | 0 | 0 | 0 | 0 | 1 | 0 | 4 | 78
| PP |  | Hlavní třífázový jistič 100A/3, 100A | [14 empty] | PP | 2
40 | K | Pol513 | Přepěťová ochrana 3x SPD-1+2 | ks | 1 |  | 0 | Vlastní položka |  | základní |  | 0 | 0 | 0 | 0 | 0 | 4 | K | 2 |  |  |  | ROZPOCET | 0 | 0 | 0 | 0 | 0 | 1 | 0 | 4 | 80
| PP |  | Přepěťová ochrana 3x SPD-1+2 | [14 empty] | PP | 2
41 | K | Pol514 | Podružný elektroměr s dálkovým odečtem M-BUS 3x32A | ks | 1 |  | 0 | Vlastní položka |  | základní |  | 0 | 0 | 0 | 0 | 0 | 4 | K | 2 |  |  |  | ROZPOCET | 0 | 0 | 0 | 0 | 0 | 1 | 0 | 4 | 82
| PP |  | Podružný elektroměr s dálkovým odečtem M-BUS 3x32A | [14 empty] | PP | 2
42 | K | Pol516 | Jednofázový jistič s proudovým chráničem 10/B/2/0,03, 10A/0,03, typ A | ks | 18 |  | 0 | Vlastní položka |  | základní |  | 0 | 0 | 0 | 0 | 0 | 4 | K | 2 |  |  |  | ROZPOCET | 0 | 0 | 0 | 0 | 0 | 1 | 0 | 4 | 84
| PP |  | Jednofázový jistič s proudovým chráničem 10/B/2/0,03, 10A/0,03, typ A | [14 empty] | PP | 2
43 | K | Pol517 | Třífázový jistič B32/3, 32A | ks | 1 |  | 0 | Vlastní položka |  | základní |  | 0 | 0 | 0 | 0 | 0 | 4 | K | 2 |  |  |  | ROZPOCET | 0 | 0 | 0 | 0 | 0 | 1 | 0 | 4 | 86
| PP |  | Třífázový jistič B32/3, 32A | [14 empty] | PP | 2
44 | K | Pol519 | Jednofázový jistič B10/1, 10A | ks | 5 |  | 0 | Vlastní položka |  | základní |  | 0 | 0 | 0 | 0 | 0 | 4 | K | 2 |  |  |  | ROZPOCET | 0 | 0 | 0 | 0 | 0 | 1 | 0 | 4 | 88
| PP |  | Jednofázový jistič B10/1, 10A | [14 empty] | PP | 2
45 | K | Pol525 | Jednofázový jistič B6/1, 6A | ks | 2 |  | 0 | Vlastní položka |  | základní |  | 0 | 0 | 0 | 0 | 0 | 4 | K | 2 |  |  |  | ROZPOCET | 0 | 0 | 0 | 0 | 0 | 1 | 0 | 4 | 90
| PP |  | Jednofázový jistič B6/1, 6A | [14 empty] | PP | 2
46 | K | Pol526 | Transformátor 230VAC/24VDC | ks | 1 |  | 0 | Vlastní položka |  | základní |  | 0 | 0 | 0 | 0 | 0 | 4 | K | 2 |  |  |  | ROZPOCET | 0 | 0 | 0 | 0 | 0 | 1 | 0 | 4 | 92
| PP |  | Transformátor 230VAC/24VDC | [14 empty] | PP | 2
47 | K | Pol527 | Dvoupólový jistič 24VDC, 6A | ks | 1 |  | 0 | Vlastní položka |  | základní |  | 0 | 0 | 0 | 0 | 0 | 4 | K | 2 |  |  |  | ROZPOCET | 0 | 0 | 0 | 0 | 0 | 1 | 0 | 4 | 94
| PP |  | Dvoupólový jistič 24VDC, 6A | [14 empty] | PP | 2
48 | K | Pol528 | Instalační stykač, 24V/25-20 | ks | 1 |  | 0 | Vlastní položka |  | základní |  | 0 | 0 | 0 | 0 | 0 | 4 | K | 2 |  |  |  | ROZPOCET | 0 | 0 | 0 | 0 | 0 | 1 | 0 | 4 | 96
| PP |  | Instalační stykač, 24V/25-20 | [14 empty] | PP | 2
49 | K | Pol521 | DALI jednotka PDEG nebo jiná jednotka stejných nebo lepších parametrů | ks | 1 |  | 0 | Vlastní položka |  | základní |  | 0 | 0 | 0 | 0 | 0 | 4 | K | 2 |  |  |  | ROZPOCET | 0 | 0 | 0 | 0 | 0 | 1 | 0 | 4 | 98
| PP |  | DALI jednotka PDEG nebo jiná jednotka stejných nebo lepších parametrů | [14 empty] | PP | 2
50 | K | Pol522 | DALI jednotka DDBC220 nebo jiná jednotka stejných nebo lepších parametrů | ks | 1 |  | 0 | Vlastní položka |  | základní |  | 0 | 0 | 0 | 0 | 0 | 4 | K | 2 |  |  |  | ROZPOCET | 0 | 0 | 0 | 0 | 0 | 1 | 0 | 4 | 100
| PP |  | DALI jednotka DDBC220 nebo jiná jednotka stejných nebo lepších parametrů | [14 empty] | PP | 2
51 | K | Pol523 | DALI jednotka DDNP1501 nebo jiná jednotka stejných nebo lepších parametrů | ks | 1 |  | 0 | Vlastní položka |  | základní |  | 0 | 0 | 0 | 0 | 0 | 4 | K | 2 |  |  |  | ROZPOCET | 0 | 0 | 0 | 0 | 0 | 1 | 0 | 4 | 102
| PP |  | DALI jednotka DDNP1501 nebo jiná jednotka stejných nebo lepších parametrů | [14 empty] | PP | 2
52 | K | Pol524 | Drobný materiál (svorky, hřeben, atd…) | ks | 1 |  | 0 | Vlastní položka |  | základní |  | 0 | 0 | 0 | 0 | 0 | 4 | K | 2 |  |  |  | ROZPOCET | 0 | 0 | 0 | 0 | 0 | 1 | 0 | 4 | 104
| PP |  | Drobný materiál (svorky, hřeben, atd…) | [14 empty] | PP | 2
| D | D6 | Rozváděč R3/U1 (pavilon 1) obsahuje : |  |  |  | 0 |  |  |  |  | 0 |  | 0 |  | 0 | 1 | D | 1 |  |  |  | ROZPOCET | [6 empty] | 0
53 | K | Pol511 | Zapuštená rozvodnice s protipožární ochranou EI 30-S200, 586/1377/250 (ŠxVxH) | ks | 1 |  | 0 | Vlastní položka |  | základní |  | 0 | 0 | 0 | 0 | 0 | 4 | K | 2 |  |  |  | ROZPOCET | 0 | 0 | 0 | 0 | 0 | 1 | 0 | 4 | 106
| PP |  | Zapuštená rozvodnice s protipožární ochranou EI 30-S200, 586/1377/250 (ŠxVxH) | [14 empty] | PP | 2
54 | K | Pol512 | Hlavní třífázový jistič 100A/3, 100A | ks | 1 |  | 0 | Vlastní položka |  | základní |  | 0 | 0 | 0 | 0 | 0 | 4 | K | 2 |  |  |  | ROZPOCET | 0 | 0 | 0 | 0 | 0 | 1 | 0 | 4 | 108
| PP |  | Hlavní třífázový jistič 100A/3, 100A | [14 empty] | PP | 2
55 | K | Pol513 | Přepěťová ochrana 3x SPD-1+2 | ks | 1 |  | 0 | Vlastní položka |  | základní |  | 0 | 0 | 0 | 0 | 0 | 4 | K | 2 |  |  |  | ROZPOCET | 0 | 0 | 0 | 0 | 0 | 1 | 0 | 4 | 110
| PP |  | Přepěťová ochrana 3x SPD-1+2 | [14 empty] | PP | 2
56 | K | Pol514 | Podružný elektroměr s dálkovým odečtem M-BUS 3x32A | ks | 1 |  | 0 | Vlastní položka |  | základní |  | 0 | 0 | 0 | 0 | 0 | 4 | K | 2 |  |  |  | ROZPOCET | 0 | 0 | 0 | 0 | 0 | 1 | 0 | 4 | 112
| PP |  | Podružný elektroměr s dálkovým odečtem M-BUS 3x32A | [14 empty] | PP | 2
57 | K | Pol516 | Jednofázový jistič s proudovým chráničem 10/B/2/0,03, 10A/0,03, typ A | ks | 17 |  | 0 | Vlastní položka |  | základní |  | 0 | 0 | 0 | 0 | 0 | 4 | K | 2 |  |  |  | ROZPOCET | 0 | 0 | 0 | 0 | 0 | 1 | 0 | 4 | 114
| PP |  | Jednofázový jistič s proudovým chráničem 10/B/2/0,03, 10A/0,03, typ A | [14 empty] | PP | 2
58 | K | Pol517 | Třífázový jistič B32/3, 32A | ks | 1 |  | 0 | Vlastní položka |  | základní |  | 0 | 0 | 0 | 0 | 0 | 4 | K | 2 |  |  |  | ROZPOCET | 0 | 0 | 0 | 0 | 0 | 1 | 0 | 4 | 116
| PP |  | Třífázový jistič B32/3, 32A | [14 empty] | PP | 2
59 | K | Pol519 | Jednofázový jistič B10/1, 10A | ks | 5 |  | 0 | Vlastní položka |  | základní |  | 0 | 0 | 0 | 0 | 0 | 4 | K | 2 |  |  |  | ROZPOCET | 0 | 0 | 0 | 0 | 0 | 1 | 0 | 4 | 118
| PP |  | Jednofázový jistič B10/1, 10A | [14 empty] | PP | 2
60 | K | Pol520 | Jednofázový jistič B6/1, 6A | ks | 2 |  | 0 | Vlastní položka |  | základní |  | 0 | 0 | 0 | 0 | 0 | 4 | K | 2 |  |  |  | ROZPOCET | 0 | 0 | 0 | 0 | 0 | 1 | 0 | 4 | 120
| PP |  | Jednofázový jistič B6/1, 6A | [14 empty] | PP | 2
61 | K | Pol529 | Transformátor 230VAC/24VDC | ks | 1 |  | 0 | Vlastní položka |  | základní |  | 0 | 0 | 0 | 0 | 0 | 4 | K | 2 |  |  |  | ROZPOCET | 0 | 0 | 0 | 0 | 0 | 1 | 0 | 4 | 122
| PP |  | Transformátor 230VAC/24VDC | [14 empty] | PP | 2
62 | K | Pol530 | Dvoupólový jistič 24VDC, 6A | ks | 1 |  | 0 | Vlastní položka |  | základní |  | 0 | 0 | 0 | 0 | 0 | 4 | K | 2 |  |  |  | ROZPOCET | 0 | 0 | 0 | 0 | 0 | 1 | 0 | 4 | 124
| PP |  | Dvoupólový jistič 24VDC, 6A | [14 empty] | PP | 2
63 | K | Pol531 | Instalační stykač, 24V/25-20 | ks | 1 |  | 0 | Vlastní položka |  | základní |  | 0 | 0 | 0 | 0 | 0 | 4 | K | 2 |  |  |  | ROZPOCET | 0 | 0 | 0 | 0 | 0 | 1 | 0 | 4 | 126
| PP |  | Instalační stykač, 24V/25-20 | [14 empty] | PP | 2
64 | K | Pol521 | DALI jednotka PDEG nebo jiná jednotka stejných nebo lepších parametrů | ks | 1 |  | 0 | Vlastní položka |  | základní |  | 0 | 0 | 0 | 0 | 0 | 4 | K | 2 |  |  |  | ROZPOCET | 0 | 0 | 0 | 0 | 0 | 1 | 0 | 4 | 128
| PP |  | DALI jednotka PDEG nebo jiná jednotka stejných nebo lepších parametrů | [14 empty] | PP | 2
65 | K | Pol522 | DALI jednotka DDBC220 nebo jiná jednotka stejných nebo lepších parametrů | ks | 1 |  | 0 | Vlastní položka |  | základní |  | 0 | 0 | 0 | 0 | 0 | 4 | K | 2 |  |  |  | ROZPOCET | 0 | 0 | 0 | 0 | 0 | 1 | 0 | 4 | 130
| PP |  | DALI jednotka DDBC220 nebo jiná jednotka stejných nebo lepších parametrů | [14 empty] | PP | 2
66 | K | Pol523 | DALI jednotka DDNP1501 nebo jiná jednotka stejných nebo lepších parametrů | ks | 1 |  | 0 | Vlastní položka |  | základní |  | 0 | 0 | 0 | 0 | 0 | 4 | K | 2 |  |  |  | ROZPOCET | 0 | 0 | 0 | 0 | 0 | 1 | 0 | 4 | 132
| PP |  | DALI jednotka DDNP1501 nebo jiná jednotka stejných nebo lepších parametrů | [14 empty] | PP | 2
67 | K | Pol524 | Drobný materiál (svorky, hřeben, atd…) | ks | 1 |  | 0 | Vlastní položka |  | základní |  | 0 | 0 | 0 | 0 | 0 | 4 | K | 2 |  |  |  | ROZPOCET | 0 | 0 | 0 | 0 | 0 | 1 | 0 | 4 | 134
| PP |  | Drobný materiál (svorky, hřeben, atd…) | [14 empty] | PP | 2
| D | D7 | Rozváděč R4/U1 (pavilon 1) obsahuje : |  |  |  | 0 |  |  |  |  | 0 |  | 0 |  | 0 | 1 | D | 1 |  |  |  | ROZPOCET | [6 empty] | 0
68 | K | Pol511 | Zapuštená rozvodnice s protipožární ochranou EI 30-S200, 586/1377/250 (ŠxVxH) | ks | 1 |  | 0 | Vlastní položka |  | základní |  | 0 | 0 | 0 | 0 | 0 | 4 | K | 2 |  |  |  | ROZPOCET | 0 | 0 | 0 | 0 | 0 | 1 | 0 | 4 | 136
| PP |  | Zapuštená rozvodnice s protipožární ochranou EI 30-S200, 586/1377/250 (ŠxVxH) | [14 empty] | PP | 2
69 | K | Pol512 | Hlavní třífázový jistič 100A/3, 100A | ks | 1 |  | 0 | Vlastní položka |  | základní |  | 0 | 0 | 0 | 0 | 0 | 4 | K | 2 |  |  |  | ROZPOCET | 0 | 0 | 0 | 0 | 0 | 1 | 0 | 4 | 138
| PP |  | Hlavní třífázový jistič 100A/3, 100A | [14 empty] | PP | 2
70 | K | Pol513 | Přepěťová ochrana 3x SPD-1+2 | ks | 1 |  | 0 | Vlastní položka |  | základní |  | 0 | 0 | 0 | 0 | 0 | 4 | K | 2 |  |  |  | ROZPOCET | 0 | 0 | 0 | 0 | 0 | 1 | 0 | 4 | 140
| PP |  | Přepěťová ochrana 3x SPD-1+2 | [14 empty] | PP | 2
71 | K | Pol514 | Podružný elektroměr s dálkovým odečtem M-BUS 3x32A | ks | 1 |  | 0 | Vlastní položka |  | základní |  | 0 | 0 | 0 | 0 | 0 | 4 | K | 2 |  |  |  | ROZPOCET | 0 | 0 | 0 | 0 | 0 | 1 | 0 | 4 | 142
| PP |  | Podružný elektroměr s dálkovým odečtem M-BUS 3x32A | [14 empty] | PP | 2
72 | K | Pol516 | Jednofázový jistič s proudovým chráničem 10/B/2/0,03, 10A/0,03, typ A | ks | 19 |  | 0 | Vlastní položka |  | základní |  | 0 | 0 | 0 | 0 | 0 | 4 | K | 2 |  |  |  | ROZPOCET | 0 | 0 | 0 | 0 | 0 | 1 | 0 | 4 | 144
| PP |  | Jednofázový jistič s proudovým chráničem 10/B/2/0,03, 10A/0,03, typ A | [14 empty] | PP | 2
73 | K | Pol517 | Třífázový jistič B32/3, 32A | ks | 1 |  | 0 | Vlastní položka |  | základní |  | 0 | 0 | 0 | 0 | 0 | 4 | K | 2 |  |  |  | ROZPOCET | 0 | 0 | 0 | 0 | 0 | 1 | 0 | 4 | 146
| PP |  | Třífázový jistič B32/3, 32A | [14 empty] | PP | 2
74 | K | Pol519 | Jednofázový jistič B10/1, 10A | ks | 6 |  | 0 | Vlastní položka |  | základní |  | 0 | 0 | 0 | 0 | 0 | 4 | K | 2 |  |  |  | ROZPOCET | 0 | 0 | 0 | 0 | 0 | 1 | 0 | 4 | 148
| PP |  | Jednofázový jistič B10/1, 10A | [14 empty] | PP | 2
75 | K | Pol520 | Jednofázový jistič B6/1, 6A | ks | 2 |  | 0 | Vlastní položka |  | základní |  | 0 | 0 | 0 | 0 | 0 | 4 | K | 2 |  |  |  | ROZPOCET | 0 | 0 | 0 | 0 | 0 | 1 | 0 | 4 | 150
| PP |  | Jednofázový jistič B6/1, 6A | [14 empty] | PP | 2
76 | K | Pol529 | Transformátor 230VAC/24VDC | ks | 1 |  | 0 | Vlastní položka |  | základní |  | 0 | 0 | 0 | 0 | 0 | 4 | K | 2 |  |  |  | ROZPOCET | 0 | 0 | 0 | 0 | 0 | 1 | 0 | 4 | 152
| PP |  | Transformátor 230VAC/24VDC | [14 empty] | PP | 2
77 | K | Pol530 | Dvoupólový jistič 24VDC, 6A | ks | 1 |  | 0 | Vlastní položka |  | základní |  | 0 | 0 | 0 | 0 | 0 | 4 | K | 2 |  |  |  | ROZPOCET | 0 | 0 | 0 | 0 | 0 | 1 | 0 | 4 | 154
| PP |  | Dvoupólový jistič 24VDC, 6A | [14 empty] | PP | 2
78 | K | Pol531 | Instalační stykač, 24V/25-20 | ks | 1 |  | 0 | Vlastní položka |  | základní |  | 0 | 0 | 0 | 0 | 0 | 4 | K | 2 |  |  |  | ROZPOCET | 0 | 0 | 0 | 0 | 0 | 1 | 0 | 4 | 156
| PP |  | Instalační stykač, 24V/25-20 | [14 empty] | PP | 2
79 | K | Pol521 | DALI jednotka PDEG nebo jiná jednotka stejných nebo lepších parametrů | ks | 1 |  | 0 | Vlastní položka |  | základní |  | 0 | 0 | 0 | 0 | 0 | 4 | K | 2 |  |  |  | ROZPOCET | 0 | 0 | 0 | 0 | 0 | 1 | 0 | 4 | 158
| PP |  | DALI jednotka PDEG nebo jiná jednotka stejných nebo lepších parametrů | [14 empty] | PP | 2
80 | K | Pol522 | DALI jednotka DDBC220 nebo jiná jednotka stejných nebo lepších parametrů | ks | 1 |  | 0 | Vlastní položka |  | základní |  | 0 | 0 | 0 | 0 | 0 | 4 | K | 2 |  |  |  | ROZPOCET | 0 | 0 | 0 | 0 | 0 | 1 | 0 | 4 | 160
| PP |  | DALI jednotka DDBC220 nebo jiná jednotka stejných nebo lepších parametrů | [14 empty] | PP | 2
81 | K | Pol523 | DALI jednotka DDNP1501 nebo jiná jednotka stejných nebo lepších parametrů | ks | 1 |  | 0 | Vlastní položka |  | základní |  | 0 | 0 | 0 | 0 | 0 | 4 | K | 2 |  |  |  | ROZPOCET | 0 | 0 | 0 | 0 | 0 | 1 | 0 | 4 | 162
| PP |  | DALI jednotka DDNP1501 nebo jiná jednotka stejných nebo lepších parametrů | [14 empty] | PP | 2
82 | K | Pol524 | Drobný materiál (svorky, hřeben, atd…) | ks | 1 |  | 0 | Vlastní položka |  | základní |  | 0 | 0 | 0 | 0 | 0 | 4 | K | 2 |  |  |  | ROZPOCET | 0 | 0 | 0 | 0 | 0 | 1 | 0 | 4 | 164
| PP |  | Drobný materiál (svorky, hřeben, atd…) | [14 empty] | PP | 2
| D | D8 | Rozváděč R5/U1 (pavilon 1) obsahuje : |  |  |  | 0 |  |  |  |  | 0 |  | 0 |  | 0 | 1 | D | 1 |  |  |  | ROZPOCET | [6 empty] | 0
83 | K | Pol511 | Zapuštená rozvodnice s protipožární ochranou EI 30-S200, 586/1377/250 (ŠxVxH) | ks | 1 |  | 0 | Vlastní položka |  | základní |  | 0 | 0 | 0 | 0 | 0 | 4 | K | 2 |  |  |  | ROZPOCET | 0 | 0 | 0 | 0 | 0 | 1 | 0 | 4 | 166
| PP |  | Zapuštená rozvodnice s protipožární ochranou EI 30-S200, 586/1377/250 (ŠxVxH) | [14 empty] | PP | 2
84 | K | Pol512 | Hlavní třífázový jistič 100A/3, 100A | ks | 1 |  | 0 | Vlastní položka |  | základní |  | 0 | 0 | 0 | 0 | 0 | 4 | K | 2 |  |  |  | ROZPOCET | 0 | 0 | 0 | 0 | 0 | 1 | 0 | 4 | 168
| PP |  | Hlavní třífázový jistič 100A/3, 100A | [14 empty] | PP | 2
85 | K | Pol513 | Přepěťová ochrana 3x SPD-1+2 | ks | 1 |  | 0 | Vlastní položka |  | základní |  | 0 | 0 | 0 | 0 | 0 | 4 | K | 2 |  |  |  | ROZPOCET | 0 | 0 | 0 | 0 | 0 | 1 | 0 | 4 | 170
| PP |  | Přepěťová ochrana 3x SPD-1+2 | [14 empty] | PP | 2
86 | K | Pol514 | Podružný elektroměr s dálkovým odečtem M-BUS 3x32A | ks | 1 |  | 0 | Vlastní položka |  | základní |  | 0 | 0 | 0 | 0 | 0 | 4 | K | 2 |  |  |  | ROZPOCET | 0 | 0 | 0 | 0 | 0 | 1 | 0 | 4 | 172
| PP |  | Podružný elektroměr s dálkovým odečtem M-BUS 3x32A | [14 empty] | PP | 2
87 | K | Pol516 | Jednofázový jistič s proudovým chráničem 10/B/2/0,03, 10A/0,03, typ A | ks | 13 |  | 0 | Vlastní položka |  | základní |  | 0 | 0 | 0 | 0 | 0 | 4 | K | 2 |  |  |  | ROZPOCET | 0 | 0 | 0 | 0 | 0 | 1 | 0 | 4 | 174
| PP |  | Jednofázový jistič s proudovým chráničem 10/B/2/0,03, 10A/0,03, typ A | [14 empty] | PP | 2
88 | K | Pol517 | Třífázový jistič B32/3, 32A | ks | 1 |  | 0 | Vlastní položka |  | základní |  | 0 | 0 | 0 | 0 | 0 | 4 | K | 2 |  |  |  | ROZPOCET | 0 | 0 | 0 | 0 | 0 | 1 | 0 | 4 | 176
| PP |  | Třífázový jistič B32/3, 32A | [14 empty] | PP | 2
89 | K | Pol532 | Třífázový jistič B20/3, 20A | ks | 1 |  | 0 | Vlastní položka |  | základní |  | 0 | 0 | 0 | 0 | 0 | 4 | K | 2 |  |  |  | ROZPOCET | 0 | 0 | 0 | 0 | 0 | 1 | 0 | 4 | 178
| PP |  | Třífázový jistič B20/3, 20A | [14 empty] | PP | 2
90 | K | Pol519 | Jednofázový jistič B10/1, 10A | ks | 9 |  | 0 | Vlastní položka |  | základní |  | 0 | 0 | 0 | 0 | 0 | 4 | K | 2 |  |  |  | ROZPOCET | 0 | 0 | 0 | 0 | 0 | 1 | 0 | 4 | 180
| PP |  | Jednofázový jistič B10/1, 10A | [14 empty] | PP | 2
91 | K | Pol520 | Jednofázový jistič B6/1, 6A | ks | 2 |  | 0 | Vlastní položka |  | základní |  | 0 | 0 | 0 | 0 | 0 | 4 | K | 2 |  |  |  | ROZPOCET | 0 | 0 | 0 | 0 | 0 | 1 | 0 | 4 | 182
| PP |  | Jednofázový jistič B6/1, 6A | [14 empty] | PP | 2
92 | K | Pol529 | Transformátor 230VAC/24VDC | ks | 1 |  | 0 | Vlastní položka |  | základní |  | 0 | 0 | 0 | 0 | 0 | 4 | K | 2 |  |  |  | ROZPOCET | 0 | 0 | 0 | 0 | 0 | 1 | 0 | 4 | 184
| PP |  | Transformátor 230VAC/24VDC | [14 empty] | PP | 2
93 | K | Pol530 | Dvoupólový jistič 24VDC, 6A | ks | 1 |  | 0 | Vlastní položka |  | základní |  | 0 | 0 | 0 | 0 | 0 | 4 | K | 2 |  |  |  | ROZPOCET | 0 | 0 | 0 | 0 | 0 | 1 | 0 | 4 | 186
| PP |  | Dvoupólový jistič 24VDC, 6A | [14 empty] | PP | 2
94 | K | Pol531 | Instalační stykač, 24V/25-20 | ks | 1 |  | 0 | Vlastní položka |  | základní |  | 0 | 0 | 0 | 0 | 0 | 4 | K | 2 |  |  |  | ROZPOCET | 0 | 0 | 0 | 0 | 0 | 1 | 0 | 4 | 188
| PP |  | Instalační stykač, 24V/25-20 | [14 empty] | PP | 2
95 | K | Pol521 | DALI jednotka PDEG nebo jiná jednotka stejných nebo lepších parametrů | ks | 1 |  | 0 | Vlastní položka |  | základní |  | 0 | 0 | 0 | 0 | 0 | 4 | K | 2 |  |  |  | ROZPOCET | 0 | 0 | 0 | 0 | 0 | 1 | 0 | 4 | 190
| PP |  | DALI jednotka PDEG nebo jiná jednotka stejných nebo lepších parametrů | [14 empty] | PP | 2
96 | K | Pol522 | DALI jednotka DDBC220 nebo jiná jednotka stejných nebo lepších parametrů | ks | 1 |  | 0 | Vlastní položka |  | základní |  | 0 | 0 | 0 | 0 | 0 | 4 | K | 2 |  |  |  | ROZPOCET | 0 | 0 | 0 | 0 | 0 | 1 | 0 | 4 | 192
| PP |  | DALI jednotka DDBC220 nebo jiná jednotka stejných nebo lepších parametrů | [14 empty] | PP | 2
97 | K | Pol523 | DALI jednotka DDNP1501 nebo jiná jednotka stejných nebo lepších parametrů | ks | 1 |  | 0 | Vlastní položka |  | základní |  | 0 | 0 | 0 | 0 | 0 | 4 | K | 2 |  |  |  | ROZPOCET | 0 | 0 | 0 | 0 | 0 | 1 | 0 | 4 | 194
| PP |  | DALI jednotka DDNP1501 nebo jiná jednotka stejných nebo lepších parametrů | [14 empty] | PP | 2
98 | K | Pol524 | Drobný materiál (svorky, hřeben, atd…) | ks | 1 |  | 0 | Vlastní položka |  | základní |  | 0 | 0 | 0 | 0 | 0 | 4 | K | 2 |  |  |  | ROZPOCET | 0 | 0 | 0 | 0 | 0 | 1 | 0 | 4 | 196
| PP |  | Drobný materiál (svorky, hřeben, atd…) | [14 empty] | PP | 2
| D | D9 | Rozváděč technologie RT1 (pavilon 1) obsahuje : |  |  |  | 0 |  |  |  |  | 0 |  | 0 |  | 0 | 1 | D | 1 |  |  |  | ROZPOCET | [6 empty] | 0
99 | K | Pol533 | Zapuštená rozvodnice s protipožární ochranou EI 30-S200, 586/1377/250 (ŠxVxH), 2x24 modulů | ks | 1 |  | 0 | Vlastní položka |  | základní |  | 0 | 0 | 0 | 0 | 0 | 4 | K | 2 |  |  |  | ROZPOCET | 0 | 0 | 0 | 0 | 0 | 1 | 0 | 4 | 198
| PP |  | Zapuštená rozvodnice s protipožární ochranou EI 30-S200, 586/1377/250 (ŠxVxH), 2x24 modulů | [14 empty] | PP | 2
100 | K | Pol534 | Hlavní třífázový vypínač 100A/3, 100A | ks | 1 |  | 0 | Vlastní položka |  | základní |  | 0 | 0 | 0 | 0 | 0 | 4 | K | 2 |  |  |  | ROZPOCET | 0 | 0 | 0 | 0 | 0 | 1 | 0 | 4 | 200
| PP |  | Hlavní třífázový vypínač 100A/3, 100A | [14 empty] | PP | 2
101 | K | Pol513 | Přepěťová ochrana 3x SPD-1+2 | ks | 1 |  | 0 | Vlastní položka |  | základní |  | 0 | 0 | 0 | 0 | 0 | 4 | K | 2 |  |  |  | ROZPOCET | 0 | 0 | 0 | 0 | 0 | 1 | 0 | 4 | 202
| PP |  | Přepěťová ochrana 3x SPD-1+2 | [14 empty] | PP | 2
102 | K | Pol514 | Podružný elektroměr s dálkovým odečtem M-BUS 3x32A | ks | 1 |  | 0 | Vlastní položka |  | základní |  | 0 | 0 | 0 | 0 | 0 | 4 | K | 2 |  |  |  | ROZPOCET | 0 | 0 | 0 | 0 | 0 | 1 | 0 | 4 | 204
| PP |  | Podružný elektroměr s dálkovým odečtem M-BUS 3x32A | [14 empty] | PP | 2
103 | K | Pol508 | Třífázový jistič B80/3, 80A | ks | 1 |  | 0 | Vlastní položka |  | základní |  | 0 | 0 | 0 | 0 | 0 | 4 | K | 2 |  |  |  | ROZPOCET | 0 | 0 | 0 | 0 | 0 | 1 | 0 | 4 | 206
| PP |  | Třífázový jistič B80/3, 80A | [14 empty] | PP | 2
104 | K | Pol517 | Třífázový jistič B32/3, 32A | ks | 2 |  | 0 | Vlastní položka |  | základní |  | 0 | 0 | 0 | 0 | 0 | 4 | K | 2 |  |  |  | ROZPOCET | 0 | 0 | 0 | 0 | 0 | 1 | 0 | 4 | 208
| PP |  | Třífázový jistič B32/3, 32A | [14 empty] | PP | 2
105 | K | Pol532 | Třífázový jistič B20/3, 20A | ks | 2 |  | 0 | Vlastní položka |  | základní |  | 0 | 0 | 0 | 0 | 0 | 4 | K | 2 |  |  |  | ROZPOCET | 0 | 0 | 0 | 0 | 0 | 1 | 0 | 4 | 210
| PP |  | Třífázový jistič B20/3, 20A | [14 empty] | PP | 2
106 | K | Pol529 | Transformátor 230VAC/24VDC | ks | 1 |  | 0 | Vlastní položka |  | základní |  | 0 | 0 | 0 | 0 | 0 | 4 | K | 2 |  |  |  | ROZPOCET | 0 | 0 | 0 | 0 | 0 | 1 | 0 | 4 | 212
| PP |  | Transformátor 230VAC/24VDC | [14 empty] | PP | 2
107 | K | Pol530 | Dvoupólový jistič 24VDC, 6A | ks | 1 |  | 0 | Vlastní položka |  | základní |  | 0 | 0 | 0 | 0 | 0 | 4 | K | 2 |  |  |  | ROZPOCET | 0 | 0 | 0 | 0 | 0 | 1 | 0 | 4 | 214
| PP |  | Dvoupólový jistič 24VDC, 6A | [14 empty] | PP | 2
108 | K | Pol531 | Instalační stykač, 24V/25-20 | ks | 1 |  | 0 | Vlastní položka |  | základní |  | 0 | 0 | 0 | 0 | 0 | 4 | K | 2 |  |  |  | ROZPOCET | 0 | 0 | 0 | 0 | 0 | 1 | 0 | 4 | 216
| PP |  | Instalační stykač, 24V/25-20 | [14 empty] | PP | 2
109 | K | Pol535 | Drobný materiál (svorky, hřeben, atd…) | ks | 1 |  | 0 | Vlastní položka |  | základní |  | 0 | 0 | 0 | 0 | 0 | 4 | K | 2 |  |  |  | ROZPOCET | 0 | 0 | 0 | 0 | 0 | 1 | 0 | 4 | 218
| PP |  | Drobný materiál (svorky, hřeben, atd…) | [14 empty] | PP | 2
| D | D10 | Rozváděč R1/U2 (pavilon 2) obsahuje : |  |  |  | 0 |  |  |  |  | 0 |  | 0 |  | 0 | 1 | D | 1 |  |  |  | ROZPOCET | [6 empty] | 0
110 | K | Pol511 | Zapuštená rozvodnice s protipožární ochranou EI 30-S200, 586/1377/250 (ŠxVxH) | ks | 1 |  | 0 | Vlastní položka |  | základní |  | 0 | 0 | 0 | 0 | 0 | 4 | K | 2 |  |  |  | ROZPOCET | 0 | 0 | 0 | 0 | 0 | 1 | 0 | 4 | 220
| PP |  | Zapuštená rozvodnice s protipožární ochranou EI 30-S200, 586/1377/250 (ŠxVxH) | [14 empty] | PP | 2
111 | K | Pol512 | Hlavní třífázový jistič 100A/3, 100A | ks | 1 |  | 0 | Vlastní položka |  | základní |  | 0 | 0 | 0 | 0 | 0 | 4 | K | 2 |  |  |  | ROZPOCET | 0 | 0 | 0 | 0 | 0 | 1 | 0 | 4 | 222
| PP |  | Hlavní třífázový jistič 100A/3, 100A | [14 empty] | PP | 2
112 | K | Pol513 | Přepěťová ochrana 3x SPD-1+2 | ks | 1 |  | 0 | Vlastní položka |  | základní |  | 0 | 0 | 0 | 0 | 0 | 4 | K | 2 |  |  |  | ROZPOCET | 0 | 0 | 0 | 0 | 0 | 1 | 0 | 4 | 224
| PP |  | Přepěťová ochrana 3x SPD-1+2 | [14 empty] | PP | 2
113 | K | Pol514 | Podružný elektroměr s dálkovým odečtem M-BUS 3x32A | ks | 1 |  | 0 | Vlastní položka |  | základní |  | 0 | 0 | 0 | 0 | 0 | 4 | K | 2 |  |  |  | ROZPOCET | 0 | 0 | 0 | 0 | 0 | 1 | 0 | 4 | 226
| PP |  | Podružný elektroměr s dálkovým odečtem M-BUS 3x32A | [14 empty] | PP | 2
114 | K | Pol515 | 3f. proudový chránič FI40-4p/0,03, 40A/0,03A, typ A | ks | 1 |  | 0 | Vlastní položka |  | základní |  | 0 | 0 | 0 | 0 | 0 | 4 | K | 2 |  |  |  | ROZPOCET | 0 | 0 | 0 | 0 | 0 | 1 | 0 | 4 | 228
| PP |  | 3f. proudový chránič FI40-4p/0,03, 40A/0,03A, typ A | [14 empty] | PP | 2
115 | K | Pol516 | Jednofázový jistič s proudovým chráničem 10/B/2/0,03, 10A/0,03, typ A | ks | 17 |  | 0 | Vlastní položka |  | základní |  | 0 | 0 | 0 | 0 | 0 | 4 | K | 2 |  |  |  | ROZPOCET | 0 | 0 | 0 | 0 | 0 | 1 | 0 | 4 | 230
| PP |  | Jednofázový jistič s proudovým chráničem 10/B/2/0,03, 10A/0,03, typ A | [14 empty] | PP | 2
116 | K | Pol517 | Třífázový jistič B32/3, 32A | ks | 1 |  | 0 | Vlastní položka |  | základní |  | 0 | 0 | 0 | 0 | 0 | 4 | K | 2 |  |  |  | ROZPOCET | 0 | 0 | 0 | 0 | 0 | 1 | 0 | 4 | 232
| PP |  | Třífázový jistič B32/3, 32A | [14 empty] | PP | 2
117 | K | Pol536 | Jednofázový jistič B16/1, 16A | ks | 2 |  | 0 | Vlastní položka |  | základní |  | 0 | 0 | 0 | 0 | 0 | 4 | K | 2 |  |  |  | ROZPOCET | 0 | 0 | 0 | 0 | 0 | 1 | 0 | 4 | 234
| PP |  | Jednofázový jistič B16/1, 16A | [14 empty] | PP | 2
118 | K | Pol519 | Jednofázový jistič B10/1, 10A | ks | 3 |  | 0 | Vlastní položka |  | základní |  | 0 | 0 | 0 | 0 | 0 | 4 | K | 2 |  |  |  | ROZPOCET | 0 | 0 | 0 | 0 | 0 | 1 | 0 | 4 | 236
| PP |  | Jednofázový jistič B10/1, 10A | [14 empty] | PP | 2
119 | K | Pol520 | Jednofázový jistič B6/1, 6A | ks | 1 |  | 0 | Vlastní položka |  | základní |  | 0 | 0 | 0 | 0 | 0 | 4 | K | 2 |  |  |  | ROZPOCET | 0 | 0 | 0 | 0 | 0 | 1 | 0 | 4 | 238
| PP |  | Jednofázový jistič B6/1, 6A | [14 empty] | PP | 2
120 | K | Pol521 | DALI jednotka PDEG nebo jiná jednotka stejných nebo lepších parametrů | ks | 1 |  | 0 | Vlastní položka |  | základní |  | 0 | 0 | 0 | 0 | 0 | 4 | K | 2 |  |  |  | ROZPOCET | 0 | 0 | 0 | 0 | 0 | 1 | 0 | 4 | 240
| PP |  | DALI jednotka PDEG nebo jiná jednotka stejných nebo lepších parametrů | [14 empty] | PP | 2
121 | K | Pol522 | DALI jednotka DDBC220 nebo jiná jednotka stejných nebo lepších parametrů | ks | 1 |  | 0 | Vlastní položka |  | základní |  | 0 | 0 | 0 | 0 | 0 | 4 | K | 2 |  |  |  | ROZPOCET | 0 | 0 | 0 | 0 | 0 | 1 | 0 | 4 | 242
| PP |  | DALI jednotka DDBC220 nebo jiná jednotka stejných nebo lepších parametrů | [14 empty] | PP | 2
122 | K | Pol523 | DALI jednotka DDNP1501 nebo jiná jednotka stejných nebo lepších parametrů | ks | 1 |  | 0 | Vlastní položka |  | základní |  | 0 | 0 | 0 | 0 | 0 | 4 | K | 2 |  |  |  | ROZPOCET | 0 | 0 | 0 | 0 | 0 | 1 | 0 | 4 | 244
| PP |  | DALI jednotka DDNP1501 nebo jiná jednotka stejných nebo lepších parametrů | [14 empty] | PP | 2
123 | K | Pol524 | Drobný materiál (svorky, hřeben, atd…) | ks | 1 |  | 0 | Vlastní položka |  | základní |  | 0 | 0 | 0 | 0 | 0 | 4 | K | 2 |  |  |  | ROZPOCET | 0 | 0 | 0 | 0 | 0 | 1 | 0 | 4 | 246
| PP |  | Drobný materiál (svorky, hřeben, atd…) | [14 empty] | PP | 2
| D | D11 | Rozváděč R2/U2 (pavilon 2) obsahuje : |  |  |  | 0 |  |  |  |  | 0 |  | 0 |  | 0 | 1 | D | 1 |  |  |  | ROZPOCET | [6 empty] | 0
124 | K | Pol511 | Zapuštená rozvodnice s protipožární ochranou EI 30-S200, 586/1377/250 (ŠxVxH) | ks | 1 |  | 0 | Vlastní položka |  | základní |  | 0 | 0 | 0 | 0 | 0 | 4 | K | 2 |  |  |  | ROZPOCET | 0 | 0 | 0 | 0 | 0 | 1 | 0 | 4 | 248
| PP |  | Zapuštená rozvodnice s protipožární ochranou EI 30-S200, 586/1377/250 (ŠxVxH) | [14 empty] | PP | 2
125 | K | Pol512 | Hlavní třífázový jistič 100A/3, 100A | ks | 1 |  | 0 | Vlastní položka |  | základní |  | 0 | 0 | 0 | 0 | 0 | 4 | K | 2 |  |  |  | ROZPOCET | 0 | 0 | 0 | 0 | 0 | 1 | 0 | 4 | 250
| PP |  | Hlavní třífázový jistič 100A/3, 100A | [14 empty] | PP | 2
126 | K | Pol513 | Přepěťová ochrana 3x SPD-1+2 | ks | 1 |  | 0 | Vlastní položka |  | základní |  | 0 | 0 | 0 | 0 | 0 | 4 | K | 2 |  |  |  | ROZPOCET | 0 | 0 | 0 | 0 | 0 | 1 | 0 | 4 | 252
| PP |  | Přepěťová ochrana 3x SPD-1+2 | [14 empty] | PP | 2
127 | K | Pol514 | Podružný elektroměr s dálkovým odečtem M-BUS 3x32A | ks | 1 |  | 0 | Vlastní položka |  | základní |  | 0 | 0 | 0 | 0 | 0 | 4 | K | 2 |  |  |  | ROZPOCET | 0 | 0 | 0 | 0 | 0 | 1 | 0 | 4 | 254
| PP |  | Podružný elektroměr s dálkovým odečtem M-BUS 3x32A | [14 empty] | PP | 2
128 | K | Pol516 | Jednofázový jistič s proudovým chráničem 10/B/2/0,03, 10A/0,03, typ A | ks | 16 |  | 0 | Vlastní položka |  | základní |  | 0 | 0 | 0 | 0 | 0 | 4 | K | 2 |  |  |  | ROZPOCET | 0 | 0 | 0 | 0 | 0 | 1 | 0 | 4 | 256
| PP |  | Jednofázový jistič s proudovým chráničem 10/B/2/0,03, 10A/0,03, typ A | [14 empty] | PP | 2
129 | K | Pol517 | Třífázový jistič B32/3, 32A | ks | 1 |  | 0 | Vlastní položka |  | základní |  | 0 | 0 | 0 | 0 | 0 | 4 | K | 2 |  |  |  | ROZPOCET | 0 | 0 | 0 | 0 | 0 | 1 | 0 | 4 | 258
| PP |  | Třífázový jistič B32/3, 32A | [14 empty] | PP | 2
130 | K | Pol519 | Jednofázový jistič B10/1, 10A | ks | 7 |  | 0 | Vlastní položka |  | základní |  | 0 | 0 | 0 | 0 | 0 | 4 | K | 2 |  |  |  | ROZPOCET | 0 | 0 | 0 | 0 | 0 | 1 | 0 | 4 | 260
| PP |  | Jednofázový jistič B10/1, 10A | [14 empty] | PP | 2
131 | K | Pol520 | Jednofázový jistič B6/1, 6A | ks | 2 |  | 0 | Vlastní položka |  | základní |  | 0 | 0 | 0 | 0 | 0 | 4 | K | 2 |  |  |  | ROZPOCET | 0 | 0 | 0 | 0 | 0 | 1 | 0 | 4 | 262
| PP |  | Jednofázový jistič B6/1, 6A | [14 empty] | PP | 2
132 | K | Pol529 | Transformátor 230VAC/24VDC | ks | 1 |  | 0 | Vlastní položka |  | základní |  | 0 | 0 | 0 | 0 | 0 | 4 | K | 2 |  |  |  | ROZPOCET | 0 | 0 | 0 | 0 | 0 | 1 | 0 | 4 | 264
| PP |  | Transformátor 230VAC/24VDC | [14 empty] | PP | 2
133 | K | Pol530 | Dvoupólový jistič 24VDC, 6A | ks | 1 |  | 0 | Vlastní položka |  | základní |  | 0 | 0 | 0 | 0 | 0 | 4 | K | 2 |  |  |  | ROZPOCET | 0 | 0 | 0 | 0 | 0 | 1 | 0 | 4 | 266
| PP |  | Dvoupólový jistič 24VDC, 6A | [14 empty] | PP | 2
134 | K | Pol531 | Instalační stykač, 24V/25-20 | ks | 2 |  | 0 | Vlastní položka |  | základní |  | 0 | 0 | 0 | 0 | 0 | 4 | K | 2 |  |  |  | ROZPOCET | 0 | 0 | 0 | 0 | 0 | 1 | 0 | 4 | 268
| PP |  | Instalační stykač, 24V/25-20 | [14 empty] | PP | 2
135 | K | Pol521 | DALI jednotka PDEG nebo jiná jednotka stejných nebo lepších parametrů | ks | 1 |  | 0 | Vlastní položka |  | základní |  | 0 | 0 | 0 | 0 | 0 | 4 | K | 2 |  |  |  | ROZPOCET | 0 | 0 | 0 | 0 | 0 | 1 | 0 | 4 | 270
| PP |  | DALI jednotka PDEG nebo jiná jednotka stejných nebo lepších parametrů | [14 empty] | PP | 2
136 | K | Pol522 | DALI jednotka DDBC220 nebo jiná jednotka stejných nebo lepších parametrů | ks | 1 |  | 0 | Vlastní položka |  | základní |  | 0 | 0 | 0 | 0 | 0 | 4 | K | 2 |  |  |  | ROZPOCET | 0 | 0 | 0 | 0 | 0 | 1 | 0 | 4 | 272
| PP |  | DALI jednotka DDBC220 nebo jiná jednotka stejných nebo lepších parametrů | [14 empty] | PP | 2
137 | K | Pol523 | DALI jednotka DDNP1501 nebo jiná jednotka stejných nebo lepších parametrů | ks | 1 |  | 0 | Vlastní položka |  | základní |  | 0 | 0 | 0 | 0 | 0 | 4 | K | 2 |  |  |  | ROZPOCET | 0 | 0 | 0 | 0 | 0 | 1 | 0 | 4 | 274
| PP |  | DALI jednotka DDNP1501 nebo jiná jednotka stejných nebo lepších parametrů | [14 empty] | PP | 2
138 | K | Pol524 | Drobný materiál (svorky, hřeben, atd…) | ks | 1 |  | 0 | Vlastní položka |  | základní |  | 0 | 0 | 0 | 0 | 0 | 4 | K | 2 |  |  |  | ROZPOCET | 0 | 0 | 0 | 0 | 0 | 1 | 0 | 4 | 276
| PP |  | Drobný materiál (svorky, hřeben, atd…) | [14 empty] | PP | 2
| D | D12 | Rozváděč R3/U2 (pavilon 2) obsahuje : |  |  |  | 0 |  |  |  |  | 0 |  | 0 |  | 0 | 1 | D | 1 |  |  |  | ROZPOCET | [6 empty] | 0
139 | K | Pol511 | Zapuštená rozvodnice s protipožární ochranou EI 30-S200, 586/1377/250 (ŠxVxH) | ks | 1 |  | 0 | Vlastní položka |  | základní |  | 0 | 0 | 0 | 0 | 0 | 4 | K | 2 |  |  |  | ROZPOCET | 0 | 0 | 0 | 0 | 0 | 1 | 0 | 4 | 278
| PP |  | Zapuštená rozvodnice s protipožární ochranou EI 30-S200, 586/1377/250 (ŠxVxH) | [14 empty] | PP | 2
140 | K | Pol512 | Hlavní třífázový jistič 100A/3, 100A | ks | 1 |  | 0 | Vlastní položka |  | základní |  | 0 | 0 | 0 | 0 | 0 | 4 | K | 2 |  |  |  | ROZPOCET | 0 | 0 | 0 | 0 | 0 | 1 | 0 | 4 | 280
| PP |  | Hlavní třífázový jistič 100A/3, 100A | [14 empty] | PP | 2
141 | K | Pol513 | Přepěťová ochrana 3x SPD-1+2 | ks | 1 |  | 0 | Vlastní položka |  | základní |  | 0 | 0 | 0 | 0 | 0 | 4 | K | 2 |  |  |  | ROZPOCET | 0 | 0 | 0 | 0 | 0 | 1 | 0 | 4 | 282
| PP |  | Přepěťová ochrana 3x SPD-1+2 | [14 empty] | PP | 2
142 | K | Pol514 | Podružný elektroměr s dálkovým odečtem M-BUS 3x32A | ks | 1 |  | 0 | Vlastní položka |  | základní |  | 0 | 0 | 0 | 0 | 0 | 4 | K | 2 |  |  |  | ROZPOCET | 0 | 0 | 0 | 0 | 0 | 1 | 0 | 4 | 284
| PP |  | Podružný elektroměr s dálkovým odečtem M-BUS 3x32A | [14 empty] | PP | 2
143 | K | Pol516 | Jednofázový jistič s proudovým chráničem 10/B/2/0,03, 10A/0,03, typ A | ks | 15 |  | 0 | Vlastní položka |  | základní |  | 0 | 0 | 0 | 0 | 0 | 4 | K | 2 |  |  |  | ROZPOCET | 0 | 0 | 0 | 0 | 0 | 1 | 0 | 4 | 286
| PP |  | Jednofázový jistič s proudovým chráničem 10/B/2/0,03, 10A/0,03, typ A | [14 empty] | PP | 2
144 | K | Pol517 | Třífázový jistič B32/3, 32A | ks | 1 |  | 0 | Vlastní položka |  | základní |  | 0 | 0 | 0 | 0 | 0 | 4 | K | 2 |  |  |  | ROZPOCET | 0 | 0 | 0 | 0 | 0 | 1 | 0 | 4 | 288
| PP |  | Třífázový jistič B32/3, 32A | [14 empty] | PP | 2
145 | K | Pol519 | Jednofázový jistič B10/1, 10A | ks | 5 |  | 0 | Vlastní položka |  | základní |  | 0 | 0 | 0 | 0 | 0 | 4 | K | 2 |  |  |  | ROZPOCET | 0 | 0 | 0 | 0 | 0 | 1 | 0 | 4 | 290
| PP |  | Jednofázový jistič B10/1, 10A | [14 empty] | PP | 2
146 | K | Pol520 | Jednofázový jistič B6/1, 6A | ks | 2 |  | 0 | Vlastní položka |  | základní |  | 0 | 0 | 0 | 0 | 0 | 4 | K | 2 |  |  |  | ROZPOCET | 0 | 0 | 0 | 0 | 0 | 1 | 0 | 4 | 292
| PP |  | Jednofázový jistič B6/1, 6A | [14 empty] | PP | 2
147 | K | Pol529 | Transformátor 230VAC/24VDC | ks | 1 |  | 0 | Vlastní položka |  | základní |  | 0 | 0 | 0 | 0 | 0 | 4 | K | 2 |  |  |  | ROZPOCET | 0 | 0 | 0 | 0 | 0 | 1 | 0 | 4 | 294
| PP |  | Transformátor 230VAC/24VDC | [14 empty] | PP | 2
148 | K | Pol530 | Dvoupólový jistič 24VDC, 6A | ks | 1 |  | 0 | Vlastní položka |  | základní |  | 0 | 0 | 0 | 0 | 0 | 4 | K | 2 |  |  |  | ROZPOCET | 0 | 0 | 0 | 0 | 0 | 1 | 0 | 4 | 296
| PP |  | Dvoupólový jistič 24VDC, 6A | [14 empty] | PP | 2
149 | K | Pol531 | Instalační stykač, 24V/25-20 | ks | 1 |  | 0 | Vlastní položka |  | základní |  | 0 | 0 | 0 | 0 | 0 | 4 | K | 2 |  |  |  | ROZPOCET | 0 | 0 | 0 | 0 | 0 | 1 | 0 | 4 | 298
| PP |  | Instalační stykač, 24V/25-20 | [14 empty] | PP | 2
150 | K | Pol521 | DALI jednotka PDEG nebo jiná jednotka stejných nebo lepších parametrů | ks | 1 |  | 0 | Vlastní položka |  | základní |  | 0 | 0 | 0 | 0 | 0 | 4 | K | 2 |  |  |  | ROZPOCET | 0 | 0 | 0 | 0 | 0 | 1 | 0 | 4 | 300
| PP |  | DALI jednotka PDEG nebo jiná jednotka stejných nebo lepších parametrů | [14 empty] | PP | 2
151 | K | Pol522 | DALI jednotka DDBC220 nebo jiná jednotka stejných nebo lepších parametrů | ks | 1 |  | 0 | Vlastní položka |  | základní |  | 0 | 0 | 0 | 0 | 0 | 4 | K | 2 |  |  |  | ROZPOCET | 0 | 0 | 0 | 0 | 0 | 1 | 0 | 4 | 302
| PP |  | DALI jednotka DDBC220 nebo jiná jednotka stejných nebo lepších parametrů | [14 empty] | PP | 2
152 | K | Pol523 | DALI jednotka DDNP1501 nebo jiná jednotka stejných nebo lepších parametrů | ks | 1 |  | 0 | Vlastní položka |  | základní |  | 0 | 0 | 0 | 0 | 0 | 4 | K | 2 |  |  |  | ROZPOCET | 0 | 0 | 0 | 0 | 0 | 1 | 0 | 4 | 304
| PP |  | DALI jednotka DDNP1501 nebo jiná jednotka stejných nebo lepších parametrů | [14 empty] | PP | 2
153 | K | Pol524 | Drobný materiál (svorky, hřeben, atd…) | ks | 1 |  | 0 | Vlastní položka |  | základní |  | 0 | 0 | 0 | 0 | 0 | 4 | K | 2 |  |  |  | ROZPOCET | 0 | 0 | 0 | 0 | 0 | 1 | 0 | 4 | 306
| PP |  | Drobný materiál (svorky, hřeben, atd…) | [14 empty] | PP | 2
| D | D13 | Rozváděč R4/U2 (pavilon 2) obsahuje : |  |  |  | 0 |  |  |  |  | 0 |  | 0 |  | 0 | 1 | D | 1 |  |  |  | ROZPOCET | [6 empty] | 0
154 | K | Pol511 | Zapuštená rozvodnice s protipožární ochranou EI 30-S200, 586/1377/250 (ŠxVxH) | ks | 1 |  | 0 | Vlastní položka |  | základní |  | 0 | 0 | 0 | 0 | 0 | 4 | K | 2 |  |  |  | ROZPOCET | 0 | 0 | 0 | 0 | 0 | 1 | 0 | 4 | 308
| PP |  | Zapuštená rozvodnice s protipožární ochranou EI 30-S200, 586/1377/250 (ŠxVxH) | [14 empty] | PP | 2
155 | K | Pol512 | Hlavní třífázový jistič 100A/3, 100A | ks | 1 |  | 0 | Vlastní položka |  | základní |  | 0 | 0 | 0 | 0 | 0 | 4 | K | 2 |  |  |  | ROZPOCET | 0 | 0 | 0 | 0 | 0 | 1 | 0 | 4 | 310
| PP |  | Hlavní třífázový jistič 100A/3, 100A | [14 empty] | PP | 2
156 | K | Pol513 | Přepěťová ochrana 3x SPD-1+2 | ks | 1 |  | 0 | Vlastní položka |  | základní |  | 0 | 0 | 0 | 0 | 0 | 4 | K | 2 |  |  |  | ROZPOCET | 0 | 0 | 0 | 0 | 0 | 1 | 0 | 4 | 312
| PP |  | Přepěťová ochrana 3x SPD-1+2 | [14 empty] | PP | 2
157 | K | Pol514 | Podružný elektroměr s dálkovým odečtem M-BUS 3x32A | ks | 1 |  | 0 | Vlastní položka |  | základní |  | 0 | 0 | 0 | 0 | 0 | 4 | K | 2 |  |  |  | ROZPOCET | 0 | 0 | 0 | 0 | 0 | 1 | 0 | 4 | 314
| PP |  | Podružný elektroměr s dálkovým odečtem M-BUS 3x32A | [14 empty] | PP | 2
158 | K | Pol516 | Jednofázový jistič s proudovým chráničem 10/B/2/0,03, 10A/0,03, typ A | ks | 15 |  | 0 | Vlastní položka |  | základní |  | 0 | 0 | 0 | 0 | 0 | 4 | K | 2 |  |  |  | ROZPOCET | 0 | 0 | 0 | 0 | 0 | 1 | 0 | 4 | 316
| PP |  | Jednofázový jistič s proudovým chráničem 10/B/2/0,03, 10A/0,03, typ A | [14 empty] | PP | 2
159 | K | Pol517 | Třífázový jistič B32/3, 32A | ks | 1 |  | 0 | Vlastní položka |  | základní |  | 0 | 0 | 0 | 0 | 0 | 4 | K | 2 |  |  |  | ROZPOCET | 0 | 0 | 0 | 0 | 0 | 1 | 0 | 4 | 318
| PP |  | Třífázový jistič B32/3, 32A | [14 empty] | PP | 2
160 | K | Pol519 | Jednofázový jistič B10/1, 10A | ks | 5 |  | 0 | Vlastní položka |  | základní |  | 0 | 0 | 0 | 0 | 0 | 4 | K | 2 |  |  |  | ROZPOCET | 0 | 0 | 0 | 0 | 0 | 1 | 0 | 4 | 320
| PP |  | Jednofázový jistič B10/1, 10A | [14 empty] | PP | 2
161 | K | Pol520 | Jednofázový jistič B6/1, 6A | ks | 2 |  | 0 | Vlastní položka |  | základní |  | 0 | 0 | 0 | 0 | 0 | 4 | K | 2 |  |  |  | ROZPOCET | 0 | 0 | 0 | 0 | 0 | 1 | 0 | 4 | 322
| PP |  | Jednofázový jistič B6/1, 6A | [14 empty] | PP | 2
162 | K | Pol529 | Transformátor 230VAC/24VDC | ks | 1 |  | 0 | Vlastní položka |  | základní |  | 0 | 0 | 0 | 0 | 0 | 4 | K | 2 |  |  |  | ROZPOCET | 0 | 0 | 0 | 0 | 0 | 1 | 0 | 4 | 324
| PP |  | Transformátor 230VAC/24VDC | [14 empty] | PP | 2
163 | K | Pol530 | Dvoupólový jistič 24VDC, 6A | ks | 1 |  | 0 | Vlastní položka |  | základní |  | 0 | 0 | 0 | 0 | 0 | 4 | K | 2 |  |  |  | ROZPOCET | 0 | 0 | 0 | 0 | 0 | 1 | 0 | 4 | 326
| PP |  | Dvoupólový jistič 24VDC, 6A | [14 empty] | PP | 2
164 | K | Pol531 | Instalační stykač, 24V/25-20 | ks | 1 |  | 0 | Vlastní položka |  | základní |  | 0 | 0 | 0 | 0 | 0 | 4 | K | 2 |  |  |  | ROZPOCET | 0 | 0 | 0 | 0 | 0 | 1 | 0 | 4 | 328
| PP |  | Instalační stykač, 24V/25-20 | [14 empty] | PP | 2
165 | K | Pol537 | DALI jednotka PDEG nebo jiná jedntoka stejných nebo lepčích parametrů | ks | 1 |  | 0 | Vlastní položka |  | základní |  | 0 | 0 | 0 | 0 | 0 | 4 | K | 2 |  |  |  | ROZPOCET | 0 | 0 | 0 | 0 | 0 | 1 | 0 | 4 | 330
| PP |  | DALI jednotka PDEG nebo jiná jedntoka stejných nebo lepčích parametrů | [14 empty] | PP | 2
166 | K | Pol538 | DALI jednotka DDBC120 nebo jiná jedntoka stejných nebo lepčích parametrů | ks | 1 |  | 0 | Vlastní položka |  | základní |  | 0 | 0 | 0 | 0 | 0 | 4 | K | 2 |  |  |  | ROZPOCET | 0 | 0 | 0 | 0 | 0 | 1 | 0 | 4 | 332
| PP |  | DALI jednotka DDBC120 nebo jiná jedntoka stejných nebo lepčích parametrů | [14 empty] | PP | 2
167 | K | Pol539 | DALI jednotka DDNP1501 nebo jiná jedntoka stejných nebo lepčích parametrů | ks | 1 |  | 0 | Vlastní položka |  | základní |  | 0 | 0 | 0 | 0 | 0 | 4 | K | 2 |  |  |  | ROZPOCET | 0 | 0 | 0 | 0 | 0 | 1 | 0 | 4 | 334
| PP |  | DALI jednotka DDNP1501 nebo jiná jedntoka stejných nebo lepčích parametrů | [14 empty] | PP | 2
168 | K | Pol524 | Drobný materiál (svorky, hřeben, atd…) | ks | 1 |  | 0 | Vlastní položka |  | základní |  | 0 | 0 | 0 | 0 | 0 | 4 | K | 2 |  |  |  | ROZPOCET | 0 | 0 | 0 | 0 | 0 | 1 | 0 | 4 | 336
| PP |  | Drobný materiál (svorky, hřeben, atd…) | [14 empty] | PP | 2
| D | D14 | Rozváděč R5/U2 (pavilon 2) obsahuje : |  |  |  | 0 |  |  |  |  | 0 |  | 0 |  | 0 | 1 | D | 1 |  |  |  | ROZPOCET | [6 empty] | 0
169 | K | Pol511 | Zapuštená rozvodnice s protipožární ochranou EI 30-S200, 586/1377/250 (ŠxVxH) | ks | 1 |  | 0 | Vlastní položka |  | základní |  | 0 | 0 | 0 | 0 | 0 | 4 | K | 2 |  |  |  | ROZPOCET | 0 | 0 | 0 | 0 | 0 | 1 | 0 | 4 | 338
| PP |  | Zapuštená rozvodnice s protipožární ochranou EI 30-S200, 586/1377/250 (ŠxVxH) | [14 empty] | PP | 2
170 | K | Pol512 | Hlavní třífázový jistič 100A/3, 100A | ks | 1 |  | 0 | Vlastní položka |  | základní |  | 0 | 0 | 0 | 0 | 0 | 4 | K | 2 |  |  |  | ROZPOCET | 0 | 0 | 0 | 0 | 0 | 1 | 0 | 4 | 340
| PP |  | Hlavní třífázový jistič 100A/3, 100A | [14 empty] | PP | 2
171 | K | Pol513 | Přepěťová ochrana 3x SPD-1+2 | ks | 1 |  | 0 | Vlastní položka |  | základní |  | 0 | 0 | 0 | 0 | 0 | 4 | K | 2 |  |  |  | ROZPOCET | 0 | 0 | 0 | 0 | 0 | 1 | 0 | 4 | 342
| PP |  | Přepěťová ochrana 3x SPD-1+2 | [14 empty] | PP | 2
172 | K | Pol514 | Podružný elektroměr s dálkovým odečtem M-BUS 3x32A | ks | 1 |  | 0 | Vlastní položka |  | základní |  | 0 | 0 | 0 | 0 | 0 | 4 | K | 2 |  |  |  | ROZPOCET | 0 | 0 | 0 | 0 | 0 | 1 | 0 | 4 | 344
| PP |  | Podružný elektroměr s dálkovým odečtem M-BUS 3x32A | [14 empty] | PP | 2
173 | K | Pol516 | Jednofázový jistič s proudovým chráničem 10/B/2/0,03, 10A/0,03, typ A | ks | 15 |  | 0 | Vlastní položka |  | základní |  | 0 | 0 | 0 | 0 | 0 | 4 | K | 2 |  |  |  | ROZPOCET | 0 | 0 | 0 | 0 | 0 | 1 | 0 | 4 | 346
| PP |  | Jednofázový jistič s proudovým chráničem 10/B/2/0,03, 10A/0,03, typ A | [14 empty] | PP | 2
174 | K | Pol517 | Třífázový jistič B32/3, 32A | ks | 1 |  | 0 | Vlastní položka |  | základní |  | 0 | 0 | 0 | 0 | 0 | 4 | K | 2 |  |  |  | ROZPOCET | 0 | 0 | 0 | 0 | 0 | 1 | 0 | 4 | 348
| PP |  | Třífázový jistič B32/3, 32A | [14 empty] | PP | 2
175 | K | Pol532 | Třífázový jistič B20/3, 20A | ks | 1 |  | 0 | Vlastní položka |  | základní |  | 0 | 0 | 0 | 0 | 0 | 4 | K | 2 |  |  |  | ROZPOCET | 0 | 0 | 0 | 0 | 0 | 1 | 0 | 4 | 350
| PP |  | Třífázový jistič B20/3, 20A | [14 empty] | PP | 2
176 | K | Pol519 | Jednofázový jistič B10/1, 10A | ks | 8 |  | 0 | Vlastní položka |  | základní |  | 0 | 0 | 0 | 0 | 0 | 4 | K | 2 |  |  |  | ROZPOCET | 0 | 0 | 0 | 0 | 0 | 1 | 0 | 4 | 352
| PP |  | Jednofázový jistič B10/1, 10A | [14 empty] | PP | 2
177 | K | Pol520 | Jednofázový jistič B6/1, 6A | ks | 2 |  | 0 | Vlastní položka |  | základní |  | 0 | 0 | 0 | 0 | 0 | 4 | K | 2 |  |  |  | ROZPOCET | 0 | 0 | 0 | 0 | 0 | 1 | 0 | 4 | 354
| PP |  | Jednofázový jistič B6/1, 6A | [14 empty] | PP | 2
178 | K | Pol529 | Transformátor 230VAC/24VDC | ks | 1 |  | 0 | Vlastní položka |  | základní |  | 0 | 0 | 0 | 0 | 0 | 4 | K | 2 |  |  |  | ROZPOCET | 0 | 0 | 0 | 0 | 0 | 1 | 0 | 4 | 356
| PP |  | Transformátor 230VAC/24VDC | [14 empty] | PP | 2
179 | K | Pol530 | Dvoupólový jistič 24VDC, 6A | ks | 1 |  | 0 | Vlastní položka |  | základní |  | 0 | 0 | 0 | 0 | 0 | 4 | K | 2 |  |  |  | ROZPOCET | 0 | 0 | 0 | 0 | 0 | 1 | 0 | 4 | 358
| PP |  | Dvoupólový jistič 24VDC, 6A | [14 empty] | PP | 2
180 | K | Pol531 | Instalační stykač, 24V/25-20 | ks | 1 |  | 0 | Vlastní položka |  | základní |  | 0 | 0 | 0 | 0 | 0 | 4 | K | 2 |  |  |  | ROZPOCET | 0 | 0 | 0 | 0 | 0 | 1 | 0 | 4 | 360
| PP |  | Instalační stykač, 24V/25-20 | [14 empty] | PP | 2
181 | K | Pol521 | DALI jednotka PDEG nebo jiná jednotka stejných nebo lepších parametrů | ks | 1 |  | 0 | Vlastní položka |  | základní |  | 0 | 0 | 0 | 0 | 0 | 4 | K | 2 |  |  |  | ROZPOCET | 0 | 0 | 0 | 0 | 0 | 1 | 0 | 4 | 362
| PP |  | DALI jednotka PDEG nebo jiná jednotka stejných nebo lepších parametrů | [14 empty] | PP | 2
182 | K | Pol522 | DALI jednotka DDBC220 nebo jiná jednotka stejných nebo lepších parametrů | ks | 1 |  | 0 | Vlastní položka |  | základní |  | 0 | 0 | 0 | 0 | 0 | 4 | K | 2 |  |  |  | ROZPOCET | 0 | 0 | 0 | 0 | 0 | 1 | 0 | 4 | 364
| PP |  | DALI jednotka DDBC220 nebo jiná jednotka stejných nebo lepších parametrů | [14 empty] | PP | 2
183 | K | Pol523 | DALI jednotka DDNP1501 nebo jiná jednotka stejných nebo lepších parametrů | ks | 1 |  | 0 | Vlastní položka |  | základní |  | 0 | 0 | 0 | 0 | 0 | 4 | K | 2 |  |  |  | ROZPOCET | 0 | 0 | 0 | 0 | 0 | 1 | 0 | 4 | 366
| PP |  | DALI jednotka DDNP1501 nebo jiná jednotka stejných nebo lepších parametrů | [14 empty] | PP | 2
184 | K | Pol524 | Drobný materiál (svorky, hřeben, atd…) | ks | 1 |  | 0 | Vlastní položka |  | základní |  | 0 | 0 | 0 | 0 | 0 | 4 | K | 2 |  |  |  | ROZPOCET | 0 | 0 | 0 | 0 | 0 | 1 | 0 | 4 | 368
| PP |  | Drobný materiál (svorky, hřeben, atd…) | [14 empty] | PP | 2
| D | D15 | Rozváděč technologie RT2 (pavilon 2) obsahuje : |  |  |  | 0 |  |  |  |  | 0 |  | 0 |  | 0 | 1 | D | 1 |  |  |  | ROZPOCET | [6 empty] | 0
185 | K | Pol533 | Zapuštená rozvodnice s protipožární ochranou EI 30-S200, 586/1377/250 (ŠxVxH), 2x24 modulů | ks | 1 |  | 0 | Vlastní položka |  | základní |  | 0 | 0 | 0 | 0 | 0 | 4 | K | 2 |  |  |  | ROZPOCET | 0 | 0 | 0 | 0 | 0 | 1 | 0 | 4 | 370
| PP |  | Zapuštená rozvodnice s protipožární ochranou EI 30-S200, 586/1377/250 (ŠxVxH), 2x24 modulů | [14 empty] | PP | 2
186 | K | Pol540 | Hlavní třífázový vypínač 80A/3, 80A | ks | 1 |  | 0 | Vlastní položka |  | základní |  | 0 | 0 | 0 | 0 | 0 | 4 | K | 2 |  |  |  | ROZPOCET | 0 | 0 | 0 | 0 | 0 | 1 | 0 | 4 | 372
| PP |  | Hlavní třífázový vypínač 80A/3, 80A | [14 empty] | PP | 2
187 | K | Pol513 | Přepěťová ochrana 3x SPD-1+2 | ks | 1 |  | 0 | Vlastní položka |  | základní |  | 0 | 0 | 0 | 0 | 0 | 4 | K | 2 |  |  |  | ROZPOCET | 0 | 0 | 0 | 0 | 0 | 1 | 0 | 4 | 374
| PP |  | Přepěťová ochrana 3x SPD-1+2 | [14 empty] | PP | 2
188 | K | Pol514 | Podružný elektroměr s dálkovým odečtem M-BUS 3x32A | ks | 1 |  | 0 | Vlastní položka |  | základní |  | 0 | 0 | 0 | 0 | 0 | 4 | K | 2 |  |  |  | ROZPOCET | 0 | 0 | 0 | 0 | 0 | 1 | 0 | 4 | 376
| PP |  | Podružný elektroměr s dálkovým odečtem M-BUS 3x32A | [14 empty] | PP | 2
189 | K | Pol517 | Třífázový jistič B32/3, 32A | ks | 2 |  | 0 | Vlastní položka |  | základní |  | 0 | 0 | 0 | 0 | 0 | 4 | K | 2 |  |  |  | ROZPOCET | 0 | 0 | 0 | 0 | 0 | 1 | 0 | 4 | 378
| PP |  | Třífázový jistič B32/3, 32A | [14 empty] | PP | 2
190 | K | Pol532 | Třífázový jistič B20/3, 20A | ks | 2 |  | 0 | Vlastní položka |  | základní |  | 0 | 0 | 0 | 0 | 0 | 4 | K | 2 |  |  |  | ROZPOCET | 0 | 0 | 0 | 0 | 0 | 1 | 0 | 4 | 380
| PP |  | Třífázový jistič B20/3, 20A | [14 empty] | PP | 2
191 | K | Pol529 | Transformátor 230VAC/24VDC | ks | 1 |  | 0 | Vlastní položka |  | základní |  | 0 | 0 | 0 | 0 | 0 | 4 | K | 2 |  |  |  | ROZPOCET | 0 | 0 | 0 | 0 | 0 | 1 | 0 | 4 | 382
| PP |  | Transformátor 230VAC/24VDC | [14 empty] | PP | 2
192 | K | Pol530 | Dvoupólový jistič 24VDC, 6A | ks | 1 |  | 0 | Vlastní položka |  | základní |  | 0 | 0 | 0 | 0 | 0 | 4 | K | 2 |  |  |  | ROZPOCET | 0 | 0 | 0 | 0 | 0 | 1 | 0 | 4 | 384
| PP |  | Dvoupólový jistič 24VDC, 6A | [14 empty] | PP | 2
193 | K | Pol531 | Instalační stykač, 24V/25-20 | ks | 1 |  | 0 | Vlastní položka |  | základní |  | 0 | 0 | 0 | 0 | 0 | 4 | K | 2 |  |  |  | ROZPOCET | 0 | 0 | 0 | 0 | 0 | 1 | 0 | 4 | 386
| PP |  | Instalační stykač, 24V/25-20 | [14 empty] | PP | 2
194 | K | Pol535 | Drobný materiál (svorky, hřeben, atd…) | ks | 1 |  | 0 | Vlastní položka |  | základní |  | 0 | 0 | 0 | 0 | 0 | 4 | K | 2 |  |  |  | ROZPOCET | 0 | 0 | 0 | 0 | 0 | 1 | 0 | 4 | 388
| PP |  | Drobný materiál (svorky, hřeben, atd…) | [14 empty] | PP | 2
| D | D16 | Rozváděč R1/U3 (pavilon 3) obsahuje : |  |  |  | 0 |  |  |  |  | 0 |  | 0 |  | 0 | 1 | D | 1 |  |  |  | ROZPOCET | [6 empty] | 0
195 | K | Pol511 | Zapuštená rozvodnice s protipožární ochranou EI 30-S200, 586/1377/250 (ŠxVxH) | ks | 1 |  | 0 | Vlastní položka |  | základní |  | 0 | 0 | 0 | 0 | 0 | 4 | K | 2 |  |  |  | ROZPOCET | 0 | 0 | 0 | 0 | 0 | 1 | 0 | 4 | 390
| PP |  | Zapuštená rozvodnice s protipožární ochranou EI 30-S200, 586/1377/250 (ŠxVxH) | [14 empty] | PP | 2
196 | K | Pol512 | Hlavní třífázový jistič 100A/3, 100A | ks | 1 |  | 0 | Vlastní položka |  | základní |  | 0 | 0 | 0 | 0 | 0 | 4 | K | 2 |  |  |  | ROZPOCET | 0 | 0 | 0 | 0 | 0 | 1 | 0 | 4 | 392
| PP |  | Hlavní třífázový jistič 100A/3, 100A | [14 empty] | PP | 2
197 | K | Pol513 | Přepěťová ochrana 3x SPD-1+2 | ks | 1 |  | 0 | Vlastní položka |  | základní |  | 0 | 0 | 0 | 0 | 0 | 4 | K | 2 |  |  |  | ROZPOCET | 0 | 0 | 0 | 0 | 0 | 1 | 0 | 4 | 394
| PP |  | Přepěťová ochrana 3x SPD-1+2 | [14 empty] | PP | 2
198 | K | Pol514 | Podružný elektroměr s dálkovým odečtem M-BUS 3x32A | ks | 1 |  | 0 | Vlastní položka |  | základní |  | 0 | 0 | 0 | 0 | 0 | 4 | K | 2 |  |  |  | ROZPOCET | 0 | 0 | 0 | 0 | 0 | 1 | 0 | 4 | 396
| PP |  | Podružný elektroměr s dálkovým odečtem M-BUS 3x32A | [14 empty] | PP | 2
199 | K | Pol515 | 3f. proudový chránič FI40-4p/0,03, 40A/0,03A, typ A | ks | 1 |  | 0 | Vlastní položka |  | základní |  | 0 | 0 | 0 | 0 | 0 | 4 | K | 2 |  |  |  | ROZPOCET | 0 | 0 | 0 | 0 | 0 | 1 | 0 | 4 | 398
| PP |  | 3f. proudový chránič FI40-4p/0,03, 40A/0,03A, typ A | [14 empty] | PP | 2
200 | K | Pol516 | Jednofázový jistič s proudovým chráničem 10/B/2/0,03, 10A/0,03, typ A | ks | 18 |  | 0 | Vlastní položka |  | základní |  | 0 | 0 | 0 | 0 | 0 | 4 | K | 2 |  |  |  | ROZPOCET | 0 | 0 | 0 | 0 | 0 | 1 | 0 | 4 | 400
| PP |  | Jednofázový jistič s proudovým chráničem 10/B/2/0,03, 10A/0,03, typ A | [14 empty] | PP | 2
201 | K | Pol517 | Třífázový jistič B32/3, 32A | ks | 1 |  | 0 | Vlastní položka |  | základní |  | 0 | 0 | 0 | 0 | 0 | 4 | K | 2 |  |  |  | ROZPOCET | 0 | 0 | 0 | 0 | 0 | 1 | 0 | 4 | 402
| PP |  | Třífázový jistič B32/3, 32A | [14 empty] | PP | 2
202 | K | Pol536 | Jednofázový jistič B16/1, 16A | ks | 2 |  | 0 | Vlastní položka |  | základní |  | 0 | 0 | 0 | 0 | 0 | 4 | K | 2 |  |  |  | ROZPOCET | 0 | 0 | 0 | 0 | 0 | 1 | 0 | 4 | 404
| PP |  | Jednofázový jistič B16/1, 16A | [14 empty] | PP | 2
203 | K | Pol519 | Jednofázový jistič B10/1, 10A | ks | 6 |  | 0 | Vlastní položka |  | základní |  | 0 | 0 | 0 | 0 | 0 | 4 | K | 2 |  |  |  | ROZPOCET | 0 | 0 | 0 | 0 | 0 | 1 | 0 | 4 | 406
| PP |  | Jednofázový jistič B10/1, 10A | [14 empty] | PP | 2
204 | K | Pol520 | Jednofázový jistič B6/1, 6A | ks | 1 |  | 0 | Vlastní položka |  | základní |  | 0 | 0 | 0 | 0 | 0 | 4 | K | 2 |  |  |  | ROZPOCET | 0 | 0 | 0 | 0 | 0 | 1 | 0 | 4 | 408
| PP |  | Jednofázový jistič B6/1, 6A | [14 empty] | PP | 2
205 | K | Pol521 | DALI jednotka PDEG nebo jiná jednotka stejných nebo lepších parametrů | ks | 1 |  | 0 | Vlastní položka |  | základní |  | 0 | 0 | 0 | 0 | 0 | 4 | K | 2 |  |  |  | ROZPOCET | 0 | 0 | 0 | 0 | 0 | 1 | 0 | 4 | 410
| PP |  | DALI jednotka PDEG nebo jiná jednotka stejných nebo lepších parametrů | [14 empty] | PP | 2
206 | K | Pol522 | DALI jednotka DDBC220 nebo jiná jednotka stejných nebo lepších parametrů | ks | 1 |  | 0 | Vlastní položka |  | základní |  | 0 | 0 | 0 | 0 | 0 | 4 | K | 2 |  |  |  | ROZPOCET | 0 | 0 | 0 | 0 | 0 | 1 | 0 | 4 | 412
| PP |  | DALI jednotka DDBC220 nebo jiná jednotka stejných nebo lepších parametrů | [14 empty] | PP | 2
207 | K | Pol523 | DALI jednotka DDNP1501 nebo jiná jednotka stejných nebo lepších parametrů | ks | 1 |  | 0 | Vlastní položka |  | základní |  | 0 | 0 | 0 | 0 | 0 | 4 | K | 2 |  |  |  | ROZPOCET | 0 | 0 | 0 | 0 | 0 | 1 | 0 | 4 | 414
| PP |  | DALI jednotka DDNP1501 nebo jiná jednotka stejných nebo lepších parametrů | [14 empty] | PP | 2
208 | K | Pol524 | Drobný materiál (svorky, hřeben, atd…) | ks | 1 |  | 0 | Vlastní položka |  | základní |  | 0 | 0 | 0 | 0 | 0 | 4 | K | 2 |  |  |  | ROZPOCET | 0 | 0 | 0 | 0 | 0 | 1 | 0 | 4 | 416
| PP |  | Drobný materiál (svorky, hřeben, atd…) | [14 empty] | PP | 2
| D | D17 | Rozváděč R2/U3 (pavilon 3) obsahuje : |  |  |  | 0 |  |  |  |  | 0 |  | 0 |  | 0 | 1 | D | 1 |  |  |  | ROZPOCET | [6 empty] | 0
209 | K | Pol511 | Zapuštená rozvodnice s protipožární ochranou EI 30-S200, 586/1377/250 (ŠxVxH) | ks | 1 |  | 0 | Vlastní položka |  | základní |  | 0 | 0 | 0 | 0 | 0 | 4 | K | 2 |  |  |  | ROZPOCET | 0 | 0 | 0 | 0 | 0 | 1 | 0 | 4 | 418
| PP |  | Zapuštená rozvodnice s protipožární ochranou EI 30-S200, 586/1377/250 (ŠxVxH) | [14 empty] | PP | 2
210 | K | Pol512 | Hlavní třífázový jistič 100A/3, 100A | ks | 1 |  | 0 | Vlastní položka |  | základní |  | 0 | 0 | 0 | 0 | 0 | 4 | K | 2 |  |  |  | ROZPOCET | 0 | 0 | 0 | 0 | 0 | 1 | 0 | 4 | 420
| PP |  | Hlavní třífázový jistič 100A/3, 100A | [14 empty] | PP | 2
211 | K | Pol513 | Přepěťová ochrana 3x SPD-1+2 | ks | 1 |  | 0 | Vlastní položka |  | základní |  | 0 | 0 | 0 | 0 | 0 | 4 | K | 2 |  |  |  | ROZPOCET | 0 | 0 | 0 | 0 | 0 | 1 | 0 | 4 | 422
| PP |  | Přepěťová ochrana 3x SPD-1+2 | [14 empty] | PP | 2
212 | K | Pol514 | Podružný elektroměr s dálkovým odečtem M-BUS 3x32A | ks | 1 |  | 0 | Vlastní položka |  | základní |  | 0 | 0 | 0 | 0 | 0 | 4 | K | 2 |  |  |  | ROZPOCET | 0 | 0 | 0 | 0 | 0 | 1 | 0 | 4 | 424
| PP |  | Podružný elektroměr s dálkovým odečtem M-BUS 3x32A | [14 empty] | PP | 2
213 | K | Pol516 | Jednofázový jistič s proudovým chráničem 10/B/2/0,03, 10A/0,03, typ A | ks | 14 |  | 0 | Vlastní položka |  | základní |  | 0 | 0 | 0 | 0 | 0 | 4 | K | 2 |  |  |  | ROZPOCET | 0 | 0 | 0 | 0 | 0 | 1 | 0 | 4 | 426
| PP |  | Jednofázový jistič s proudovým chráničem 10/B/2/0,03, 10A/0,03, typ A | [14 empty] | PP | 2
214 | K | Pol517 | Třífázový jistič B32/3, 32A | ks | 1 |  | 0 | Vlastní položka |  | základní |  | 0 | 0 | 0 | 0 | 0 | 4 | K | 2 |  |  |  | ROZPOCET | 0 | 0 | 0 | 0 | 0 | 1 | 0 | 4 | 428
| PP |  | Třífázový jistič B32/3, 32A | [14 empty] | PP | 2
215 | K | Pol519 | Jednofázový jistič B10/1, 10A | ks | 6 |  | 0 | Vlastní položka |  | základní |  | 0 | 0 | 0 | 0 | 0 | 4 | K | 2 |  |  |  | ROZPOCET | 0 | 0 | 0 | 0 | 0 | 1 | 0 | 4 | 430
| PP |  | Jednofázový jistič B10/1, 10A | [14 empty] | PP | 2
216 | K | Pol520 | Jednofázový jistič B6/1, 6A | ks | 2 |  | 0 | Vlastní položka |  | základní |  | 0 | 0 | 0 | 0 | 0 | 4 | K | 2 |  |  |  | ROZPOCET | 0 | 0 | 0 | 0 | 0 | 1 | 0 | 4 | 432
| PP |  | Jednofázový jistič B6/1, 6A | [14 empty] | PP | 2
217 | K | Pol529 | Transformátor 230VAC/24VDC | ks | 1 |  | 0 | Vlastní položka |  | základní |  | 0 | 0 | 0 | 0 | 0 | 4 | K | 2 |  |  |  | ROZPOCET | 0 | 0 | 0 | 0 | 0 | 1 | 0 | 4 | 434
| PP |  | Transformátor 230VAC/24VDC | [14 empty] | PP | 2
218 | K | Pol530 | Dvoupólový jistič 24VDC, 6A | ks | 1 |  | 0 | Vlastní položka |  | základní |  | 0 | 0 | 0 | 0 | 0 | 4 | K | 2 |  |  |  | ROZPOCET | 0 | 0 | 0 | 0 | 0 | 1 | 0 | 4 | 436
| PP |  | Dvoupólový jistič 24VDC, 6A | [14 empty] | PP | 2
219 | K | Pol531 | Instalační stykač, 24V/25-20 | ks | 2 |  | 0 | Vlastní položka |  | základní |  | 0 | 0 | 0 | 0 | 0 | 4 | K | 2 |  |  |  | ROZPOCET | 0 | 0 | 0 | 0 | 0 | 1 | 0 | 4 | 438
| PP |  | Instalační stykač, 24V/25-20 | [14 empty] | PP | 2
220 | K | Pol521 | DALI jednotka PDEG nebo jiná jednotka stejných nebo lepších parametrů | ks | 1 |  | 0 | Vlastní položka |  | základní |  | 0 | 0 | 0 | 0 | 0 | 4 | K | 2 |  |  |  | ROZPOCET | 0 | 0 | 0 | 0 | 0 | 1 | 0 | 4 | 440
| PP |  | DALI jednotka PDEG nebo jiná jednotka stejných nebo lepších parametrů | [14 empty] | PP | 2
221 | K | Pol522 | DALI jednotka DDBC220 nebo jiná jednotka stejných nebo lepších parametrů | ks | 1 |  | 0 | Vlastní položka |  | základní |  | 0 | 0 | 0 | 0 | 0 | 4 | K | 2 |  |  |  | ROZPOCET | 0 | 0 | 0 | 0 | 0 | 1 | 0 | 4 | 442
| PP |  | DALI jednotka DDBC220 nebo jiná jednotka stejných nebo lepších parametrů | [14 empty] | PP | 2
222 | K | Pol523 | DALI jednotka DDNP1501 nebo jiná jednotka stejných nebo lepších parametrů | ks | 1 |  | 0 | Vlastní položka |  | základní |  | 0 | 0 | 0 | 0 | 0 | 4 | K | 2 |  |  |  | ROZPOCET | 0 | 0 | 0 | 0 | 0 | 1 | 0 | 4 | 444
| PP |  | DALI jednotka DDNP1501 nebo jiná jednotka stejných nebo lepších parametrů | [14 empty] | PP | 2
223 | K | Pol524 | Drobný materiál (svorky, hřeben, atd…) | ks | 1 |  | 0 | Vlastní položka |  | základní |  | 0 | 0 | 0 | 0 | 0 | 4 | K | 2 |  |  |  | ROZPOCET | 0 | 0 | 0 | 0 | 0 | 1 | 0 | 4 | 446
| PP |  | Drobný materiál (svorky, hřeben, atd…) | [14 empty] | PP | 2
| D | D18 | Rozváděč R3/U3 (pavilon 3) obsahuje : |  |  |  | 0 |  |  |  |  | 0 |  | 0 |  | 0 | 1 | D | 1 |  |  |  | ROZPOCET | [6 empty] | 0
224 | K | Pol511 | Zapuštená rozvodnice s protipožární ochranou EI 30-S200, 586/1377/250 (ŠxVxH) | ks | 1 |  | 0 | Vlastní položka |  | základní |  | 0 | 0 | 0 | 0 | 0 | 4 | K | 2 |  |  |  | ROZPOCET | 0 | 0 | 0 | 0 | 0 | 1 | 0 | 4 | 448
| PP |  | Zapuštená rozvodnice s protipožární ochranou EI 30-S200, 586/1377/250 (ŠxVxH) | [14 empty] | PP | 2
225 | K | Pol512 | Hlavní třífázový jistič 100A/3, 100A | ks | 1 |  | 0 | Vlastní položka |  | základní |  | 0 | 0 | 0 | 0 | 0 | 4 | K | 2 |  |  |  | ROZPOCET | 0 | 0 | 0 | 0 | 0 | 1 | 0 | 4 | 450
| PP |  | Hlavní třífázový jistič 100A/3, 100A | [14 empty] | PP | 2
226 | K | Pol513 | Přepěťová ochrana 3x SPD-1+2 | ks | 1 |  | 0 | Vlastní položka |  | základní |  | 0 | 0 | 0 | 0 | 0 | 4 | K | 2 |  |  |  | ROZPOCET | 0 | 0 | 0 | 0 | 0 | 1 | 0 | 4 | 452
| PP |  | Přepěťová ochrana 3x SPD-1+2 | [14 empty] | PP | 2
227 | K | Pol514 | Podružný elektroměr s dálkovým odečtem M-BUS 3x32A | ks | 1 |  | 0 | Vlastní položka |  | základní |  | 0 | 0 | 0 | 0 | 0 | 4 | K | 2 |  |  |  | ROZPOCET | 0 | 0 | 0 | 0 | 0 | 1 | 0 | 4 | 454
| PP |  | Podružný elektroměr s dálkovým odečtem M-BUS 3x32A | [14 empty] | PP | 2
228 | K | Pol516 | Jednofázový jistič s proudovým chráničem 10/B/2/0,03, 10A/0,03, typ A | ks | 16 |  | 0 | Vlastní položka |  | základní |  | 0 | 0 | 0 | 0 | 0 | 4 | K | 2 |  |  |  | ROZPOCET | 0 | 0 | 0 | 0 | 0 | 1 | 0 | 4 | 456
| PP |  | Jednofázový jistič s proudovým chráničem 10/B/2/0,03, 10A/0,03, typ A | [14 empty] | PP | 2
229 | K | Pol517 | Třífázový jistič B32/3, 32A | ks | 1 |  | 0 | Vlastní položka |  | základní |  | 0 | 0 | 0 | 0 | 0 | 4 | K | 2 |  |  |  | ROZPOCET | 0 | 0 | 0 | 0 | 0 | 1 | 0 | 4 | 458
| PP |  | Třífázový jistič B32/3, 32A | [14 empty] | PP | 2
230 | K | Pol519 | Jednofázový jistič B10/1, 10A | ks | 5 |  | 0 | Vlastní položka |  | základní |  | 0 | 0 | 0 | 0 | 0 | 4 | K | 2 |  |  |  | ROZPOCET | 0 | 0 | 0 | 0 | 0 | 1 | 0 | 4 | 460
| PP |  | Jednofázový jistič B10/1, 10A | [14 empty] | PP | 2
231 | K | Pol520 | Jednofázový jistič B6/1, 6A | ks | 2 |  | 0 | Vlastní položka |  | základní |  | 0 | 0 | 0 | 0 | 0 | 4 | K | 2 |  |  |  | ROZPOCET | 0 | 0 | 0 | 0 | 0 | 1 | 0 | 4 | 462
| PP |  | Jednofázový jistič B6/1, 6A | [14 empty] | PP | 2
232 | K | Pol529 | Transformátor 230VAC/24VDC | ks | 1 |  | 0 | Vlastní položka |  | základní |  | 0 | 0 | 0 | 0 | 0 | 4 | K | 2 |  |  |  | ROZPOCET | 0 | 0 | 0 | 0 | 0 | 1 | 0 | 4 | 464
| PP |  | Transformátor 230VAC/24VDC | [14 empty] | PP | 2
233 | K | Pol530 | Dvoupólový jistič 24VDC, 6A | ks | 1 |  | 0 | Vlastní položka |  | základní |  | 0 | 0 | 0 | 0 | 0 | 4 | K | 2 |  |  |  | ROZPOCET | 0 | 0 | 0 | 0 | 0 | 1 | 0 | 4 | 466
| PP |  | Dvoupólový jistič 24VDC, 6A | [14 empty] | PP | 2
234 | K | Pol531 | Instalační stykač, 24V/25-20 | ks | 1 |  | 0 | Vlastní položka |  | základní |  | 0 | 0 | 0 | 0 | 0 | 4 | K | 2 |  |  |  | ROZPOCET | 0 | 0 | 0 | 0 | 0 | 1 | 0 | 4 | 468
| PP |  | Instalační stykač, 24V/25-20 | [14 empty] | PP | 2
235 | K | Pol521 | DALI jednotka PDEG nebo jiná jednotka stejných nebo lepších parametrů | ks | 1 |  | 0 | Vlastní položka |  | základní |  | 0 | 0 | 0 | 0 | 0 | 4 | K | 2 |  |  |  | ROZPOCET | 0 | 0 | 0 | 0 | 0 | 1 | 0 | 4 | 470
| PP |  | DALI jednotka PDEG nebo jiná jednotka stejných nebo lepších parametrů | [14 empty] | PP | 2
236 | K | Pol522 | DALI jednotka DDBC220 nebo jiná jednotka stejných nebo lepších parametrů | ks | 1 |  | 0 | Vlastní položka |  | základní |  | 0 | 0 | 0 | 0 | 0 | 4 | K | 2 |  |  |  | ROZPOCET | 0 | 0 | 0 | 0 | 0 | 1 | 0 | 4 | 472
| PP |  | DALI jednotka DDBC220 nebo jiná jednotka stejných nebo lepších parametrů | [14 empty] | PP | 2
237 | K | Pol523 | DALI jednotka DDNP1501 nebo jiná jednotka stejných nebo lepších parametrů | ks | 1 |  | 0 | Vlastní položka |  | základní |  | 0 | 0 | 0 | 0 | 0 | 4 | K | 2 |  |  |  | ROZPOCET | 0 | 0 | 0 | 0 | 0 | 1 | 0 | 4 | 474
| PP |  | DALI jednotka DDNP1501 nebo jiná jednotka stejných nebo lepších parametrů | [14 empty] | PP | 2
238 | K | Pol524 | Drobný materiál (svorky, hřeben, atd…) | ks | 1 |  | 0 | Vlastní položka |  | základní |  | 0 | 0 | 0 | 0 | 0 | 4 | K | 2 |  |  |  | ROZPOCET | 0 | 0 | 0 | 0 | 0 | 1 | 0 | 4 | 476
| PP |  | Drobný materiál (svorky, hřeben, atd…) | [14 empty] | PP | 2
| D | D19 | Rozváděč R4/U3 (pavilon 3) obsahuje : |  |  |  | 0 |  |  |  |  | 0 |  | 0 |  | 0 | 1 | D | 1 |  |  |  | ROZPOCET | [6 empty] | 0
239 | K | Pol511 | Zapuštená rozvodnice s protipožární ochranou EI 30-S200, 586/1377/250 (ŠxVxH) | ks | 1 |  | 0 | Vlastní položka |  | základní |  | 0 | 0 | 0 | 0 | 0 | 4 | K | 2 |  |  |  | ROZPOCET | 0 | 0 | 0 | 0 | 0 | 1 | 0 | 4 | 478
| PP |  | Zapuštená rozvodnice s protipožární ochranou EI 30-S200, 586/1377/250 (ŠxVxH) | [14 empty] | PP | 2
240 | K | Pol512 | Hlavní třífázový jistič 100A/3, 100A | ks | 1 |  | 0 | Vlastní položka |  | základní |  | 0 | 0 | 0 | 0 | 0 | 4 | K | 2 |  |  |  | ROZPOCET | 0 | 0 | 0 | 0 | 0 | 1 | 0 | 4 | 480
| PP |  | Hlavní třífázový jistič 100A/3, 100A | [14 empty] | PP | 2
241 | K | Pol513 | Přepěťová ochrana 3x SPD-1+2 | ks | 1 |  | 0 | Vlastní položka |  | základní |  | 0 | 0 | 0 | 0 | 0 | 4 | K | 2 |  |  |  | ROZPOCET | 0 | 0 | 0 | 0 | 0 | 1 | 0 | 4 | 482
| PP |  | Přepěťová ochrana 3x SPD-1+2 | [14 empty] | PP | 2
242 | K | Pol514 | Podružný elektroměr s dálkovým odečtem M-BUS 3x32A | ks | 1 |  | 0 | Vlastní položka |  | základní |  | 0 | 0 | 0 | 0 | 0 | 4 | K | 2 |  |  |  | ROZPOCET | 0 | 0 | 0 | 0 | 0 | 1 | 0 | 4 | 484
| PP |  | Podružný elektroměr s dálkovým odečtem M-BUS 3x32A | [14 empty] | PP | 2
243 | K | Pol516 | Jednofázový jistič s proudovým chráničem 10/B/2/0,03, 10A/0,03, typ A | ks | 20 |  | 0 | Vlastní položka |  | základní |  | 0 | 0 | 0 | 0 | 0 | 4 | K | 2 |  |  |  | ROZPOCET | 0 | 0 | 0 | 0 | 0 | 1 | 0 | 4 | 486
| PP |  | Jednofázový jistič s proudovým chráničem 10/B/2/0,03, 10A/0,03, typ A | [14 empty] | PP | 2
244 | K | Pol517 | Třífázový jistič B32/3, 32A | ks | 1 |  | 0 | Vlastní položka |  | základní |  | 0 | 0 | 0 | 0 | 0 | 4 | K | 2 |  |  |  | ROZPOCET | 0 | 0 | 0 | 0 | 0 | 1 | 0 | 4 | 488
| PP |  | Třífázový jistič B32/3, 32A | [14 empty] | PP | 2
245 | K | Pol519 | Jednofázový jistič B10/1, 10A | ks | 6 |  | 0 | Vlastní položka |  | základní |  | 0 | 0 | 0 | 0 | 0 | 4 | K | 2 |  |  |  | ROZPOCET | 0 | 0 | 0 | 0 | 0 | 1 | 0 | 4 | 490
| PP |  | Jednofázový jistič B10/1, 10A | [14 empty] | PP | 2
246 | K | Pol520 | Jednofázový jistič B6/1, 6A | ks | 2 |  | 0 | Vlastní položka |  | základní |  | 0 | 0 | 0 | 0 | 0 | 4 | K | 2 |  |  |  | ROZPOCET | 0 | 0 | 0 | 0 | 0 | 1 | 0 | 4 | 492
| PP |  | Jednofázový jistič B6/1, 6A | [14 empty] | PP | 2
247 | K | Pol529 | Transformátor 230VAC/24VDC | ks | 1 |  | 0 | Vlastní položka |  | základní |  | 0 | 0 | 0 | 0 | 0 | 4 | K | 2 |  |  |  | ROZPOCET | 0 | 0 | 0 | 0 | 0 | 1 | 0 | 4 | 494
| PP |  | Transformátor 230VAC/24VDC | [14 empty] | PP | 2
248 | K | Pol530 | Dvoupólový jistič 24VDC, 6A | ks | 1 |  | 0 | Vlastní položka |  | základní |  | 0 | 0 | 0 | 0 | 0 | 4 | K | 2 |  |  |  | ROZPOCET | 0 | 0 | 0 | 0 | 0 | 1 | 0 | 4 | 496
| PP |  | Dvoupólový jistič 24VDC, 6A | [14 empty] | PP | 2
249 | K | Pol531 | Instalační stykač, 24V/25-20 | ks | 1 |  | 0 | Vlastní položka |  | základní |  | 0 | 0 | 0 | 0 | 0 | 4 | K | 2 |  |  |  | ROZPOCET | 0 | 0 | 0 | 0 | 0 | 1 | 0 | 4 | 498
| PP |  | Instalační stykač, 24V/25-20 | [14 empty] | PP | 2
250 | K | Pol521 | DALI jednotka PDEG nebo jiná jednotka stejných nebo lepších parametrů | ks | 1 |  | 0 | Vlastní položka |  | základní |  | 0 | 0 | 0 | 0 | 0 | 4 | K | 2 |  |  |  | ROZPOCET | 0 | 0 | 0 | 0 | 0 | 1 | 0 | 4 | 500
| PP |  | DALI jednotka PDEG nebo jiná jednotka stejných nebo lepších parametrů | [14 empty] | PP | 2
251 | K | Pol522 | DALI jednotka DDBC220 nebo jiná jednotka stejných nebo lepších parametrů | ks | 1 |  | 0 | Vlastní položka |  | základní |  | 0 | 0 | 0 | 0 | 0 | 4 | K | 2 |  |  |  | ROZPOCET | 0 | 0 | 0 | 0 | 0 | 1 | 0 | 4 | 502
| PP |  | DALI jednotka DDBC220 nebo jiná jednotka stejných nebo lepších parametrů | [14 empty] | PP | 2
252 | K | Pol523 | DALI jednotka DDNP1501 nebo jiná jednotka stejných nebo lepších parametrů | ks | 1 |  | 0 | Vlastní položka |  | základní |  | 0 | 0 | 0 | 0 | 0 | 4 | K | 2 |  |  |  | ROZPOCET | 0 | 0 | 0 | 0 | 0 | 1 | 0 | 4 | 504
| PP |  | DALI jednotka DDNP1501 nebo jiná jednotka stejných nebo lepších parametrů | [14 empty] | PP | 2
253 | K | Pol524 | Drobný materiál (svorky, hřeben, atd…) | ks | 1 |  | 0 | Vlastní položka |  | základní |  | 0 | 0 | 0 | 0 | 0 | 4 | K | 2 |  |  |  | ROZPOCET | 0 | 0 | 0 | 0 | 0 | 1 | 0 | 4 | 506
| PP |  | Drobný materiál (svorky, hřeben, atd…) | [14 empty] | PP | 2
| D | D20 | Rozváděč R5/U3 (pavilon 3) obsahuje : |  |  |  | 0 |  |  |  |  | 0 |  | 0 |  | 0 | 1 | D | 1 |  |  |  | ROZPOCET | [6 empty] | 0
254 | K | Pol511 | Zapuštená rozvodnice s protipožární ochranou EI 30-S200, 586/1377/250 (ŠxVxH) | ks | 1 |  | 0 | Vlastní položka |  | základní |  | 0 | 0 | 0 | 0 | 0 | 4 | K | 2 |  |  |  | ROZPOCET | 0 | 0 | 0 | 0 | 0 | 1 | 0 | 4 | 508
| PP |  | Zapuštená rozvodnice s protipožární ochranou EI 30-S200, 586/1377/250 (ŠxVxH) | [14 empty] | PP | 2
255 | K | Pol512 | Hlavní třífázový jistič 100A/3, 100A | ks | 1 |  | 0 | Vlastní položka |  | základní |  | 0 | 0 | 0 | 0 | 0 | 4 | K | 2 |  |  |  | ROZPOCET | 0 | 0 | 0 | 0 | 0 | 1 | 0 | 4 | 510
| PP |  | Hlavní třífázový jistič 100A/3, 100A | [14 empty] | PP | 2
256 | K | Pol513 | Přepěťová ochrana 3x SPD-1+2 | ks | 1 |  | 0 | Vlastní položka |  | základní |  | 0 | 0 | 0 | 0 | 0 | 4 | K | 2 |  |  |  | ROZPOCET | 0 | 0 | 0 | 0 | 0 | 1 | 0 | 4 | 512
| PP |  | Přepěťová ochrana 3x SPD-1+2 | [14 empty] | PP | 2
257 | K | Pol514 | Podružný elektroměr s dálkovým odečtem M-BUS 3x32A | ks | 1 |  | 0 | Vlastní položka |  | základní |  | 0 | 0 | 0 | 0 | 0 | 4 | K | 2 |  |  |  | ROZPOCET | 0 | 0 | 0 | 0 | 0 | 1 | 0 | 4 | 514
| PP |  | Podružný elektroměr s dálkovým odečtem M-BUS 3x32A | [14 empty] | PP | 2
258 | K | Pol516 | Jednofázový jistič s proudovým chráničem 10/B/2/0,03, 10A/0,03, typ A | ks | 15 |  | 0 | Vlastní položka |  | základní |  | 0 | 0 | 0 | 0 | 0 | 4 | K | 2 |  |  |  | ROZPOCET | 0 | 0 | 0 | 0 | 0 | 1 | 0 | 4 | 516
| PP |  | Jednofázový jistič s proudovým chráničem 10/B/2/0,03, 10A/0,03, typ A | [14 empty] | PP | 2
259 | K | Pol517 | Třífázový jistič B32/3, 32A | ks | 1 |  | 0 | Vlastní položka |  | základní |  | 0 | 0 | 0 | 0 | 0 | 4 | K | 2 |  |  |  | ROZPOCET | 0 | 0 | 0 | 0 | 0 | 1 | 0 | 4 | 518
| PP |  | Třífázový jistič B32/3, 32A | [14 empty] | PP | 2
260 | K | Pol532 | Třífázový jistič B20/3, 20A | ks | 1 |  | 0 | Vlastní položka |  | základní |  | 0 | 0 | 0 | 0 | 0 | 4 | K | 2 |  |  |  | ROZPOCET | 0 | 0 | 0 | 0 | 0 | 1 | 0 | 4 | 520
| PP |  | Třífázový jistič B20/3, 20A | [14 empty] | PP | 2
261 | K | Pol519 | Jednofázový jistič B10/1, 10A | ks | 10 |  | 0 | Vlastní položka |  | základní |  | 0 | 0 | 0 | 0 | 0 | 4 | K | 2 |  |  |  | ROZPOCET | 0 | 0 | 0 | 0 | 0 | 1 | 0 | 4 | 522
| PP |  | Jednofázový jistič B10/1, 10A | [14 empty] | PP | 2
262 | K | Pol520 | Jednofázový jistič B6/1, 6A | ks | 2 |  | 0 | Vlastní položka |  | základní |  | 0 | 0 | 0 | 0 | 0 | 4 | K | 2 |  |  |  | ROZPOCET | 0 | 0 | 0 | 0 | 0 | 1 | 0 | 4 | 524
| PP |  | Jednofázový jistič B6/1, 6A | [14 empty] | PP | 2
263 | K | Pol529 | Transformátor 230VAC/24VDC | ks | 1 |  | 0 | Vlastní položka |  | základní |  | 0 | 0 | 0 | 0 | 0 | 4 | K | 2 |  |  |  | ROZPOCET | 0 | 0 | 0 | 0 | 0 | 1 | 0 | 4 | 526
| PP |  | Transformátor 230VAC/24VDC | [14 empty] | PP | 2
264 | K | Pol530 | Dvoupólový jistič 24VDC, 6A | ks | 1 |  | 0 | Vlastní položka |  | základní |  | 0 | 0 | 0 | 0 | 0 | 4 | K | 2 |  |  |  | ROZPOCET | 0 | 0 | 0 | 0 | 0 | 1 | 0 | 4 | 528
| PP |  | Dvoupólový jistič 24VDC, 6A | [14 empty] | PP | 2
265 | K | Pol531 | Instalační stykač, 24V/25-20 | ks | 1 |  | 0 | Vlastní položka |  | základní |  | 0 | 0 | 0 | 0 | 0 | 4 | K | 2 |  |  |  | ROZPOCET | 0 | 0 | 0 | 0 | 0 | 1 | 0 | 4 | 530
| PP |  | Instalační stykač, 24V/25-20 | [14 empty] | PP | 2
266 | K | Pol521 | DALI jednotka PDEG nebo jiná jednotka stejných nebo lepších parametrů | ks | 1 |  | 0 | Vlastní položka |  | základní |  | 0 | 0 | 0 | 0 | 0 | 4 | K | 2 |  |  |  | ROZPOCET | 0 | 0 | 0 | 0 | 0 | 1 | 0 | 4 | 532
| PP |  | DALI jednotka PDEG nebo jiná jednotka stejných nebo lepších parametrů | [14 empty] | PP | 2
267 | K | Pol522 | DALI jednotka DDBC220 nebo jiná jednotka stejných nebo lepších parametrů | ks | 1 |  | 0 | Vlastní položka |  | základní |  | 0 | 0 | 0 | 0 | 0 | 4 | K | 2 |  |  |  | ROZPOCET | 0 | 0 | 0 | 0 | 0 | 1 | 0 | 4 | 534
| PP |  | DALI jednotka DDBC220 nebo jiná jednotka stejných nebo lepších parametrů | [14 empty] | PP | 2
268 | K | Pol523 | DALI jednotka DDNP1501 nebo jiná jednotka stejných nebo lepších parametrů | ks | 1 |  | 0 | Vlastní položka |  | základní |  | 0 | 0 | 0 | 0 | 0 | 4 | K | 2 |  |  |  | ROZPOCET | 0 | 0 | 0 | 0 | 0 | 1 | 0 | 4 | 536
| PP |  | DALI jednotka DDNP1501 nebo jiná jednotka stejných nebo lepších parametrů | [14 empty] | PP | 2
269 | K | Pol524 | Drobný materiál (svorky, hřeben, atd…) | ks | 1 |  | 0 | Vlastní položka |  | základní |  | 0 | 0 | 0 | 0 | 0 | 4 | K | 2 |  |  |  | ROZPOCET | 0 | 0 | 0 | 0 | 0 | 1 | 0 | 4 | 538
| PP |  | Drobný materiál (svorky, hřeben, atd…) | [14 empty] | PP | 2
| D | D21 | Rozváděč technologie RT3 (pavilon 3) obsahuje : |  |  |  | 0 |  |  |  |  | 0 |  | 0 |  | 0 | 1 | D | 1 |  |  |  | ROZPOCET | [6 empty] | 0
270 | K | Pol533 | Zapuštená rozvodnice s protipožární ochranou EI 30-S200, 586/1377/250 (ŠxVxH), 2x24 modulů | ks | 1 |  | 0 | Vlastní položka |  | základní |  | 0 | 0 | 0 | 0 | 0 | 4 | K | 2 |  |  |  | ROZPOCET | 0 | 0 | 0 | 0 | 0 | 1 | 0 | 4 | 540
| PP |  | Zapuštená rozvodnice s protipožární ochranou EI 30-S200, 586/1377/250 (ŠxVxH), 2x24 modulů | [14 empty] | PP | 2
271 | K | Pol540 | Hlavní třífázový vypínač 80A/3, 80A | ks | 1 |  | 0 | Vlastní položka |  | základní |  | 0 | 0 | 0 | 0 | 0 | 4 | K | 2 |  |  |  | ROZPOCET | 0 | 0 | 0 | 0 | 0 | 1 | 0 | 4 | 542
| PP |  | Hlavní třífázový vypínač 80A/3, 80A | [14 empty] | PP | 2
272 | K | Pol513 | Přepěťová ochrana 3x SPD-1+2 | ks | 1 |  | 0 | Vlastní položka |  | základní |  | 0 | 0 | 0 | 0 | 0 | 4 | K | 2 |  |  |  | ROZPOCET | 0 | 0 | 0 | 0 | 0 | 1 | 0 | 4 | 544
| PP |  | Přepěťová ochrana 3x SPD-1+2 | [14 empty] | PP | 2
273 | K | Pol514 | Podružný elektroměr s dálkovým odečtem M-BUS 3x32A | ks | 1 |  | 0 | Vlastní položka |  | základní |  | 0 | 0 | 0 | 0 | 0 | 4 | K | 2 |  |  |  | ROZPOCET | 0 | 0 | 0 | 0 | 0 | 1 | 0 | 4 | 546
| PP |  | Podružný elektroměr s dálkovým odečtem M-BUS 3x32A | [14 empty] | PP | 2
274 | K | Pol517 | Třífázový jistič B32/3, 32A | ks | 2 |  | 0 | Vlastní položka |  | základní |  | 0 | 0 | 0 | 0 | 0 | 4 | K | 2 |  |  |  | ROZPOCET | 0 | 0 | 0 | 0 | 0 | 1 | 0 | 4 | 548
| PP |  | Třífázový jistič B32/3, 32A | [14 empty] | PP | 2
275 | K | Pol532 | Třífázový jistič B20/3, 20A | ks | 2 |  | 0 | Vlastní položka |  | základní |  | 0 | 0 | 0 | 0 | 0 | 4 | K | 2 |  |  |  | ROZPOCET | 0 | 0 | 0 | 0 | 0 | 1 | 0 | 4 | 550
| PP |  | Třífázový jistič B20/3, 20A | [14 empty] | PP | 2
276 | K | Pol529 | Transformátor 230VAC/24VDC | ks | 1 |  | 0 | Vlastní položka |  | základní |  | 0 | 0 | 0 | 0 | 0 | 4 | K | 2 |  |  |  | ROZPOCET | 0 | 0 | 0 | 0 | 0 | 1 | 0 | 4 | 552
| PP |  | Transformátor 230VAC/24VDC | [14 empty] | PP | 2
277 | K | Pol530 | Dvoupólový jistič 24VDC, 6A | ks | 1 |  | 0 | Vlastní položka |  | základní |  | 0 | 0 | 0 | 0 | 0 | 4 | K | 2 |  |  |  | ROZPOCET | 0 | 0 | 0 | 0 | 0 | 1 | 0 | 4 | 554
| PP |  | Dvoupólový jistič 24VDC, 6A | [14 empty] | PP | 2
278 | K | Pol531 | Instalační stykač, 24V/25-20 | ks | 1 |  | 0 | Vlastní položka |  | základní |  | 0 | 0 | 0 | 0 | 0 | 4 | K | 2 |  |  |  | ROZPOCET | 0 | 0 | 0 | 0 | 0 | 1 | 0 | 4 | 556
| PP |  | Instalační stykač, 24V/25-20 | [14 empty] | PP | 2
279 | K | Pol535 | Drobný materiál (svorky, hřeben, atd…) | ks | 1 |  | 0 | Vlastní položka |  | základní |  | 0 | 0 | 0 | 0 | 0 | 4 | K | 2 |  |  |  | ROZPOCET | 0 | 0 | 0 | 0 | 0 | 1 | 0 | 4 | 558
| PP |  | Drobný materiál (svorky, hřeben, atd…) | [14 empty] | PP | 2
| D | D22 | Zásuvky, spínače, krabice, elektroinstalační materiál : |  |  |  | 0 |  |  |  |  | 0 |  | 0 |  | 0 | 1 | D | 1 |  |  |  | ROZPOCET | [6 empty] | 0
280 | K | Pol541 | Vypínač schodišťový pod omítku, řaz.6, IP20, komplet včetně vícerámečků, barva bílá | ks | 30 |  | 0 | Vlastní položka |  | základní |  | 0 | 0 | 0 | 0 | 0 | 4 | K | 2 |  |  |  | ROZPOCET | 0 | 0 | 0 | 0 | 0 | 1 | 0 | 4 | 560
| PP |  | Vypínač schodišťový pod omítku, řaz.6, IP20, komplet včetně vícerámečků, barva bílá | [14 empty] | PP | 2
281 | K | Pol542 | Zásuvka jednoduchá pod omítku 230V, 16A, IP20, komplet | ks | 11 |  | 0 | Vlastní položka |  | základní |  | 0 | 0 | 0 | 0 | 0 | 4 | K | 2 |  |  |  | ROZPOCET | 0 | 0 | 0 | 0 | 0 | 1 | 0 | 4 | 562
| PP |  | Zásuvka jednoduchá pod omítku 230V, 16A, IP20, komplet | [14 empty] | PP | 2
282 | K | Pol543 | Zdroj 230VAC/24VDC/100W | ks | 14 |  | 0 | Vlastní položka |  | základní |  | 0 | 0 | 0 | 0 | 0 | 4 | K | 2 |  |  |  | ROZPOCET | 0 | 0 | 0 | 0 | 0 | 1 | 0 | 4 | 564
| PP |  | Zdroj 230VAC/24VDC/100W | [14 empty] | PP | 2
283 | K | Pol544 | DALI dvou tlačítkový vypínač DyNet | ks | 10 |  | 0 | Vlastní položka |  | základní |  | 0 | 0 | 0 | 0 | 0 | 4 | K | 2 |  |  |  | ROZPOCET | 0 | 0 | 0 | 0 | 0 | 1 | 0 | 4 | 566
| PP |  | DALI dvou tlačítkový vypínač DyNet | [14 empty] | PP | 2
284 | K | Pol545 | DALI čtyř tlačítkový vypínač DyNet | ks | 84 |  | 0 | Vlastní položka |  | základní |  | 0 | 0 | 0 | 0 | 0 | 4 | K | 2 |  |  |  | ROZPOCET | 0 | 0 | 0 | 0 | 0 | 1 | 0 | 4 | 568
| PP |  | DALI čtyř tlačítkový vypínač DyNet | [14 empty] | PP | 2
285 | K | Pol546 | Žaluziový spínač pod omítku, IP20 | ks | 83 |  | 0 | Vlastní položka |  | základní |  | 0 | 0 | 0 | 0 | 0 | 4 | K | 2 |  |  |  | ROZPOCET | 0 | 0 | 0 | 0 | 0 | 1 | 0 | 4 | 570
| PP |  | Žaluziový spínač pod omítku, IP20 | [14 empty] | PP | 2
286 | K | Pol547 | Instalační krabice odbočná KU | ks | 150 |  | 0 | Vlastní položka |  | základní |  | 0 | 0 | 0 | 0 | 0 | 4 | K | 2 |  |  |  | ROZPOCET | 0 | 0 | 0 | 0 | 0 | 1 | 0 | 4 | 572
| PP |  | Instalační krabice odbočná KU | [14 empty] | PP | 2
287 | K | Pol548 | Instalační krabice přístrojová KP | ks | 250 |  | 0 | Vlastní položka |  | základní |  | 0 | 0 | 0 | 0 | 0 | 4 | K | 2 |  |  |  | ROZPOCET | 0 | 0 | 0 | 0 | 0 | 1 | 0 | 4 | 574
| PP |  | Instalační krabice přístrojová KP | [14 empty] | PP | 2
288 | K | Pol549 | Ostatní drobný elektroinstalační materiál | ks | 1 |  | 0 | Vlastní položka |  | základní |  | 0 | 0 | 0 | 0 | 0 | 4 | K | 2 |  |  |  | ROZPOCET | 0 | 0 | 0 | 0 | 0 | 1 | 0 | 4 | 576
| PP |  | Ostatní drobný elektroinstalační materiál | [14 empty] | PP | 2
| D | D23 | Svítidla, stropní vývody, apod… : |  |  |  | 0 |  |  |  |  | 0 |  | 0 |  | 0 | 1 | D | 1 |  |  |  | ROZPOCET | [6 empty] | 0
289 | K | Pol550 | Svítidlo "1" Líniové zavesené svietidlo, 1200x200mm, IP20/44, UGR19, DALI, 4000K, Ra80, volitelný svetelný tok 3600-6000lm, 155lm/W, L90 50 000h, SDCM<3 | ks | 1110 |  | 0 | Vlastní položka |  | základní |  | 0 | 0 | 0 | 0 | 0 | 4 | K | 2 |  |  |  | ROZPOCET | 0 | 0 | 0 | 0 | 0 | 1 | 0 | 4 | 578
| PP |  | Svítidlo "1" Líniové zavesené svietidlo, 1200x200mm, IP20/44, UGR19, DALI, 4000K, Ra80, volitelný svetelný tok 3600-6000lm, 155lm/W, L90 50 000h, SDCM<3 | [14 empty] | PP | 2
290 | K | Pol551 | Svítidlo "3" Okrúhle prisadené svietidlo, 390mm, IP65, Ra80, volitelná teplota 2700-4000K,volitený svetelný tok 1400-4050lm, 120lm/W, L80 50 000h, SDCM<5, zabudovaný senzor pohybu | ks | 205 |  | 0 | Vlastní položka |  | základní |  | 0 | 0 | 0 | 0 | 0 | 4 | K | 2 |  |  |  | ROZPOCET | 0 | 0 | 0 | 0 | 0 | 1 | 0 | 4 | 580
| PP |  | Svítidlo "3" Okrúhle prisadené svietidlo, 390mm, IP65, Ra80, volitelná teplota 2700-4000K,volitený svetelný tok 1400-4050lm, 120lm/W, L80 50 000h, SDCM<5, zabudovaný senzor pohybu | [14 empty] | PP | 2
291 | K | Pol552 | Svítidlo "4" Líniové zavesené svietidlo, 1200x200mm, IP20/44, DALI, 4000K, Ra80, volitelný svetelný tok 3600-6000lm, 155lm/W, L90 50 000h, SDCM<3 | ks | 298 |  | 0 | Vlastní položka |  | základní |  | 0 | 0 | 0 | 0 | 0 | 4 | K | 2 |  |  |  | ROZPOCET | 0 | 0 | 0 | 0 | 0 | 1 | 0 | 4 | 582
| PP |  | Svítidlo "4" Líniové zavesené svietidlo, 1200x200mm, IP20/44, DALI, 4000K, Ra80, volitelný svetelný tok 3600-6000lm, 155lm/W, L90 50 000h, SDCM<3 | [14 empty] | PP | 2
292 | K | Pol553 | Svítidlo "4B" Líniové zavesené svietidlo, 1200x200mm, IP20/44, DALI, 4000K, Ra80, volitelný svetelný tok 3600-6000lm, 155lm/W, L90 50 000h, SDCM<3, núdzový modul 3h | ks | 205 |  | 0 | Vlastní položka |  | základní |  | 0 | 0 | 0 | 0 | 0 | 4 | K | 2 |  |  |  | ROZPOCET | 0 | 0 | 0 | 0 | 0 | 1 | 0 | 4 | 584
| PP |  | Svítidlo "4B" Líniové zavesené svietidlo, 1200x200mm, IP20/44, DALI, 4000K, Ra80, volitelný svetelný tok 3600-6000lm, 155lm/W, L90 50 000h, SDCM<3, núdzový modul 3h | [14 empty] | PP | 2
293 | K | Pol554 | Svítidlo "5" Líniové zavesené svietidlo, 1200x70mm, IP20, UGR19, asymetrická optika, DALI, 4000K, Ra80, 4000lm, 135lm/W, L90 50 000h, SDCM<3 | ks | 142 |  | 0 | Vlastní položka |  | základní |  | 0 | 0 | 0 | 0 | 0 | 4 | K | 2 |  |  |  | ROZPOCET | 0 | 0 | 0 | 0 | 0 | 1 | 0 | 4 | 586
| PP |  | Svítidlo "5" Líniové zavesené svietidlo, 1200x70mm, IP20, UGR19, asymetrická optika, DALI, 4000K, Ra80, 4000lm, 135lm/W, L90 50 000h, SDCM<3 | [14 empty] | PP | 2
294 | K | Pol555 | Svítidlo "6" Líniové prachotesné svietidlo, 1500x80mm, IP65, DALI, Ra80, 4000K, 6000lm, 133lm/W, L80 50 000h, SDCM<3 | ks | 9 |  | 0 | Vlastní položka |  | základní |  | 0 | 0 | 0 | 0 | 0 | 4 | K | 2 |  |  |  | ROZPOCET | 0 | 0 | 0 | 0 | 0 | 1 | 0 | 4 | 588
| PP |  | Svítidlo "6" Líniové prachotesné svietidlo, 1500x80mm, IP65, DALI, Ra80, 4000K, 6000lm, 133lm/W, L80 50 000h, SDCM<3 | [14 empty] | PP | 2
295 | K | Pol556 | Nouzové svítidlo "N1" Núdzové nástenné svietidlo, 350x111mm, IP65, Ra80, 6500K, 175lm, 50lm/W, núdzový modul 3h, vrátane piktogramov | ks | 278 |  | 0 | Vlastní položka |  | základní |  | 0 | 0 | 0 | 0 | 0 | 4 | K | 2 |  |  |  | ROZPOCET | 0 | 0 | 0 | 0 | 0 | 1 | 0 | 4 | 590
| PP |  | Nouzové svítidlo "N1" Núdzové nástenné svietidlo, 350x111mm, IP65, Ra80, 6500K, 175lm, 50lm/W, núdzový modul 3h, vrátane piktogramov | [14 empty] | PP | 2
296 | K | Pol557 | Nouzové svítidlo "N2" Núdzové zavesené svietidlo, 313x42mm, IP20, Ra80, 6500K, 23lm, 22lm/W, núdzový modul 3h, vrátane piktogramov | ks | 28 |  | 0 | Vlastní položka |  | základní |  | 0 | 0 | 0 | 0 | 0 | 4 | K | 2 |  |  |  | ROZPOCET | 0 | 0 | 0 | 0 | 0 | 1 | 0 | 4 | 592
| PP |  | Nouzové svítidlo "N2" Núdzové zavesené svietidlo, 313x42mm, IP20, Ra80, 6500K, 23lm, 22lm/W, núdzový modul 3h, vrátane piktogramov | [14 empty] | PP | 2
297 | K | Pol558 | Nouzové svítidlo "N3" Núdzové antipanikové okrúhle svietidlo, 155mm, IP65, 6500K, 273lm, 135lm/W, núdzový modul 3h, vymeniteľná optika (chodba/otvorený priestor) | ks | 13 |  | 0 | Vlastní položka |  | základní |  | 0 | 0 | 0 | 0 | 0 | 4 | K | 2 |  |  |  | ROZPOCET | 0 | 0 | 0 | 0 | 0 | 1 | 0 | 4 | 594
| PP |  | Nouzové svítidlo "N3" Núdzové antipanikové okrúhle svietidlo, 155mm, IP65, 6500K, 273lm, 135lm/W, núdzový modul 3h, vymeniteľná optika (chodba/otvorený priestor) | [14 empty] | PP | 2
298 | K | Pol559 | Nouzové svítidlo "N4" Núdzové antipanikové svietidlo, 269x144mm, IP65, 6500K, 241lm, 37lm/W, núdzový modul 3h, do vonkajších teplôt (-15°C), vrátane piktogramov | ks | 6 |  | 0 | Vlastní položka |  | základní |  | 0 | 0 | 0 | 0 | 0 | 4 | K | 2 |  |  |  | ROZPOCET | 0 | 0 | 0 | 0 | 0 | 1 | 0 | 4 | 596
| PP |  | Nouzové svítidlo "N4" Núdzové antipanikové svietidlo, 269x144mm, IP65, 6500K, 241lm, 37lm/W, núdzový modul 3h, do vonkajších teplôt (-15°C), vrátane piktogramov | [14 empty] | PP | 2
299 | K | Pol560 | Doprava | ks | 1 |  | 0 | Vlastní položka |  | základní |  | 0 | 0 | 0 | 0 | 0 | 4 | K | 2 |  |  |  | ROZPOCET | 0 | 0 | 0 | 0 | 0 | 1 | 0 | 4 | 598
| PP |  | Doprava | [14 empty] | PP | 2
300 | K | Pol561 | Ostatní drobný elektroinstalační materiál | ks | 1 |  | 0 | Vlastní položka |  | základní |  | 0 | 0 | 0 | 0 | 0 | 4 | K | 2 |  |  |  | ROZPOCET | 0 | 0 | 0 | 0 | 0 | 1 | 0 | 4 | 600
| PP |  | Ostatní drobný elektroinstalační materiál | [14 empty] | PP | 2
| D | D24 | Hromosvod, uzemnění |  |  |  | 0 |  |  |  |  | 0 |  | 0 |  | 0 | 1 | D | 1 |  |  |  | ROZPOCET | [6 empty] | 0
301 | K | Pol562.1 | Jímací tyč JV30 (3m) včetně uchycení na atiku, komplet | ks | 16 |  | 0 | Vlastní položka |  | základní |  | 0 | 0 | 0 | 0 | 0 | 4 | K | 2 |  |  |  | ROZPOCET | 0 | 0 | 0 | 0 | 0 | 1 | 0 | 4 | -2083141915
| PP |  | Jímací tyč JV30 (3m) včetně uchycení na atiku, komplet | [14 empty] | PP | 2
302 | K | Pol562 | Jímací tyč JV15 (1,5m) včetně uchycení na atiku, komplet | ks | 27 |  | 0 | Vlastní položka |  | základní |  | 0 | 0 | 0 | 0 | 0 | 4 | K | 2 |  |  |  | ROZPOCET | 0 | 0 | 0 | 0 | 0 | 1 | 0 | 4 | 602
| PP |  | Jímací tyč JV15 (1,5m) včetně uchycení na atiku, komplet | [14 empty] | PP | 2
303 | K | Pol563 | Vodič AlMgSi Ø8mm | m | 2300 |  | 0 | Vlastní položka |  | základní |  | 0 | 0 | 0 | 0 | 0 | 4 | K | 2 |  |  |  | ROZPOCET | 0 | 0 | 0 | 0 | 0 | 1 | 0 | 4 | 604
| PP |  | Vodič AlMgSi Ø8mm | [14 empty] | PP | 2
304 | K | Pol564 | Vodič FeZn Ø10mm | m | 215 |  | 0 | Vlastní položka |  | základní |  | 0 | 0 | 0 | 0 | 0 | 4 | K | 2 |  |  |  | ROZPOCET | 0 | 0 | 0 | 0 | 0 | 1 | 0 | 4 | 606
| PP |  | Vodič FeZn Ø10mm | [14 empty] | PP | 2
305 | K | Pol565 | Zemnicí pásek FeZn 30x4 | m | 820 |  | 0 | Vlastní položka |  | základní |  | 0 | 0 | 0 | 0 | 0 | 4 | K | 2 |  |  |  | ROZPOCET | 0 | 0 | 0 | 0 | 0 | 1 | 0 | 4 | 608
| PP |  | Zemnicí pásek FeZn 30x4 | [14 empty] | PP | 2
306 | K | Pol566 | Svorka pásek/pásek SR2b | ks | 14 |  | 0 | Vlastní položka |  | základní |  | 0 | 0 | 0 | 0 | 0 | 4 | K | 2 |  |  |  | ROZPOCET | 0 | 0 | 0 | 0 | 0 | 1 | 0 | 4 | 610
| PP |  | Svorka pásek/pásek SR2b | [14 empty] | PP | 2
307 | K | Pol567 | Svorka pásek/drát SR3b | ks | 37 |  | 0 | Vlastní položka |  | základní |  | 0 | 0 | 0 | 0 | 0 | 4 | K | 2 |  |  |  | ROZPOCET | 0 | 0 | 0 | 0 | 0 | 1 | 0 | 4 | 612
| PP |  | Svorka pásek/drát SR3b | [14 empty] | PP | 2
308 | K | Pol568 | Svorka univerzální SU | ks | 78 |  | 0 | Vlastní položka |  | základní |  | 0 | 0 | 0 | 0 | 0 | 4 | K | 2 |  |  |  | ROZPOCET | 0 | 0 | 0 | 0 | 0 | 1 | 0 | 4 | 614
| PP |  | Svorka univerzální SU | [14 empty] | PP | 2
309 | K | Pol569 | Izolační držák | ks | 1 |  | 0 | Vlastní položka |  | základní |  | 0 | 0 | 0 | 0 | 0 | 4 | K | 2 |  |  |  | ROZPOCET | 0 | 0 | 0 | 0 | 0 | 1 | 0 | 4 | 616
| PP |  | Izolační držák | [14 empty] | PP | 2
310 | K | Pol570 | Podpěra vedení na fasádě | ks | 720 |  | 0 | Vlastní položka |  | základní |  | 0 | 0 | 0 | 0 | 0 | 4 | K | 2 |  |  |  | ROZPOCET | 0 | 0 | 0 | 0 | 0 | 1 | 0 | 4 | 618
| PP |  | Podpěra vedení na fasádě | [14 empty] | PP | 2
311 | K | Pol571 | Podpěra vedení na střeše | ks | 1000 |  | 0 | Vlastní položka |  | základní |  | 0 | 0 | 0 | 0 | 0 | 4 | K | 2 |  |  |  | ROZPOCET | 0 | 0 | 0 | 0 | 0 | 1 | 0 | 4 | 620
| PP |  | Podpěra vedení na střeše | [14 empty] | PP | 2
312 | K | Pol572 | Zkušební svorka SZ | ks | 36 |  | 0 | Vlastní položka |  | základní |  | 0 | 0 | 0 | 0 | 0 | 4 | K | 2 |  |  |  | ROZPOCET | 0 | 0 | 0 | 0 | 0 | 1 | 0 | 4 | 622
| PP |  | Zkušební svorka SZ | [14 empty] | PP | 2
313 | K | Pol573 | Drobný montážní a označovací materiál včetně příchytek, atd… | ks | 1 |  | 0 | Vlastní položka |  | základní |  | 0 | 0 | 0 | 0 | 0 | 4 | K | 2 |  |  |  | ROZPOCET | 0 | 0 | 0 | 0 | 0 | 1 | 0 | 4 | 624
| PP |  | Drobný montážní a označovací materiál včetně příchytek, atd… | [14 empty] | PP | 2
314 | K | Pol574 | Revize hromosvodu | ks | 1 |  | 0 | Vlastní položka |  | základní |  | 0 | 0 | 0 | 0 | 0 | 4 | K | 2 |  |  |  | ROZPOCET | 0 | 0 | 0 | 0 | 0 | 1 | 0 | 4 | 626
| PP |  | Revize hromosvodu | [14 empty] | PP | 2
| D | D25 | Ostatní náklady : |  |  |  | 0 |  |  |  |  | 0 |  | 0 |  | 0 | 1 | D | 1 |  |  |  | ROZPOCET | [6 empty] | 0
315 | K | Pol575 | Doprava (silnoproud) | km | 2000 |  | 0 | Vlastní položka |  | základní |  | 0 | 0 | 0 | 0 | 0 | 4 | K | 2 |  |  |  | ROZPOCET | 0 | 0 | 0 | 0 | 0 | 1 | 0 | 4 | 628
| PP |  | Doprava (silnoproud) | [14 empty] | PP | 2
316 | K | Pol576 | Stavební přípomoce včetně drážkování a průrazů ve zdech | hzs | 600 |  | 0 | Vlastní položka |  | základní |  | 0 | 0 | 0 | 0 | 0 | 4 | K | 2 |  |  |  | ROZPOCET | 0 | 0 | 0 | 0 | 0 | 1 | 0 | 4 | 630
| PP |  | Stavební přípomoce včetně drážkování a průrazů ve zdech | [14 empty] | PP | 2
317 | M | Pol577 | Drobný materiál (hmoždinky, šrouby, sádra, atd..) | ks | 1 |  | 0 | Vlastní položka |  | základní |  | 0 | 0 | 0 | 0 | 0 | 8 | M | 2 |  |  |  | ROZPOCET | 0 | 0 | 0 | 0 | 0 | 1 | 0 | 4 | -1001261234
| PP |  | Drobný materiál (hmoždinky, šrouby, sádra, atd..) | [14 empty] | PP | 2
318 | K | Pol578 | Protipožární ucpávky | ks | 1 |  | 0 | Vlastní položka |  | základní |  | 0 | 0 | 0 | 0 | 0 | 4 | K | 2 |  |  |  | ROZPOCET | 0 | 0 | 0 | 0 | 0 | 1 | 0 | 4 | 634
| PP |  | Protipožární ucpávky | [14 empty] | PP | 2
319 | K | Pol579 | Zkoušky, revize, spolupráce s revizním technikem | ks | 1 |  | 0 | Vlastní položka |  | základní |  | 0 | 0 | 0 | 0 | 0 | 4 | K | 2 |  |  |  | ROZPOCET | 0 | 0 | 0 | 0 | 0 | 1 | 0 | 4 | 636
| PP |  | Zkoušky, revize, spolupráce s revizním technikem | [14 empty] | PP | 2
320 | K | Pol580 | Programování DALI, uvedení do provozu apod. | ks | 1 |  | 0 | Vlastní položka |  | základní |  | 0 | 0 | 0 | 0 | 0 | 4 | K | 2 |  |  |  | ROZPOCET | 0 | 0 | 0 | 0 | 0 | 1 | 0 | 4 | 638
| PP |  | Programování DALI, uvedení do provozu apod. | [14 empty] | PP | 2
321 | K | Pol581 | Zaškolení obsluhy, provozní řád a manuály | hzs | 60 |  | 0 | Vlastní položka |  | základní |  | 0 | 0 | 0 | 0 | 0 | 4 | K | 2 |  |  |  | ROZPOCET | 0 | 0 | 0 | 0 | 0 | 1 | 0 | 4 | 640
| PP |  | Zaškolení obsluhy, provozní řád a manuály | [14 empty] | PP | 2
| D | D26 | Kolize s VZT – předpoklad, skutečný rozsah prací bude upřesněn při realizaci a může se lišit |  |  |  | 0 |  |  |  |  | 0 |  | 0 |  | 0 | 1 | D | 1 |  |  |  | ROZPOCET | [6 empty] | 0
322 | K | K001 | Demontáž stávajících lišt, přeložení a naspojkování kabelů (do 30 kabelů), nová kabeláž o stejném průřezu pro prodloužení kabelů | hzs | 750 |  | 0 | Vlastní položka |  | základní |  | 0 | 0 | 0 | 0 | 0 | 4 | K | 2 |  |  |  | ROZPOCET | 0 | 0 | 0 | 0 | 0 | 1 | 0 | 4 | 64380638
| PP |  | Demontáž stávajících lišt, přeložení a naspojkování kabelů (do 30 kabelů), nová kabeláž o stejném průřezu pro prodloužení kabelů | [14 empty] | PP | 2
| VV |  | 15*50 |  | 750 | [12 empty] | VV | 2 | 2 | True | 1 | ROZPOCET

## A - SO.01 - D.1.4.5 - FVE
{399c7850-83bf-4e2d-b7b0-48cf72472590}
2
| KRYCÍ LIST SOUPISU PRACÍ | [7 empty] | v --- níže se nacházejí doplnkové a pomocné údaje k sestavám --- v | [8 empty] | False
Stavba:
KAMPUS VOŠ A SPŠE PLZEŇ - ETAPA I
Objekt:
A - ENERGETICKÉ ŘEŠENÍ BUDOV SPŠE a VOŠ
Soupis:
A - SO.01 - OBJEKT ŠKOLNÍCH PAVILONŮ
Úroveň 3:
A - SO.01 - D.1.4.5 - FVE
| KSO: |  |  |  |  | CC-CZ:
| Místo: |  | Koterovská 85, Plzeň, 326 00 |  |  | Datum: | 19. 1. 2026
| Zadavatel: |  |  |  |  | IČ:
|  | VOŠ A SPŠE Koterovská 85, Plzeň, Koterovská 85 |  |  |  | DIČ:
| Účastník: |  |  |  |  | IČ: | Vyplň údaj
|  | Vyplň údaj |  |  |  | DIČ: | Vyplň údaj
| Projektant: |  |  |  |  | IČ:
|  | Ateliér Masák & Partner s.r.o. |  |  |  | DIČ:
| Zpracovatel: |  |  |  |  | IČ:
|  | Michal Jirka |  |  |  | DIČ:
Poznámka:
Soupis prací je sestaven s využitím Cenové soustavy ÚRS. Položky, které pochází z této cenové soustavy, jsou ve sloupci 'Cenová soustava' označeny popisem 'CS ÚRS' a úrovní příslušného kalendářního pololetí. Veškeré další informace vymezující popis a podmínky použití těchto položek z Cenové soustavy, které nejsou uvedeny přímo v soupisu prací, jsou neomezeně dálkově k dispozici na webu podminky.urs.cz.
| Cena bez DPH | [5 empty] | 0
|  |  | Základ daně |  |  | Sazba daně | Výše daně
| DPH | základní | 0 |  |  | 21% | 0
|  | snížená | 0 |  |  | 12% | 0
|  | zákl. přenesená | 0 |  |  | 21% | 0
|  | sníž. přenesená | 0 |  |  | 12% | 0
|  | nulová | 0 |  |  | 0% | 0
| Cena s DPH |  |  | v | CZK |  | 0
REKAPITULACE ČLENĚNÍ SOUPISU PRACÍ
Stavba:
KAMPUS VOŠ A SPŠE PLZEŇ - ETAPA I
Objekt:
A - ENERGETICKÉ ŘEŠENÍ BUDOV SPŠE a VOŠ
Soupis:
A - SO.01 - OBJEKT ŠKOLNÍCH PAVILONŮ
Úroveň 3:
A - SO.01 - D.1.4.5 - FVE
Místo: |  |  | Koterovská 85, Plzeň, 326 00 |  |  | Datum: | 19. 1. 2026
Zadavatel: |  |  | VOŠ A SPŠE Koterovská 85, Plzeň, Koterovská 85 |  |  | Projektant: | Ateliér Masák & Partner s.r.o.
Účastník: |  |  | Vyplň údaj |  |  | Zpracovatel: | Michal Jirka
Kód dílu - Popis | [6 empty] | Cena celkem [CZK]
Náklady stavby celkem | [6 empty] | 0 | [11 empty] | -1
| D1 - SILNOPROUD: | [5 empty] | 0
| D2 - Kabeláž : | [5 empty] | 0
| D3 - Rozváděče RFVE pavilon 1 obsahují: | [5 empty] | 0
| D5 - Rozváděče RFVE jídelna obsahují: | [5 empty] | 0
| D6 - Rozváděče DC: | [5 empty] | 0
| D7 - Boxy RTU: | [5 empty] | 0
| D8 - Elektroinstalační materiál : | [5 empty] | 0
| D9 - Ostatní náklady : | [5 empty] | 0
SOUPIS PRACÍ
Stavba:
KAMPUS VOŠ A SPŠE PLZEŇ - ETAPA I
Objekt:
A - ENERGETICKÉ ŘEŠENÍ BUDOV SPŠE a VOŠ
Soupis:
A - SO.01 - OBJEKT ŠKOLNÍCH PAVILONŮ
Úroveň 3:
A - SO.01 - D.1.4.5 - FVE
Místo: |  |  | Koterovská 85, Plzeň, 326 00 |  |  | Datum: | 19. 1. 2026
Zadavatel: |  |  | VOŠ A SPŠE Koterovská 85, Plzeň, Koterovská 85 |  |  | Projektant: | Ateliér Masák & Partner s.r.o.
Účastník: |  |  | Vyplň údaj |  |  | Zpracovatel: | Michal Jirka
PČ | Typ | Kód | Popis | MJ | Množství | J.cena [CZK] | Cena celkem [CZK] | Cenová soustava |  | DPH | J. Nh [h] | Nh celkem [h] | J. hmotnost [t] | Hmotnost celkem [t] | J. suť [t] | Suť Celkem [t]
Náklady soupisu celkem | [6 empty] | 0 |  |  |  |  | 0 |  | 0 |  | 0 |  | D | -1 | [7 empty] | 0
| D | D1 | SILNOPROUD: |  |  |  | 0 |  |  |  |  | 0 |  | 0 |  | 0 | 1 | D | 0 | ROZPOCET | [6 empty] | 0
| D | D2 | Kabeláž : |  |  |  | 0 |  |  |  |  | 0 |  | 0 |  | 0 | 1 | D | 1 | ROZPOCET | [6 empty] | 0
1 | K | Pol642 | Kabel CYKY-J 5x25 mm2 | m | 20 |  | 0 | Vlastní položka |  | základní |  | 0 | 0 | 0 | 0 | 0 | 4 | K | 2 | ROZPOCET | 0 | 0 | 0 | 0 | 0 | 1 | 0 | 4 | 2
| PP |  | Kabel CYKY-J 5x25 mm2 | [14 empty] | PP | 2
2 | K | Pol643 | Kabel CYKY-J 5x16 mm2 | m | 150 |  | 0 | Vlastní položka |  | základní |  | 0 | 0 | 0 | 0 | 0 | 4 | K | 2 | ROZPOCET | 0 | 0 | 0 | 0 | 0 | 1 | 0 | 4 | 4
| PP |  | Kabel CYKY-J 5x16 mm2 | [14 empty] | PP | 2
3 | K | Pol644 | Kabel CYKY-O 2x1,5 mm2 | m | 400 |  | 0 | Vlastní položka |  | základní |  | 0 | 0 | 0 | 0 | 0 | 4 | K | 2 | ROZPOCET | 0 | 0 | 0 | 0 | 0 | 1 | 0 | 4 | 6
| PP |  | Kabel CYKY-O 2x1,5 mm2 | [14 empty] | PP | 2
4 | K | Pol645 | DC solární kabel 6mm2 černý (včetně konektorů) | m | 650 |  | 0 | Vlastní položka |  | základní |  | 0 | 0 | 0 | 0 | 0 | 4 | K | 2 | ROZPOCET | 0 | 0 | 0 | 0 | 0 | 1 | 0 | 4 | 8
| PP |  | DC solární kabel 6mm2 černý (včetně konektorů) | [14 empty] | PP | 2
5 | K | Pol646 | DC solární kabel 6mm2 červený (včetně konektorů) | m | 650 |  | 0 | Vlastní položka |  | základní |  | 0 | 0 | 0 | 0 | 0 | 4 | K | 2 | ROZPOCET | 0 | 0 | 0 | 0 | 0 | 1 | 0 | 4 | 10
| PP |  | DC solární kabel 6mm2 červený (včetně konektorů) | [14 empty] | PP | 2
6 | K | Pol647 | Kabel CYA16 (H07V-K 16) žz | m | 1200 |  | 0 | Vlastní položka |  | základní |  | 0 | 0 | 0 | 0 | 0 | 4 | K | 2 | ROZPOCET | 0 | 0 | 0 | 0 | 0 | 1 | 0 | 4 | 12
| PP |  | Kabel CYA16 (H07V-K 16) žz | [14 empty] | PP | 2
7 | K | Pol648 | Přípomocné práce (drážkování/frezování apod.) | kpl | 1 |  | 0 | Vlastní položka |  | základní |  | 0 | 0 | 0 | 0 | 0 | 4 | K | 2 | ROZPOCET | 0 | 0 | 0 | 0 | 0 | 1 | 0 | 4 | 14
| PP |  | Přípomocné práce (drážkování/frezování apod.) | [14 empty] | PP | 2
8 | K | Pol649 | Chránička MONOFLEX 25mm UV | m | 650 |  | 0 | Vlastní položka |  | základní |  | 0 | 0 | 0 | 0 | 0 | 4 | K | 2 | ROZPOCET | 0 | 0 | 0 | 0 | 0 | 1 | 0 | 4 | 16
| PP |  | Chránička MONOFLEX 25mm UV | [14 empty] | PP | 2
9 | K | Pol650 | Kabel UTP cat6 PE | m | 1000 |  | 0 | Vlastní položka |  | základní |  | 0 | 0 | 0 | 0 | 0 | 4 | K | 2 | ROZPOCET | 0 | 0 | 0 | 0 | 0 | 1 | 0 | 4 | 18
| PP |  | Kabel UTP cat6 PE | [14 empty] | PP | 2
10 | K | Pol651 | Materiál pro uchycení a spojení, kabelové spojky, smršťovací bužírky, pásky, označovací materiál apod. | kpl | 1 |  | 0 | Vlastní položka |  | základní |  | 0 | 0 | 0 | 0 | 0 | 4 | K | 2 | ROZPOCET | 0 | 0 | 0 | 0 | 0 | 1 | 0 | 4 | 20
| PP |  | Materiál pro uchycení a spojení, kabelové spojky, smršťovací bužírky, pásky, označovací materiál apod. | [14 empty] | PP | 2
| D | D3 | Rozváděče RFVE pavilon 1 obsahují: |  |  |  | 0 |  |  |  |  | 0 |  | 0 |  | 0 | 1 | D | 1 | ROZPOCET | [6 empty] | 0
11 | K | Pol652 | Rozváděč nástěnný 586/825/100 | ks | 1 |  | 0 | Vlastní položka |  | základní |  | 0 | 0 | 0 | 0 | 0 | 4 | K | 2 | ROZPOCET | 0 | 0 | 0 | 0 | 0 | 1 | 0 | 4 | 22
| PP |  | Rozváděč nástěnný 586/825/100 | [14 empty] | PP | 2
12 | K | Pol653 | Třífázový hlavní vypínač 80A/3 | ks | 1 |  | 0 | Vlastní položka |  | základní |  | 0 | 0 | 0 | 0 | 0 | 4 | K | 2 | ROZPOCET | 0 | 0 | 0 | 0 | 0 | 1 | 0 | 4 | 24
| PP |  | Třífázový hlavní vypínač 80A/3 | [14 empty] | PP | 2
13 | K | Pol654 | Svodič přepětí 4xSPD, T1+T2 | ks | 1 |  | 0 | Vlastní položka |  | základní |  | 0 | 0 | 0 | 0 | 0 | 4 | K | 2 | ROZPOCET | 0 | 0 | 0 | 0 | 0 | 1 | 0 | 4 | 26
| PP |  | Svodič přepětí 4xSPD, T1+T2 | [14 empty] | PP | 2
14 | K | Pol655 | Jednofázový jistič B10/1, 10A | ks | 1 |  | 0 | Vlastní položka |  | základní |  | 0 | 0 | 0 | 0 | 0 | 4 | K | 2 | ROZPOCET | 0 | 0 | 0 | 0 | 0 | 1 | 0 | 4 | 28
| PP |  | Jednofázový jistič B10/1, 10A | [14 empty] | PP | 2
15 | K | Pol656 | Jednofázový jistič B6/1, 6A | ks | 2 |  | 0 | Vlastní položka |  | základní |  | 0 | 0 | 0 | 0 | 0 | 4 | K | 2 | ROZPOCET | 0 | 0 | 0 | 0 | 0 | 1 | 0 | 4 | 30
| PP |  | Jednofázový jistič B6/1, 6A | [14 empty] | PP | 2
16 | K | Pol657 | Čtyřpĺový jistič B6/4, 6A | ks | 1 |  | 0 | Vlastní položka |  | základní |  | 0 | 0 | 0 | 0 | 0 | 4 | K | 2 | ROZPOCET | 0 | 0 | 0 | 0 | 0 | 1 | 0 | 4 | 32
| PP |  | Čtyřpĺový jistič B6/4, 6A | [14 empty] | PP | 2
17 | K | Pol658 | Třífázový jistič B40/3, 50A | ks | 2 |  | 0 | Vlastní položka |  | základní |  | 0 | 0 | 0 | 0 | 0 | 4 | K | 2 | ROZPOCET | 0 | 0 | 0 | 0 | 0 | 1 | 0 | 4 | 34
| PP |  | Třífázový jistič B40/3, 50A | [14 empty] | PP | 2
18 | K | Pol659 | TIGO JEDNOTKA včetně zdroje (vasílač a 2x přijímač) | ks | 1 |  | 0 | Vlastní položka |  | základní |  | 0 | 0 | 0 | 0 | 0 | 4 | K | 2 | ROZPOCET | 0 | 0 | 0 | 0 | 0 | 1 | 0 | 4 | 36
| PP |  | TIGO JEDNOTKA včetně zdroje (vasílač a 2x přijímač) | [14 empty] | PP | 2
19 | K | Pol660 | Instalační relé 2 spínací kontakty | ks | 2 |  | 0 | Vlastní položka |  | základní |  | 0 | 0 | 0 | 0 | 0 | 4 | K | 2 | ROZPOCET | 0 | 0 | 0 | 0 | 0 | 1 | 0 | 4 | 38
| PP |  | Instalační relé 2 spínací kontakty | [14 empty] | PP | 2
20 | K | Pol661 | Třífázový smartmeter včetně měřících transfomátorů proudu | ks | 1 |  | 0 | Vlastní položka |  | základní |  | 0 | 0 | 0 | 0 | 0 | 4 | K | 2 | ROZPOCET | 0 | 0 | 0 | 0 | 0 | 1 | 0 | 4 | 40
| PP |  | Třífázový smartmeter včetně měřících transfomátorů proudu | [14 empty] | PP | 2
21 | K | Pol662 | Pojistkový odpínač jednopólový včetně pojistky 2A | ks | 1 |  | 0 | Vlastní položka |  | základní |  | 0 | 0 | 0 | 0 | 0 | 4 | K | 2 | ROZPOCET | 0 | 0 | 0 | 0 | 0 | 1 | 0 | 4 | 42
| PP |  | Pojistkový odpínač jednopólový včetně pojistky 2A | [14 empty] | PP | 2
22 | K | Pol663 | Pojistkový odpínač trojopólový včetně pojistek 2A | ks | 1 |  | 0 | Vlastní položka |  | základní |  | 0 | 0 | 0 | 0 | 0 | 4 | K | 2 | ROZPOCET | 0 | 0 | 0 | 0 | 0 | 1 | 0 | 4 | 44
| PP |  | Pojistkový odpínač trojopólový včetně pojistek 2A | [14 empty] | PP | 2
23 | K | Pol664 | Třístupňová napěťová ochrana Uf300 | ks | 1 |  | 0 | Vlastní položka |  | základní |  | 0 | 0 | 0 | 0 | 0 | 4 | K | 2 | ROZPOCET | 0 | 0 | 0 | 0 | 0 | 1 | 0 | 4 | 46
| PP |  | Třístupňová napěťová ochrana Uf300 | [14 empty] | PP | 2
24 | K | Pol665 | Materiál pro uchycení a spojení, kabelové spojky, smršťovací bužírky, pásky, označovací materiál apod. | kpl | 1 |  | 0 | Vlastní položka |  | základní |  | 0 | 0 | 0 | 0 | 0 | 4 | K | 2 | ROZPOCET | 0 | 0 | 0 | 0 | 0 | 1 | 0 | 4 | 48
| PP |  | Materiál pro uchycení a spojení, kabelové spojky, smršťovací bužírky, pásky, označovací materiál apod. | [14 empty] | PP | 2
| D | D5 | Rozváděče RFVE jídelna obsahují: |  |  |  | 0 |  |  |  |  | 0 |  | 0 |  | 0 | 1 | D | 1 | ROZPOCET | [6 empty] | 0
25 | K | Pol652 | Rozváděč nástěnný 586/825/100 | ks | 1 |  | 0 | Vlastní položka |  | základní |  | 0 | 0 | 0 | 0 | 0 | 4 | K | 2 | ROZPOCET | 0 | 0 | 0 | 0 | 0 | 1 | 0 | 4 | 78
| PP |  | Rozváděč nástěnný 586/825/100 | [14 empty] | PP | 2
26 | K | Pol667 | Třífázový hlavní vypínač 63A/3 | ks | 1 |  | 0 | Vlastní položka |  | základní |  | 0 | 0 | 0 | 0 | 0 | 4 | K | 2 | ROZPOCET | 0 | 0 | 0 | 0 | 0 | 1 | 0 | 4 | 80
| PP |  | Třífázový hlavní vypínač 63A/3 | [14 empty] | PP | 2
27 | K | Pol654 | Svodič přepětí 4xSPD, T1+T2 | ks | 1 |  | 0 | Vlastní položka |  | základní |  | 0 | 0 | 0 | 0 | 0 | 4 | K | 2 | ROZPOCET | 0 | 0 | 0 | 0 | 0 | 1 | 0 | 4 | 82
| PP |  | Svodič přepětí 4xSPD, T1+T2 | [14 empty] | PP | 2
28 | K | Pol655 | Jednofázový jistič B10/1, 10A | ks | 1 |  | 0 | Vlastní položka |  | základní |  | 0 | 0 | 0 | 0 | 0 | 4 | K | 2 | ROZPOCET | 0 | 0 | 0 | 0 | 0 | 1 | 0 | 4 | 84
| PP |  | Jednofázový jistič B10/1, 10A | [14 empty] | PP | 2
29 | K | Pol656 | Jednofázový jistič B6/1, 6A | ks | 2 |  | 0 | Vlastní položka |  | základní |  | 0 | 0 | 0 | 0 | 0 | 4 | K | 2 | ROZPOCET | 0 | 0 | 0 | 0 | 0 | 1 | 0 | 4 | 86
| PP |  | Jednofázový jistič B6/1, 6A | [14 empty] | PP | 2
30 | K | Pol668 | Třífázový jistič B50/3, 50A | ks | 1 |  | 0 | Vlastní položka |  | základní |  | 0 | 0 | 0 | 0 | 0 | 4 | K | 2 | ROZPOCET | 0 | 0 | 0 | 0 | 0 | 1 | 0 | 4 | 88
| PP |  | Třífázový jistič B50/3, 50A | [14 empty] | PP | 2
31 | K | Pol659 | TIGO JEDNOTKA včetně zdroje (vasílač a 2x přijímač) | ks | 1 |  | 0 | Vlastní položka |  | základní |  | 0 | 0 | 0 | 0 | 0 | 4 | K | 2 | ROZPOCET | 0 | 0 | 0 | 0 | 0 | 1 | 0 | 4 | 90
| PP |  | TIGO JEDNOTKA včetně zdroje (vasílač a 2x přijímač) | [14 empty] | PP | 2
32 | K | Pol660 | Instalační relé 2 spínací kontakty | ks | 2 |  | 0 | Vlastní položka |  | základní |  | 0 | 0 | 0 | 0 | 0 | 4 | K | 2 | ROZPOCET | 0 | 0 | 0 | 0 | 0 | 1 | 0 | 4 | 92
| PP |  | Instalační relé 2 spínací kontakty | [14 empty] | PP | 2
33 | K | Pol661 | Třífázový smartmeter včetně měřících transfomátorů proudu | ks | 1 |  | 0 | Vlastní položka |  | základní |  | 0 | 0 | 0 | 0 | 0 | 4 | K | 2 | ROZPOCET | 0 | 0 | 0 | 0 | 0 | 1 | 0 | 4 | 94
| PP |  | Třífázový smartmeter včetně měřících transfomátorů proudu | [14 empty] | PP | 2
34 | K | Pol662 | Pojistkový odpínač jednopólový včetně pojistky 2A | ks | 1 |  | 0 | Vlastní položka |  | základní |  | 0 | 0 | 0 | 0 | 0 | 4 | K | 2 | ROZPOCET | 0 | 0 | 0 | 0 | 0 | 1 | 0 | 4 | 96
| PP |  | Pojistkový odpínač jednopólový včetně pojistky 2A | [14 empty] | PP | 2
35 | K | Pol663 | Pojistkový odpínač trojopólový včetně pojistek 2A | ks | 1 |  | 0 | Vlastní položka |  | základní |  | 0 | 0 | 0 | 0 | 0 | 4 | K | 2 | ROZPOCET | 0 | 0 | 0 | 0 | 0 | 1 | 0 | 4 | 98
| PP |  | Pojistkový odpínač trojopólový včetně pojistek 2A | [14 empty] | PP | 2
36 | K | Pol664 | Třístupňová napěťová ochrana Uf300 | ks | 1 |  | 0 | Vlastní položka |  | základní |  | 0 | 0 | 0 | 0 | 0 | 4 | K | 2 | ROZPOCET | 0 | 0 | 0 | 0 | 0 | 1 | 0 | 4 | 100
| PP |  | Třístupňová napěťová ochrana Uf300 | [14 empty] | PP | 2
37 | K | Pol666 | Materiál pro uchycení a spojení, kabelové spojky, smršťovací bužírky, pásky, označovací materiál apod. | ks | 1 |  | 0 | Vlastní položka |  | základní |  | 0 | 0 | 0 | 0 | 0 | 4 | K | 2 | ROZPOCET | 0 | 0 | 0 | 0 | 0 | 1 | 0 | 4 | 102
| PP |  | Materiál pro uchycení a spojení, kabelové spojky, smršťovací bužírky, pásky, označovací materiál apod. | [14 empty] | PP | 2
| D | D6 | Rozváděče DC: |  |  |  | 0 |  |  |  |  | 0 |  | 0 |  | 0 | 1 | D | 1 | ROZPOCET | [6 empty] | 0
38 | K | Pol669 | Kompletní DC nástěnná rozvodnice pro FVE Industry Energy R-DC3 pro 3 stringy IP65 | ks | 2 |  | 0 | Vlastní položka |  | základní |  | 0 | 0 | 0 | 0 | 0 | 4 | K | 2 | ROZPOCET | 0 | 0 | 0 | 0 | 0 | 1 | 0 | 4 | 104
| PP |  | Kompletní DC nástěnná rozvodnice pro FVE Industry Energy R-DC3 pro 3 stringy IP65 | [14 empty] | PP | 2
39 | K | Pol670 | Materiál pro uchycení a spojení, kabelové spojky, smršťovací bužírky, pásky, označovací materiál apod. | ks | 1 |  | 0 | Vlastní položka |  | základní |  | 0 | 0 | 0 | 0 | 0 | 4 | K | 2 | ROZPOCET | 0 | 0 | 0 | 0 | 0 | 1 | 0 | 4 | 106
| PP |  | Materiál pro uchycení a spojení, kabelové spojky, smršťovací bužírky, pásky, označovací materiál apod. | [14 empty] | PP | 2
| D | D7 | Boxy RTU: |  |  |  | 0 |  |  |  |  | 0 |  | 0 |  | 0 | 1 | D | 1 | ROZPOCET | [6 empty] | 0
40 | K | Pol671 | RTU MASTER plně vybavený | ks | 1 |  | 0 | Vlastní položka |  | základní |  | 0 | 0 | 0 | 0 | 0 | 4 | K | 2 | ROZPOCET | 0 | 0 | 0 | 0 | 0 | 1 | 0 | 4 | 108
| PP |  | RTU MASTER plně vybavený | [14 empty] | PP | 2
41 | K | Pol672 | RTU SLAVE plně vybavený | ks | 2 |  | 0 | Vlastní položka |  | základní |  | 0 | 0 | 0 | 0 | 0 | 4 | K | 2 | ROZPOCET | 0 | 0 | 0 | 0 | 0 | 1 | 0 | 4 | -1181968768
| PP |  | RTU SLAVE plně vybavený | [14 empty] | PP | 2
42 | K | Pol670 | Materiál pro uchycení a spojení, kabelové spojky, smršťovací bužírky, pásky, označovací materiál apod. | ks | 1 |  | 0 | Vlastní položka |  | základní |  | 0 | 0 | 0 | 0 | 0 | 4 | K | 2 | ROZPOCET | 0 | 0 | 0 | 0 | 0 | 1 | 0 | 4 | 112
| PP |  | Materiál pro uchycení a spojení, kabelové spojky, smršťovací bužírky, pásky, označovací materiál apod. | [14 empty] | PP | 2
| D | D8 | Elektroinstalační materiál : |  |  |  | 0 |  |  |  |  | 0 |  | 0 |  | 0 | 1 | D | 1 | ROZPOCET | [6 empty] | 0
43 | K | Pol673 | Fotovoltaický panel 670W | ks | 110 |  | 0 | Vlastní položka |  | základní |  | 0 | 0 | 0 | 0 | 0 | 4 | K | 2 | ROZPOCET | 0 | 0 | 0 | 0 | 0 | 1 | 0 | 4 | 114
| PP |  | Fotovoltaický panel 670W | [14 empty] | PP | 2
44 | K | Pol674 | Tlačítko s aretací červené pod sklíčkem FVE STOP | ks | 3 |  | 0 | Vlastní položka |  | základní |  | 0 | 0 | 0 | 0 | 0 | 4 | K | 2 | ROZPOCET | 0 | 0 | 0 | 0 | 0 | 1 | 0 | 4 | 116
| PP |  | Tlačítko s aretací červené pod sklíčkem FVE STOP | [14 empty] | PP | 2
45 | K | Pol675 | Střídač fotovoltaický třífázový 25kW asynchorní | ks | 2 |  | 0 | Vlastní položka |  | základní |  | 0 | 0 | 0 | 0 | 0 | 4 | K | 2 | ROZPOCET | 0 | 0 | 0 | 0 | 0 | 1 | 0 | 4 | 118
| PP |  | Střídač fotovoltaický třífázový 25kW asynchorní | [14 empty] | PP | 2
46 | K | Pol676 | TIGO optimizér/odpojovač | ks | 110 |  | 0 | Vlastní položka |  | základní |  | 0 | 0 | 0 | 0 | 0 | 4 | K | 2 | ROZPOCET | 0 | 0 | 0 | 0 | 0 | 1 | 0 | 4 | 120
| PP |  | TIGO optimizér/odpojovač | [14 empty] | PP | 2
| D | D9 | Ostatní náklady : |  |  |  | 0 |  |  |  |  | 0 |  | 0 |  | 0 | 1 | D | 1 | ROZPOCET | [6 empty] | 0
47 | K | Pol677 | Doprava (silnoproud) | km | 150 |  | 0 | Vlastní položka |  | základní |  | 0 | 0 | 0 | 0 | 0 | 4 | K | 2 | ROZPOCET | 0 | 0 | 0 | 0 | 0 | 1 | 0 | 4 | 122
| PP |  | Doprava (silnoproud) | [14 empty] | PP | 2
48 | K | Pol678 | Stavební přípomoce | hzs | 20 |  | 0 | Vlastní položka |  | základní |  | 0 | 0 | 0 | 0 | 0 | 4 | K | 2 | ROZPOCET | 0 | 0 | 0 | 0 | 0 | 1 | 0 | 4 | 124
| PP |  | Stavební přípomoce | [14 empty] | PP | 2
49 | K | Pol679 | Drobný materiál (hmoždinky, šrouby, sádra, atd..) | ks | 1 |  | 0 | Vlastní položka |  | základní |  | 0 | 0 | 0 | 0 | 0 | 4 | K | 2 | ROZPOCET | 0 | 0 | 0 | 0 | 0 | 1 | 0 | 4 | 126
| PP |  | Drobný materiál (hmoždinky, šrouby, sádra, atd..) | [14 empty] | PP | 2
50 | K | Pol680 | Zkoušky, revize | ks | 1 |  | 0 | Vlastní položka |  | základní |  | 0 | 0 | 0 | 0 | 0 | 4 | K | 2 | ROZPOCET | 0 | 0 | 0 | 0 | 0 | 1 | 0 | 4 | 128
| PP |  | Zkoušky, revize | [14 empty] | PP | 2

## A - SO.01 - D.1.4.6 - Sla...
{35096484-878c-40ba-87a7-1765c97398ae}
2
| KRYCÍ LIST SOUPISU PRACÍ | [7 empty] | v --- níže se nacházejí doplnkové a pomocné údaje k sestavám --- v | [8 empty] | False
Stavba:
KAMPUS VOŠ A SPŠE PLZEŇ - ETAPA I
Objekt:
A - ENERGETICKÉ ŘEŠENÍ BUDOV SPŠE a VOŠ
Soupis:
A - SO.01 - OBJEKT ŠKOLNÍCH PAVILONŮ
Úroveň 3:
A - SO.01 - D.1.4.6 - Slaboproud
| KSO: |  |  |  |  | CC-CZ:
| Místo: |  | Koterovská 85, Plzeň, 326 00 |  |  | Datum: | 19. 1. 2026
| Zadavatel: |  |  |  |  | IČ:
|  | VOŠ A SPŠE Koterovská 85, Plzeň, Koterovská 85 |  |  |  | DIČ:
| Účastník: |  |  |  |  | IČ: | Vyplň údaj
|  | Vyplň údaj |  |  |  | DIČ: | Vyplň údaj
| Projektant: |  |  |  |  | IČ:
|  | Ateliér Masák & Partner s.r.o. |  |  |  | DIČ:
| Zpracovatel: |  |  |  |  | IČ:
|  | Michal Jirka |  |  |  | DIČ:
Poznámka:
Soupis prací je sestaven s využitím Cenové soustavy ÚRS. Položky, které pochází z této cenové soustavy, jsou ve sloupci 'Cenová soustava' označeny popisem 'CS ÚRS' a úrovní příslušného kalendářního pololetí. Veškeré další informace vymezující popis a podmínky použití těchto položek z Cenové soustavy, které nejsou uvedeny přímo v soupisu prací, jsou neomezeně dálkově k dispozici na webu podminky.urs.cz.
| Cena bez DPH | [5 empty] | 0
|  |  | Základ daně |  |  | Sazba daně | Výše daně
| DPH | základní | 0 |  |  | 21% | 0
|  | snížená | 0 |  |  | 12% | 0
|  | zákl. přenesená | 0 |  |  | 21% | 0
|  | sníž. přenesená | 0 |  |  | 12% | 0
|  | nulová | 0 |  |  | 0% | 0
| Cena s DPH |  |  | v | CZK |  | 0
REKAPITULACE ČLENĚNÍ SOUPISU PRACÍ
Stavba:
KAMPUS VOŠ A SPŠE PLZEŇ - ETAPA I
Objekt:
A - ENERGETICKÉ ŘEŠENÍ BUDOV SPŠE a VOŠ
Soupis:
A - SO.01 - OBJEKT ŠKOLNÍCH PAVILONŮ
Úroveň 3:
A - SO.01 - D.1.4.6 - Slaboproud
Místo: |  |  | Koterovská 85, Plzeň, 326 00 |  |  | Datum: | 19. 1. 2026
Zadavatel: |  |  | VOŠ A SPŠE Koterovská 85, Plzeň, Koterovská 85 |  |  | Projektant: | Ateliér Masák & Partner s.r.o.
Účastník: |  |  | Vyplň údaj |  |  | Zpracovatel: | Michal Jirka
Kód dílu - Popis | [6 empty] | Cena celkem [CZK]
Náklady stavby celkem | [6 empty] | 0 | [11 empty] | -1
| D1 - Strukturovaná kabeláž – SK | [5 empty] | 0
| D2 - Centrální část | [5 empty] | 0
| D3 - Kabely a ostatní | [5 empty] | 0
| D28 - Kabelové trasy a ostatní | [5 empty] | 0
| D29 - NUK bez požární odolnosti | [5 empty] | 0
| D27 - Ostatní | [5 empty] | 0
| D30 - Demontáže stávajících systémů | [5 empty] | 0
| D31 - Stávající místní rozhlas | [5 empty] | 0
| D32 - Stávající kabelové trasy slaboproudu | [5 empty] | 0
| INST - Instalace | [5 empty] | 0
SOUPIS PRACÍ
Stavba:
KAMPUS VOŠ A SPŠE PLZEŇ - ETAPA I
Objekt:
A - ENERGETICKÉ ŘEŠENÍ BUDOV SPŠE a VOŠ
Soupis:
A - SO.01 - OBJEKT ŠKOLNÍCH PAVILONŮ
Úroveň 3:
A - SO.01 - D.1.4.6 - Slaboproud
Místo: |  |  | Koterovská 85, Plzeň, 326 00 |  |  | Datum: | 19. 1. 2026
Zadavatel: |  |  | VOŠ A SPŠE Koterovská 85, Plzeň, Koterovská 85 |  |  | Projektant: | Ateliér Masák & Partner s.r.o.
Účastník: |  |  | Vyplň údaj |  |  | Zpracovatel: | Michal Jirka
PČ | Typ | Kód | Popis | MJ | Množství | J.cena [CZK] | Cena celkem [CZK] | Cenová soustava |  | DPH | J. Nh [h] | Nh celkem [h] | J. hmotnost [t] | Hmotnost celkem [t] | J. suť [t] | Suť Celkem [t]
Náklady soupisu celkem | [6 empty] | 0 |  |  |  |  | 0 |  | 0 |  | 0 |  | D | -1 | [7 empty] | 0
| D | D1 | Strukturovaná kabeláž – SK |  |  |  | 0 |  |  |  |  | 0 |  | 0 |  | 0 | 1 | D | 0 | ROZPOCET | [6 empty] | 0
| D | D2 | Centrální část |  |  |  | 0 |  |  |  |  | 0 |  | 0 |  | 0 | 1 | D | 1 | ROZPOCET | [6 empty] | 0
1 | M | Pol380 | Patch panel 24 portový cat. 5e, nestíněné provedení 1U - kompletní | ks | 1 |  | 0 | Vlastní položka |  | základní |  | 0 | 0 | 0 | 0 | 0 | 8 | M | 2 | ROZPOCET | 0 | 0 | 0 | 0 | 0 | 1 | 0 | 4 | 2
| PP |  | Patch panel 24 portový cat. 5e, nestíněné provedení 1U - kompletní | [14 empty] | PP | 2
2 | M | Pol381 | patch cord cat 6 nestíněné provedení - 1m | ks | 15 |  | 0 | Vlastní položka |  | základní |  | 0 | 0 | 0 | 0 | 0 | 8 | M | 2 | ROZPOCET | 0 | 0 | 0 | 0 | 0 | 1 | 0 | 4 | 4
| PP |  | patch cord cat 6 nestíněné provedení - 1m | [14 empty] | PP | 2
3 | M | Pol382 | Orgainzér 1U | ks | 2 |  | 0 | Vlastní položka |  | základní |  | 0 | 0 | 0 | 0 | 0 | 8 | M | 2 | ROZPOCET | 0 | 0 | 0 | 0 | 0 | 1 | 0 | 4 | 6
| PP |  | Orgainzér 1U | [14 empty] | PP | 2
4 | M | Pol383 | optický patch panel - 12 vláken - SM kompletní | ks | 1 |  | 0 | Vlastní položka |  | základní |  | 0 | 0 | 0 | 0 | 0 | 8 | M | 2 | ROZPOCET | 0 | 0 | 0 | 0 | 0 | 1 | 0 | 4 | 8
| PP |  | optický patch panel - 12 vláken - SM kompletní | [14 empty] | PP | 2
5 | M | Pol384 | Pigtail -SM - OM3 | ks | 12 |  | 0 | Vlastní položka |  | základní |  | 0 | 0 | 0 | 0 | 0 | 8 | M | 2 | ROZPOCET | 0 | 0 | 0 | 0 | 0 | 1 | 0 | 4 | 10
| PP |  | Pigtail -SM - OM3 | [14 empty] | PP | 2
6 | M | Pol385 | optický kabel 12 vláken - SM - OM3 - vnitřní | m | 110 |  | 0 | Vlastní položka |  | základní |  | 0 | 0 | 0 | 0 | 0 | 8 | M | 2 | ROZPOCET | 0 | 0 | 0 | 0 | 0 | 1 | 0 | 4 | 12
| PP |  | optický kabel 12 vláken - SM - OM3 - vnitřní | [14 empty] | PP | 2
| D | D3 | Kabely a ostatní |  |  |  | 0 |  |  |  |  | 0 |  | 0 |  | 0 | 1 | D | 1 | ROZPOCET | [6 empty] | 0
7 | M | Pol386 | kabel strukturované kabeláže UTP cat. 6 B2ca-s1,d1 | m | 750 |  | 0 | Vlastní položka |  | základní |  | 0 | 0 | 0 | 0 | 0 | 8 | M | 2 | ROZPOCET | 0 | 0 | 0 | 0 | 0 | 1 | 0 | 4 | 14
| PP |  | kabel strukturované kabeláže UTP cat. 6 B2ca-s1,d1 | [14 empty] | PP | 2
8 | M | Pol387 | Datový přípojný bod pro rozvaděče elektro,MaR - RJ45 | ks | 18 |  | 0 | Vlastní položka |  | základní |  | 0 | 0 | 0 | 0 | 0 | 8 | M | 2 | ROZPOCET | 0 | 0 | 0 | 0 | 0 | 1 | 0 | 4 | 16
| PP |  | Datový přípojný bod pro rozvaděče elektro,MaR - RJ45 | [14 empty] | PP | 2
9 | M | Pol388 | Data zásuvka - WIFI 2 portová kompletní | ks | 5 |  | 0 | Vlastní položka |  | základní |  | 0 | 0 | 0 | 0 | 0 | 8 | M | 2 | ROZPOCET | 0 | 0 | 0 | 0 | 0 | 1 | 0 | 4 | 18
| PP |  | Data zásuvka - WIFI 2 portová kompletní | [14 empty] | PP | 2
10 | M | Pol389 | ostatní nespecifikované položky - propojovací kabeláž | sada | 1 |  | 0 | Vlastní položka |  | základní |  | 0 | 0 | 0 | 0 | 0 | 8 | M | 2 | ROZPOCET | 0 | 0 | 0 | 0 | 0 | 1 | 0 | 4 | 20
| PP |  | ostatní nespecifikované položky - propojovací kabeláž | [14 empty] | PP | 2
| D | D28 | Kabelové trasy a ostatní |  |  |  | 0 |  |  |  |  | 0 |  | 0 |  | 0 | 1 | D | 0 | ROZPOCET | [6 empty] | 0
| D | D29 | NUK bez požární odolnosti |  |  |  | 0 |  |  |  |  | 0 |  | 0 |  | 0 | 1 | D | 1 | ROZPOCET | [6 empty] | 0
11 | M | Pol477 | kabelový žlab - 400/100 | m | 280 |  | 0 | Vlastní položka |  | základní |  | 0 | 0 | 0 | 0 | 0 | 8 | M | 2 | ROZPOCET | 0 | 0 | 0 | 0 | 0 | 1 | 0 | 4 | 142
| PP |  | kabelový žlab - 400/100 | [14 empty] | PP | 2
12 | M | Pol478 | kabelový žlab - 100/50 | m | 360 |  | 0 | Vlastní položka |  | základní |  | 0 | 0 | 0 | 0 | 0 | 8 | M | 2 | ROZPOCET | 0 | 0 | 0 | 0 | 0 | 1 | 0 | 4 | 144
| PP |  | kabelový žlab - 100/50 | [14 empty] | PP | 2
13 | M | Pol435 | instalační a pomocný materiál | sada | 30 |  | 0 | Vlastní položka |  | základní |  | 0 | 0 | 0 | 0 | 0 | 8 | M | 2 | ROZPOCET | 0 | 0 | 0 | 0 | 0 | 1 | 0 | 4 | 146
| PP |  | instalační a pomocný materiál | [14 empty] | PP | 2
| D | D27 | Ostatní |  |  |  | 0 |  |  |  |  | 0 |  | 0 |  | 0 | 1 | D | 1 | ROZPOCET | [6 empty] | 0
14 | M | Pol364 | Požární ucpávky - do 10 cm2 | ks | 1 |  | 0 | Vlastní položka |  | základní |  | 0 | 0 | 0 | 0 | 0 | 8 | M | 2 | ROZPOCET | 0 | 0 | 0 | 0 | 0 | 1 | 0 | 4 | 148
| PP |  | Požární ucpávky - do 10 cm2 | [14 empty] | PP | 2
15 | M | Pol436 | Požární ucpávky - do 50 cm2 | ks | 1 |  | 0 | Vlastní položka |  | základní |  | 0 | 0 | 0 | 0 | 0 | 8 | M | 2 | ROZPOCET | 0 | 0 | 0 | 0 | 0 | 1 | 0 | 4 | 150
| PP |  | Požární ucpávky - do 50 cm2 | [14 empty] | PP | 2
16 | M | Pol365 | Pomocný instalační materiál | ks | 1 |  | 0 | Vlastní položka |  | základní |  | 0 | 0 | 0 | 0 | 0 | 8 | M | 2 | ROZPOCET | 0 | 0 | 0 | 0 | 0 | 1 | 0 | 4 | 152
| PP |  | Pomocný instalační materiál | [14 empty] | PP | 2
17 | K | Pol347 | Mimostaveništní doprava | km | 300 |  | 0 | Vlastní položka |  | základní |  | 0 | 0 | 0 | 0 | 0 | 4 | K | 2 | ROZPOCET | 0 | 0 | 0 | 0 | 0 | 1 | 0 | 4 | 156
| PP |  | Mimostaveništní doprava | [14 empty] | PP | 2
18 | K | Pol348 | Přesun hmot | hzs | 15 |  | 0 | Vlastní položka |  | základní |  | 0 | 0 | 0 | 0 | 0 | 4 | K | 2 | ROZPOCET | 0 | 0 | 0 | 0 | 0 | 1 | 0 | 4 | 158
| PP |  | Přesun hmot | [14 empty] | PP | 2
19 | K | Pol479 | Stavební výpomoci | hzs | 100 |  | 0 | Vlastní položka |  | základní |  | 0 | 0 | 0 | 0 | 0 | 4 | K | 2 | ROZPOCET | 0 | 0 | 0 | 0 | 0 | 1 | 0 | 4 | 160
| PP |  | Stavební výpomoci | [14 empty] | PP | 2
20 | K | Pol438 | instalační a pomocný materiál | sada | 1 |  | 0 | Vlastní položka |  | základní |  | 0 | 0 | 0 | 0 | 0 | 4 | K | 2 | ROZPOCET | 0 | 0 | 0 | 0 | 0 | 1 | 0 | 4 | 162
| PP |  | instalační a pomocný materiál | [14 empty] | PP | 2
21 | K | Pol480 | Měření a protokol | h | 10 |  | 0 | Vlastní položka |  | základní |  | 0 | 0 | 0 | 0 | 0 | 4 | K | 2 | ROZPOCET | 0 | 0 | 0 | 0 | 0 | 1 | 0 | 4 | 164
| PP |  | Měření a protokol | [14 empty] | PP | 2
22 | K | Pol351 | Revize | ks | 1 |  | 0 | Vlastní položka |  | základní |  | 0 | 0 | 0 | 0 | 0 | 4 | K | 2 | ROZPOCET | 0 | 0 | 0 | 0 | 0 | 1 | 0 | 4 | 166
| PP |  | Revize | [14 empty] | PP | 2
23 | K | Pol481 | Zkoušky | h | 5 |  | 0 | Vlastní položka |  | základní |  | 0 | 0 | 0 | 0 | 0 | 4 | K | 2 | ROZPOCET | 0 | 0 | 0 | 0 | 0 | 1 | 0 | 4 | 168
| PP |  | Zkoušky | [14 empty] | PP | 2
24 | K | Pol482 | Uvedení do provozu | h | 20 |  | 0 | Vlastní položka |  | základní |  | 0 | 0 | 0 | 0 | 0 | 4 | K | 2 | ROZPOCET | 0 | 0 | 0 | 0 | 0 | 1 | 0 | 4 | 170
| PP |  | Uvedení do provozu | [14 empty] | PP | 2
| D | D30 | Demontáže stávajících systémů |  |  |  | 0 |  |  |  |  | 0 |  | 0 |  | 0 | 1 | D | 0 | ROZPOCET | [6 empty] | 0
| D | D31 | Stávající místní rozhlas |  |  |  | 0 |  |  |  |  | 0 |  | 0 |  | 0 | 1 | D | 1 | ROZPOCET | [6 empty] | 0
25 | K | Pol483 | Demontáž stávajících reproduktorů | ks | 135 |  | 0 | Vlastní položka |  | základní |  | 0 | 0 | 0 | 0 | 0 | 4 | K | 2 | ROZPOCET | 0 | 0 | 0 | 0 | 0 | 1 | 0 | 4 | 470976509
| PP |  | Demontáž stávajících reproduktorů | [14 empty] | PP | 2
26 | K | Pol484 | Demontáž stávající kabeláže | m | 4500 |  | 0 | Vlastní položka |  | základní |  | 0 | 0 | 0 | 0 | 0 | 4 | K | 2 | ROZPOCET | 0 | 0 | 0 | 0 | 0 | 1 | 0 | 4 | 1503748824
| PP |  | Demontáž stávající kabeláže | [14 empty] | PP | 2
27 | K | Pol485 | Demontáž ústředny | ks | 1 |  | 0 | Vlastní položka |  | základní |  | 0 | 0 | 0 | 0 | 0 | 4 | K | 2 | ROZPOCET | 0 | 0 | 0 | 0 | 0 | 1 | 0 | 4 | -268630287
| PP |  | Demontáž ústředny | [14 empty] | PP | 2
| D | D32 | Stávající kabelové trasy slaboproudu |  |  |  | 0 |  |  |  |  | 0 |  | 0 |  | 0 | 1 | D | 1 | ROZPOCET | [6 empty] | 0
28 | K | Pol486 | Demontáž a přeložení stávající kabeláže do nových kabelových tras | m | 19200 |  | 0 | Vlastní položka |  | základní |  | 0 | 0 | 0 | 0 | 0 | 4 | K | 2 | ROZPOCET | 0 | 0 | 0 | 0 | 0 | 1 | 0 | 4 | 2090696583
| PP |  | Demontáž a přeložení stávající kabeláže do nových kabelových tras | [14 empty] | PP | 2
29 | K | Pol487 | Demontáž Stávajících kabelových žlabů a lišt | m | 810 |  | 0 | Vlastní položka |  | základní |  | 0 | 0 | 0 | 0 | 0 | 4 | K | 2 | ROZPOCET | 0 | 0 | 0 | 0 | 0 | 1 | 0 | 4 | -793364068
| PP |  | Demontáž Stávajících kabelových žlabů a lišt | [14 empty] | PP | 2
| D | INST | Instalace |  |  |  | 0 |  |  |  |  | 0 |  | 0 |  | 0 | 1 | D | 0 | ROZPOCET | [6 empty] | 0
30 | K | INST | Instalace | ks | 1 |  | 0 | Vlastní položka |  | základní |  | 0 | 0 | 0 | 0 | 0 | 4 | K | 1 | ROZPOCET | 0 | 0 | 0 | 0 | 0 | 1 | 0 | 4 | -1626452938
| PP |  | Instalace | [14 empty] | PP | 1

## A - SO.01 - D.1.4.7 - Meř...
{627425f5-c3d9-40d9-8b4d-8293c71ab674}
2
| KRYCÍ LIST SOUPISU PRACÍ | [7 empty] | v --- níže se nacházejí doplnkové a pomocné údaje k sestavám --- v | [8 empty] | False
Stavba:
KAMPUS VOŠ A SPŠE PLZEŇ - ETAPA I
Objekt:
A - ENERGETICKÉ ŘEŠENÍ BUDOV SPŠE a VOŠ
Soupis:
A - SO.01 - OBJEKT ŠKOLNÍCH PAVILONŮ
Úroveň 3:
A - SO.01 - D.1.4.7 - Meření a regulace
| KSO: |  |  |  |  | CC-CZ:
| Místo: |  | Koterovská 85, Plzeň, 326 00 |  |  | Datum: | 19. 1. 2026
| Zadavatel: |  |  |  |  | IČ:
|  | VOŠ A SPŠE Koterovská 85, Plzeň, Koterovská 85 |  |  |  | DIČ:
| Účastník: |  |  |  |  | IČ: | Vyplň údaj
|  | Vyplň údaj |  |  |  | DIČ: | Vyplň údaj
| Projektant: |  |  |  |  | IČ:
|  | Ateliér Masák & Partner s.r.o. |  |  |  | DIČ:
| Zpracovatel: |  |  |  |  | IČ:
|  | Michal Jirka |  |  |  | DIČ:
Poznámka:
Soupis prací je sestaven s využitím Cenové soustavy ÚRS. Položky, které pochází z této cenové soustavy, jsou ve sloupci 'Cenová soustava' označeny popisem 'CS ÚRS' a úrovní příslušného kalendářního pololetí. Veškeré další informace vymezující popis a podmínky použití těchto položek z Cenové soustavy, které nejsou uvedeny přímo v soupisu prací, jsou neomezeně dálkově k dispozici na webu podminky.urs.cz.
| Cena bez DPH | [5 empty] | 0
|  |  | Základ daně |  |  | Sazba daně | Výše daně
| DPH | základní | 0 |  |  | 21% | 0
|  | snížená | 0 |  |  | 12% | 0
|  | zákl. přenesená | 0 |  |  | 21% | 0
|  | sníž. přenesená | 0 |  |  | 12% | 0
|  | nulová | 0 |  |  | 0% | 0
| Cena s DPH |  |  | v | CZK |  | 0
REKAPITULACE ČLENĚNÍ SOUPISU PRACÍ
Stavba:
KAMPUS VOŠ A SPŠE PLZEŇ - ETAPA I
Objekt:
A - ENERGETICKÉ ŘEŠENÍ BUDOV SPŠE a VOŠ
Soupis:
A - SO.01 - OBJEKT ŠKOLNÍCH PAVILONŮ
Úroveň 3:
A - SO.01 - D.1.4.7 - Meření a regulace
Místo: |  |  | Koterovská 85, Plzeň, 326 00 |  |  | Datum: | 19. 1. 2026
Zadavatel: |  |  | VOŠ A SPŠE Koterovská 85, Plzeň, Koterovská 85 |  |  | Projektant: | Ateliér Masák & Partner s.r.o.
Účastník: |  |  | Vyplň údaj |  |  | Zpracovatel: | Michal Jirka
Kód dílu - Popis | [6 empty] | Cena celkem [CZK]
Náklady stavby celkem | [6 empty] | 0 | [11 empty] | -1
| D1 - Měření a regulace | [5 empty] | 0
| D2 - Rozvaděč, elektrovýzbroj | [5 empty] | 0
| D3 - Řídící systém | [5 empty] | 0
| D4 - Periferie - dodávka, montáž a zapojení | [5 empty] | 0
| D5 - Periferie - pouze zapojení dod.navazujících profesí | [5 empty] | 0
| D6 - Kabeláž vč.kabelových tras, montáže a uložení, pom.materiálu | [5 empty] | 0
| D7 - Ostatní | [5 empty] | 0
SOUPIS PRACÍ
Stavba:
KAMPUS VOŠ A SPŠE PLZEŇ - ETAPA I
Objekt:
A - ENERGETICKÉ ŘEŠENÍ BUDOV SPŠE a VOŠ
Soupis:
A - SO.01 - OBJEKT ŠKOLNÍCH PAVILONŮ
Úroveň 3:
A - SO.01 - D.1.4.7 - Meření a regulace
Místo: |  |  | Koterovská 85, Plzeň, 326 00 |  |  | Datum: | 19. 1. 2026
Zadavatel: |  |  | VOŠ A SPŠE Koterovská 85, Plzeň, Koterovská 85 |  |  | Projektant: | Ateliér Masák & Partner s.r.o.
Účastník: |  |  | Vyplň údaj |  |  | Zpracovatel: | Michal Jirka
PČ | Typ | Kód | Popis | MJ | Množství | J.cena [CZK] | Cena celkem [CZK] | Cenová soustava |  | DPH | J. Nh [h] | Nh celkem [h] | J. hmotnost [t] | Hmotnost celkem [t] | J. suť [t] | Suť Celkem [t]
Náklady soupisu celkem | [6 empty] | 0 |  |  |  |  | 0 |  | 0 |  | 0 |  | D | -1 | [7 empty] | 0
| D | D1 | Měření a regulace |  |  |  | 0 |  |  |  |  | 0 |  | 0 |  | 0 | 1 | D | 0 | ROZPOCET | [6 empty] | 0
| D | D2 | Rozvaděč, elektrovýzbroj |  |  |  | 0 |  |  |  |  | 0 |  | 0 |  | 0 | 1 | D | 1 | ROZPOCET | [6 empty] | 0
1 | K | Pol257 | Rozvaděč nástěnný 800x1000x300 vč. kompletní elektrovýzbroje, jističů, stykačů, chráničů, svorek, zdrojů a říd.systému a montáže, přep.ochrany… | kpl | 3 |  | 0 | Vlastní položka |  | základní |  | 0 | 0 | 0 | 0 | 0 | 4 | K | 2 | ROZPOCET | 0 | 0 | 0 | 0 | 0 | 1 | 0 | 4 | 2
| PP |  | Rozvaděč nástěnný 800x1000x300 vč. kompletní elektrovýzbroje, jističů, stykačů, chráničů, svorek, zdrojů a říd.systému a montáže, přep.ochrany… | [14 empty] | PP | 2
| D | D3 | Řídící systém |  |  |  | 0 |  |  |  |  | 0 |  | 0 |  | 0 | 1 | D | 1 | ROZPOCET | [6 empty] | 0
2 | M | Pol258 | Potřebné napájení říd. Systému | kpl | 3 |  | 0 | Vlastní položka |  | základní |  | 0 | 0 | 0 | 0 | 0 | 8 | M | 2 | ROZPOCET | 0 | 0 | 0 | 0 | 0 | 1 | 0 | 4 | -411447601
| PP |  | Potřebné napájení říd. Systému | [14 empty] | PP | 2
3 | M | Pol259 | Regulátor volně programovatelný pro 50 dat.bodů | ks | 3 |  | 0 | Vlastní položka |  | základní |  | 0 | 0 | 0 | 0 | 0 | 8 | M | 2 | ROZPOCET | 0 | 0 | 0 | 0 | 0 | 1 | 0 | 4 | -1352419519
| PP |  | Regulátor volně programovatelný pro 50 dat.bodů | [14 empty] | PP | 2
4 | M | Pol260 | Vstupní modul 16x bezpot.vstup | ks | 6 |  | 0 | Vlastní položka |  | základní |  | 0 | 0 | 0 | 0 | 0 | 8 | M | 2 | ROZPOCET | 0 | 0 | 0 | 0 | 0 | 1 | 0 | 4 | -1585223440
| PP |  | Vstupní modul 16x bezpot.vstup | [14 empty] | PP | 2
5 | M | Pol261 | Výstupní modul 6x releový výstup | ks | 3 |  | 0 | Vlastní položka |  | základní |  | 0 | 0 | 0 | 0 | 0 | 8 | M | 2 | ROZPOCET | 0 | 0 | 0 | 0 | 0 | 1 | 0 | 4 | 14314070
| PP |  | Výstupní modul 6x releový výstup | [14 empty] | PP | 2
6 | M | Pol262 | Vstupně/výstupní univerzální analogový modul 8x vstup/výstup | ks | 3 |  | 0 | Vlastní položka |  | základní |  | 0 | 0 | 0 | 0 | 0 | 8 | M | 2 | ROZPOCET | 0 | 0 | 0 | 0 | 0 | 1 | 0 | 4 | -1502501428
| PP |  | Vstupně/výstupní univerzální analogový modul 8x vstup/výstup | [14 empty] | PP | 2
7 | M | Pol263 | Modul integrace IRC regulátorů (30x regulátor) | ks | 3 |  | 0 | Vlastní položka |  | základní |  | 0 | 0 | 0 | 0 | 0 | 8 | M | 2 | ROZPOCET | 0 | 0 | 0 | 0 | 0 | 1 | 0 | 4 | 2038816942
| PP |  | Modul integrace IRC regulátorů (30x regulátor) | [14 empty] | PP | 2
8 | M | Pol264 | Modul pro integraci Mbus vč. koncentrátoru pro 20 slaves | ks | 3 |  | 0 | Vlastní položka |  | základní |  | 0 | 0 | 0 | 0 | 0 | 8 | M | 2 | ROZPOCET | 0 | 0 | 0 | 0 | 0 | 1 | 0 | 4 | -1620612577
| PP |  | Modul pro integraci Mbus vč. koncentrátoru pro 20 slaves | [14 empty] | PP | 2
9 | M | Pol265 | Modul integrace Modbus RTU 50 dat.bodů | ks | 3 |  | 0 | Vlastní položka |  | základní |  | 0 | 0 | 0 | 0 | 0 | 8 | M | 2 | ROZPOCET | 0 | 0 | 0 | 0 | 0 | 1 | 0 | 4 | -260094274
| PP |  | Modul integrace Modbus RTU 50 dat.bodů | [14 empty] | PP | 2
10 | M | Pol266 | Switch 16 portů | ks | 3 |  | 0 | Vlastní položka |  | základní |  | 0 | 0 | 0 | 0 | 0 | 8 | M | 2 | ROZPOCET | 0 | 0 | 0 | 0 | 0 | 1 | 0 | 4 | 1028017312
| PP |  | Switch 16 portů | [14 empty] | PP | 2
11 | M | Pol267 | LCD panel na dveře rozvaděče | ks | 3 |  | 0 | Vlastní položka |  | základní |  | 0 | 0 | 0 | 0 | 0 | 8 | M | 2 | ROZPOCET | 0 | 0 | 0 | 0 | 0 | 1 | 0 | 4 | 250096979
| PP |  | LCD panel na dveře rozvaděče | [14 empty] | PP | 2
| D | D4 | Periferie - dodávka, montáž a zapojení |  |  |  | 0 |  |  |  |  | 0 |  | 0 |  | 0 | 1 | D | 1 | ROZPOCET | [6 empty] | 0
12 | M | Pol268 | Odporové čidlo teploty příložné | ks | 3 |  | 0 | Vlastní položka |  | základní |  | 0 | 0 | 0 | 0 | 0 | 8 | M | 2 | ROZPOCET | 0 | 0 | 0 | 0 | 0 | 1 | 0 | 4 | 24
| PP |  | Odporové čidlo teploty příložné | [14 empty] | PP | 2
13 | M | Pol269 | Odporové čidlo teploty prostorové | ks | 3 |  | 0 | Vlastní položka |  | základní |  | 0 | 0 | 0 | 0 | 0 | 8 | M | 2 | ROZPOCET | 0 | 0 | 0 | 0 | 0 | 1 | 0 | 4 | 26
| PP |  | Odporové čidlo teploty prostorové | [14 empty] | PP | 2
14 | M | Pol270 | Čidlo tlaku pro kapaliny 0-6Bar, 0-10V, vč. montážní sady a manost.ventilu | ks | 3 |  | 0 | Vlastní položka |  | základní |  | 0 | 0 | 0 | 0 | 0 | 8 | M | 2 | ROZPOCET | 0 | 0 | 0 | 0 | 0 | 1 | 0 | 4 | 28
| PP |  | Čidlo tlaku pro kapaliny 0-6Bar, 0-10V, vč. montážní sady a manost.ventilu | [14 empty] | PP | 2
15 | M | Pol271 | Čidlo zaplavení vč.sond a relé | ks | 3 |  | 0 | Vlastní položka |  | základní |  | 0 | 0 | 0 | 0 | 0 | 8 | M | 2 | ROZPOCET | 0 | 0 | 0 | 0 | 0 | 1 | 0 | 4 | 30
| PP |  | Čidlo zaplavení vč.sond a relé | [14 empty] | PP | 2
16 | K | Pol272 | IRC regulátor pro VAV, 2x0-10V vstu, 2x 0-10V výstup, komunikace KNX, BACnet/IP vč. montážní krabice, zdroje, pojistek, svorek a propojení | ks | 86 |  | 0 | Vlastní položka |  | základní |  | 0 | 0 | 0 | 0 | 0 | 4 | K | 2 | ROZPOCET | 0 | 0 | 0 | 0 | 0 | 1 | 0 | 4 | 32
| PP |  | IRC regulátor pro VAV, 2x0-10V vstu, 2x 0-10V výstup, komunikace KNX, BACnet/IP vč. montážní krabice, zdroje, pojistek, svorek a propojení | [14 empty] | PP | 2
17 | K | Pol273 | Prostorové čidlo CO2, čidlo přítomnosti, komunikace KNX, montáž na zeď | ks | 86 |  | 0 | Vlastní položka |  | základní |  | 0 | 0 | 0 | 0 | 0 | 4 | K | 2 | ROZPOCET | 0 | 0 | 0 | 0 | 0 | 1 | 0 | 4 | 34
| PP |  | Prostorové čidlo CO2, čidlo přítomnosti, komunikace KNX, montáž na zeď | [14 empty] | PP | 2
| D | D5 | Periferie - pouze zapojení dod.navazujících profesí |  |  |  | 0 |  |  |  |  | 0 |  | 0 |  | 0 | 1 | D | 1 | ROZPOCET | [6 empty] | 0
18 | K | Pol274 | zapojení měřiče Mbus | ks | 23 |  | 0 | Vlastní položka |  | základní |  | 0 | 0 | 0 | 0 | 0 | 4 | K | 2 | ROZPOCET | 0 | 0 | 0 | 0 | 0 | 1 | 0 | 4 | 36
| PP |  | zapojení měřiče Mbus | [14 empty] | PP | 2
19 | K | Pol275 | zapojení komunikace Modbus | ks | 4 |  | 0 | Vlastní položka |  | základní |  | 0 | 0 | 0 | 0 | 0 | 4 | K | 2 | ROZPOCET | 0 | 0 | 0 | 0 | 0 | 1 | 0 | 4 | 38
| PP |  | zapojení komunikace Modbus | [14 empty] | PP | 2
20 | K | Pol276 | zapojení periferie (ventil, čerpadlo, PPK, VAV…) | ks | 170 |  | 0 | Vlastní položka |  | základní |  | 0 | 0 | 0 | 0 | 0 | 4 | K | 2 | ROZPOCET | 0 | 0 | 0 | 0 | 0 | 1 | 0 | 4 | 40
| PP |  | zapojení periferie (ventil, čerpadlo, PPK, VAV…) | [14 empty] | PP | 2
| D | D6 | Kabeláž vč.kabelových tras, montáže a uložení, pom.materiálu |  |  |  | 0 |  |  |  |  | 0 |  | 0 |  | 0 | 1 | D | 1 | ROZPOCET | [6 empty] | 0
21 | M | Pol277 | CYKY 3x1,5mm | m | 60 |  | 0 | Vlastní položka |  | základní |  | 0 | 0 | 0 | 0 | 0 | 8 | M | 2 | ROZPOCET | 0 | 0 | 0 | 0 | 0 | 1 | 0 | 4 | 42
| PP |  | CYKY 3x1,5mm | [14 empty] | PP | 2
22 | M | Pol278 | J-Y(ST)Y 1x2x0,8mm | m | 180 |  | 0 | Vlastní položka |  | základní |  | 0 | 0 | 0 | 0 | 0 | 8 | M | 2 | ROZPOCET | 0 | 0 | 0 | 0 | 0 | 1 | 0 | 4 | 44
| PP |  | J-Y(ST)Y 1x2x0,8mm | [14 empty] | PP | 2
23 | M | Pol279 | J-Y(ST)Y 2x2x0,8mm | m | 60 |  | 0 | Vlastní položka |  | základní |  | 0 | 0 | 0 | 0 | 0 | 8 | M | 2 | ROZPOCET | 0 | 0 | 0 | 0 | 0 | 1 | 0 | 4 | 46
| PP |  | J-Y(ST)Y 2x2x0,8mm | [14 empty] | PP | 2
24 | M | Pol280 | J-H(St)H 1x2x0,8mm | m | 3620 |  | 0 | Vlastní položka |  | základní |  | 0 | 0 | 0 | 0 | 0 | 8 | M | 2 | ROZPOCET | 0 | 0 | 0 | 0 | 0 | 1 | 0 | 4 | 48
| PP |  | J-H(St)H 1x2x0,8mm | [14 empty] | PP | 2
25 | M | Pol281 | J-H(St)H 2x2x0,8mm | m | 4450 |  | 0 | Vlastní položka |  | základní |  | 0 | 0 | 0 | 0 | 0 | 8 | M | 2 | ROZPOCET | 0 | 0 | 0 | 0 | 0 | 1 | 0 | 4 | 50
| PP |  | J-H(St)H 2x2x0,8mm | [14 empty] | PP | 2
26 | M | Pol282 | FTP CAT5e B2ca | m | 2600 |  | 0 | Vlastní položka |  | základní |  | 0 | 0 | 0 | 0 | 0 | 8 | M | 2 | ROZPOCET | 0 | 0 | 0 | 0 | 0 | 1 | 0 | 4 | 52
| PP |  | FTP CAT5e B2ca | [14 empty] | PP | 2
27 | M | Pol283 | kabelový žlab 100x50mm vč. spojovací a nosné konstrukce | m | 1050 |  | 0 | Vlastní položka |  | základní |  | 0 | 0 | 0 | 0 | 0 | 8 | M | 2 | ROZPOCET | 0 | 0 | 0 | 0 | 0 | 1 | 0 | 4 | 54
| PP |  | kabelový žlab 100x50mm vč. spojovací a nosné konstrukce | [14 empty] | PP | 2
28 | M | Pol284 | materiál pro kabelové trasy (lišty, trubky apod.) | m | 620 |  | 0 | Vlastní položka |  | základní |  | 0 | 0 | 0 | 0 | 0 | 8 | M | 2 | ROZPOCET | 0 | 0 | 0 | 0 | 0 | 1 | 0 | 4 | 56
| PP |  | materiál pro kabelové trasy (lišty, trubky apod.) | [14 empty] | PP | 2
| D | D7 | Ostatní |  |  |  | 0 |  |  |  |  | 0 |  | 0 |  | 0 | 1 | D | 1 | ROZPOCET | [6 empty] | 0
29 | K | Pol285 | Uživatelský SW pro PLC podstanice - I/O | kus | 1 |  | 0 | Vlastní položka |  | základní |  | 0 | 0 | 0 | 0 | 0 | 4 | K | 2 | ROZPOCET | 0 | 0 | 0 | 0 | 0 | 1 | 0 | 4 | 58
| PP |  | Uživatelský SW pro PLC podstanice - I/O | [14 empty] | PP | 2
30 | K | Pol286 | Vizualizační software pro LCD panel | kus | 1 |  | 0 | Vlastní položka |  | základní |  | 0 | 0 | 0 | 0 | 0 | 4 | K | 2 | ROZPOCET | 0 | 0 | 0 | 0 | 0 | 1 | 0 | 4 | 60
| PP |  | Vizualizační software pro LCD panel | [14 empty] | PP | 2
31 | K | Pol287 | Vizualizace pro grafickou stanici | kus | 1 |  | 0 | Vlastní položka |  | základní |  | 0 | 0 | 0 | 0 | 0 | 4 | K | 2 | ROZPOCET | 0 | 0 | 0 | 0 | 0 | 1 | 0 | 4 | 62
| PP |  | Vizualizace pro grafickou stanici | [14 empty] | PP | 2
32 | K | Pol288 | Integrace zařízení Modbus | kus | 1 |  | 0 | Vlastní položka |  | základní |  | 0 | 0 | 0 | 0 | 0 | 4 | K | 2 | ROZPOCET | 0 | 0 | 0 | 0 | 0 | 1 | 0 | 4 | 64
| PP |  | Integrace zařízení Modbus | [14 empty] | PP | 2
33 | K | Pol289 | Integrace měřičů Mbus | kus | 1 |  | 0 | Vlastní položka |  | základní |  | 0 | 0 | 0 | 0 | 0 | 4 | K | 2 | ROZPOCET | 0 | 0 | 0 | 0 | 0 | 1 | 0 | 4 | 66
| PP |  | Integrace měřičů Mbus | [14 empty] | PP | 2
34 | K | Pol290 | Demontáže stávajících zařízení | hzs | 20 |  | 0 | Vlastní položka |  | základní |  | 0 | 0 | 0 | 0 | 0 | 4 | K | 2 | ROZPOCET | 0 | 0 | 0 | 0 | 0 | 1 | 0 | 4 | 68
| PP |  | Demontáže stávajících zařízení | [14 empty] | PP | 2
35 | K | Pol291 | Revize a zkoušky | kus | 1 |  | 0 | Vlastní položka |  | základní |  | 0 | 0 | 0 | 0 | 0 | 4 | K | 2 | ROZPOCET | 0 | 0 | 0 | 0 | 0 | 1 | 0 | 4 | 70
| PP |  | Revize a zkoušky | [14 empty] | PP | 2
36 | K | Pol292 | Zaškolení obsluhy, manuály | hzs | 20 |  | 0 | Vlastní položka |  | základní |  | 0 | 0 | 0 | 0 | 0 | 4 | K | 2 | ROZPOCET | 0 | 0 | 0 | 0 | 0 | 1 | 0 | 4 | 72
| PP |  | Zaškolení obsluhy, manuály | [14 empty] | PP | 2
37 | K | Pol293 | Nastavení a oživení | hzs | 30 |  | 0 | Vlastní položka |  | základní |  | 0 | 0 | 0 | 0 | 0 | 4 | K | 2 | ROZPOCET | 0 | 0 | 0 | 0 | 0 | 1 | 0 | 4 | 74
| PP |  | Nastavení a oživení | [14 empty] | PP | 2
38 | K | Pol294 | Komplexní zkoušky (test 1:1) | kus | 1 |  | 0 | Vlastní položka |  | základní |  | 0 | 0 | 0 | 0 | 0 | 4 | K | 2 | ROZPOCET | 0 | 0 | 0 | 0 | 0 | 1 | 0 | 4 | 76
| PP |  | Komplexní zkoušky (test 1:1) | [14 empty] | PP | 2
39 | K | Pol295 | Předávací dokumentace stavby (protokoly, certifikáty, revize) | kus | 1 |  | 0 | Vlastní položka |  | základní |  | 0 | 0 | 0 | 0 | 0 | 4 | K | 2 | ROZPOCET | 0 | 0 | 0 | 0 | 0 | 1 | 0 | 4 | 78
| PP |  | Předávací dokumentace stavby (protokoly, certifikáty, revize) | [14 empty] | PP | 2
40 | K | Pol297 | Doprava a přesuny | km | 500 |  | 0 | Vlastní položka |  | základní |  | 0 | 0 | 0 | 0 | 0 | 4 | K | 2 | ROZPOCET | 0 | 0 | 0 | 0 | 0 | 1 | 0 | 4 | 82
| PP |  | Doprava a přesuny | [14 empty] | PP | 2
41 | K | Pol298 | Projektové řízení a vedení stavby | kus | 1 |  | 0 | Vlastní položka |  | základní |  | 0 | 0 | 0 | 0 | 0 | 4 | K | 2 | ROZPOCET | 0 | 0 | 0 | 0 | 0 | 1 | 0 | 4 | 84
| PP |  | Projektové řízení a vedení stavby | [14 empty] | PP | 2
42 | K | Pol299 | Zabezpečení pracoviště, plošina… | kus | 1 |  | 0 | Vlastní položka |  | základní |  | 0 | 0 | 0 | 0 | 0 | 4 | K | 2 | ROZPOCET | 0 | 0 | 0 | 0 | 0 | 1 | 0 | 4 | 86
| PP |  | Zabezpečení pracoviště, plošina… | [14 empty] | PP | 2
43 | K | Pol301 | Zkušební provoz | hod | 72 |  | 0 | Vlastní položka |  | základní |  | 0 | 0 | 0 | 0 | 0 | 4 | K | 2 | ROZPOCET | 0 | 0 | 0 | 0 | 0 | 1 | 0 | 4 | 90
| PP |  | Zkušební provoz | [14 empty] | PP | 2

## VON1 - Vedlejší a ostatní...
[18 empty] | {14fac22c-ecc9-44e9-be6e-eb238430b36e} | [5 empty] | SI07 | 177,55 | 3
2
| KRYCÍ LIST SOUPISU PRACÍ | [7 empty] | v --- níže se nacházejí doplnkové a pomocné údaje k sestavám --- v | [8 empty] | False
Stavba:
KAMPUS VOŠ A SPŠE PLZEŇ - ETAPA I
Objekt:
A - ENERGETICKÉ ŘEŠENÍ BUDOV SPŠE a VOŠ
Soupis:
A - SO.01 - OBJEKT ŠKOLNÍCH PAVILONŮ
Úroveň 3:
VON1 - Vedlejší a ostatní rozpočtové náklady - ETAPA 1A,1B
| KSO: |  | 8015141 |  |  | CC-CZ: | 12654
| Místo: |  | Koterovská 85, Plzeň, 326 00 |  |  | Datum: | 19. 1. 2026
| CZ-CPV: |  | 45212222-8 |  |  | CZ-CPA: | 41.00.28
| Zadavatel: |  |  |  |  | IČ:
|  | VOŠ A SPŠE Koterovská 85, Plzeň, Koterovská 85 |  |  |  | DIČ:
| Účastník: |  |  |  |  | IČ: | Vyplň údaj
|  | Vyplň údaj |  |  |  | DIČ: | Vyplň údaj
| Projektant: |  |  |  |  | IČ:
|  | Ateliér Masák & Partner s.r.o. |  |  |  | DIČ:
| Zpracovatel: |  |  |  |  | IČ:
|  | Michal Jirka |  |  |  | DIČ:
Poznámka:
Soupis prací je sestaven s využitím Cenové soustavy ÚRS. Položky, které pochází z této cenové soustavy, jsou ve sloupci 'Cenová soustava' označeny popisem 'CS ÚRS' a úrovní příslušného kalendářního pololetí. Veškeré další informace vymezující popis a podmínky použití těchto položek z Cenové soustavy, které nejsou uvedeny přímo v soupisu prací, jsou neomezeně dálkově k dispozici na webu podminky.urs.cz.
| Cena bez DPH | [5 empty] | 0
|  |  | Základ daně |  |  | Sazba daně | Výše daně
| DPH | základní | 0 |  |  | 21% | 0
|  | snížená | 0 |  |  | 12% | 0
|  | zákl. přenesená | 0 |  |  | 21% | 0
|  | sníž. přenesená | 0 |  |  | 12% | 0
|  | nulová | 0 |  |  | 0% | 0
| Cena s DPH |  |  | v | CZK |  | 0
REKAPITULACE ČLENĚNÍ SOUPISU PRACÍ
Stavba:
KAMPUS VOŠ A SPŠE PLZEŇ - ETAPA I
Objekt:
A - ENERGETICKÉ ŘEŠENÍ BUDOV SPŠE a VOŠ
Soupis:
A - SO.01 - OBJEKT ŠKOLNÍCH PAVILONŮ
Úroveň 3:
VON1 - Vedlejší a ostatní rozpočtové náklady - ETAPA 1A,1B
Místo: |  |  | Koterovská 85, Plzeň, 326 00 |  |  | Datum: | 19. 1. 2026
Zadavatel: |  |  | VOŠ A SPŠE Koterovská 85, Plzeň, Koterovská 85 |  |  | Projektant: | Ateliér Masák & Partner s.r.o.
Účastník: |  |  | Vyplň údaj |  |  | Zpracovatel: | Michal Jirka
Kód dílu - Popis | [6 empty] | Cena celkem [CZK]
Náklady stavby celkem | [6 empty] | 0 | [11 empty] | -1
| HSV - Práce a dodávky HSV | [5 empty] | 0
| 1 - Zemní práce | [5 empty] | 0
| 5 - Komunikace pozemní | [5 empty] | 0
| 6 - Úpravy povrchů, podlahy a osazování výplní | [5 empty] | 0
| 9 - Ostatní konstrukce a práce, bourání | [5 empty] | 0
| VRN - Vedlejší rozpočtové náklady | [5 empty] | 0
| VRN1 - Průzkumné, geodetické a projektové práce | [5 empty] | 0
| VRN3 - Zařízení staveniště | [5 empty] | 0
| VRN4 - Inženýrská činnost | [5 empty] | 0
| VRN9 - Ostatní náklady | [5 empty] | 0
SOUPIS PRACÍ
Stavba:
KAMPUS VOŠ A SPŠE PLZEŇ - ETAPA I
Objekt:
A - ENERGETICKÉ ŘEŠENÍ BUDOV SPŠE a VOŠ
Soupis:
A - SO.01 - OBJEKT ŠKOLNÍCH PAVILONŮ
Úroveň 3:
VON1 - Vedlejší a ostatní rozpočtové náklady - ETAPA 1A,1B
Místo: |  |  | Koterovská 85, Plzeň, 326 00 |  |  | Datum: | 19. 1. 2026
Zadavatel: |  |  | VOŠ A SPŠE Koterovská 85, Plzeň, Koterovská 85 |  |  | Projektant: | Ateliér Masák & Partner s.r.o.
Účastník: |  |  | Vyplň údaj |  |  | Zpracovatel: | Michal Jirka
PČ | Typ | Kód | Popis | MJ | Množství | J.cena [CZK] | Cena celkem [CZK] | Cenová soustava |  | DPH | J. Nh [h] | Nh celkem [h] | J. hmotnost [t] | Hmotnost celkem [t] | J. suť [t] | Suť Celkem [t]
Náklady soupisu celkem | [6 empty] | 0 |  |  |  |  | 0 |  | 587.1882 |  | 524.9506 |  | D | -1 | [13 empty] | 0
| D | HSV | Práce a dodávky HSV |  |  |  | 0 |  |  |  |  | 0 |  | 587.1882 |  | 524.9506 | 1 | D | 0 |  |  |  | ROZPOCET | [9 empty] | 0
| D | 1 | Zemní práce |  |  |  | 0 |  |  |  |  | 0 |  | 0.49052 |  | 0 | 1 | D | 1 |  |  |  | ROZPOCET | [9 empty] | 0
1 | K | 113106290 | Rozebrání vozovek ze silničních dílců se spárami vyplněnými kamenivem strojně pl přes 50 do 200 m2 | m2 | 1300 |  | 0 | CS ÚRS 2026 01 |  | základní |  | 0 | 0 | 0 | 0 | 0 | 4 | K | 2 |  |  |  | ROZPOCET |  |  |  | 0 | 0 | 0 | 0 | 0 | 1 | 0 | 4 | 2000129593
| PP |  | Rozebrání dílců vozovek a ploch s přemístěním hmot na skládku na vzdálenost do 3 m nebo s naložením na dopravní prostředek, ze silničních dílců jakýchkoliv rozměrů, s ložem z kameniva nebo živice strojně plochy jednotlivě přes 50 m2 do 200 m2 se spárami vyplněnými kamenivem | [14 empty] | PP | 2
| Online PSC |  | https://podminky.urs.cz/item/CS_URS_2026_01/113106290 | [14 empty] | Online PSC | 2
| VV |  | Zpevněné plochy zařízení staveniště | [14 empty] | VV | 2 | 1 | True | 0 | ROZPOCET
| VV |  | 950 |  | 950 | [12 empty] | VV | 2 | 2 | True | 0 | ROZPOCET
| VV |  | Dočasná manipulační plocha (na zpevněné ploše) | [14 empty] | VV | 2 | 1 | True | 0 | ROZPOCET
| VV |  | 650 |  | 650 | [12 empty] | VV | 2 | 2 | True | 0 | ROZPOCET
| VV |  | Dočasná plocha pro autojeřáb | [14 empty] | VV | 2 | 1 | True | 0 | ROZPOCET
| VV |  | 100 |  | 100 | [12 empty] | VV | 2 | 2 | True | 0 | ROZPOCET
| VV |  | Dočasné skladovací plochy materiálu | [14 empty] | VV | 2 | 1 | True | 0 | ROZPOCET
| VV |  | 300 |  | 300 | [12 empty] | VV | 2 | 2 | True | 0 | ROZPOCET
| VV |  | Součet |  | 2000 | [12 empty] | VV | 2 | 4 | True | 1 | ROZPOCET
| VV |  | 2000*0,65 'Přepočtené koeficientem množství |  | 1300 | [12 empty] | VV | 2 | 2 | False | 1 | ROZPOCET
2 | K | 184813211 | Ochranné oplocení kořenové zóny stromu v rovině nebo na svahu do 1:5 v do 1500 mm | m | 32.5 |  | 0 | CS ÚRS 2026 01 |  | základní |  | 0 | 0.01125 | 0.36562 | 0 | 0 | 4 | K | 2 |  |  |  | ROZPOCET |  |  |  | 0 | 0 | 0 | 0 | 0 | 1 | 0 | 4 | -620334588
| PP |  | Ochranné oplocení kořenové zóny stromu v rovině nebo na svahu do 1:5, výšky do 1500 mm | [14 empty] | PP | 2
| Online PSC |  | https://podminky.urs.cz/item/CS_URS_2026_01/184813211 | [14 empty] | Online PSC | 2
| VV |  | 50*0,65 'Přepočtené koeficientem množství |  | 32.5 | [12 empty] | VV | 2 | 2 | False | 1 | ROZPOCET
3 | K | 184818231 | Ochrana kmene průměru do 300 mm bedněním výšky do 2 m | kus | 9.75 |  | 0 | CS ÚRS 2026 01 |  | základní |  | 0 | 0.01281 | 0.1249 | 0 | 0 | 4 | K | 2 |  |  |  | ROZPOCET |  |  |  | 0 | 0 | 0 | 0 | 0 | 1 | 0 | 4 | -278380930
| PP |  | Ochrana kmene bedněním před poškozením stavebním provozem zřízení včetně odstranění výšky bednění do 2 m průměru kmene do 300 mm | [14 empty] | PP | 2
| Online PSC |  | https://podminky.urs.cz/item/CS_URS_2026_01/184818231 | [14 empty] | Online PSC | 2
| VV |  | 15*0,65 'Přepočtené koeficientem množství |  | 9.75 | [12 empty] | VV | 2 | 2 | False | 1 | ROZPOCET
| D | 5 | Komunikace pozemní |  |  |  | 0 |  |  |  |  | 0 |  | 581.6054 |  | 0 | 1 | D | 1 |  |  |  | ROZPOCET | [9 empty] | 0
4 | K | 584121111 | Osazení silničních dílců z ŽB do lože z kameniva těženého tl 40 mm plochy do 200 m2 | m2 | 1300 |  | 0 | CS ÚRS 2026 01 |  | základní |  | 0 | 0.0835 | 108.55 | 0 | 0 | 4 | K | 2 |  |  |  | ROZPOCET |  |  |  | 0 | 0 | 0 | 0 | 0 | 1 | 0 | 4 | -1038134024
| PP |  | Osazení silničních dílců ze železového betonu s podkladem z kameniva těženého do tl. 40 mm jakéhokoliv druhu a velikosti, na plochu jednotlivě přes 50 do 200 m2 | [14 empty] | PP | 2
| Online PSC |  | https://podminky.urs.cz/item/CS_URS_2026_01/584121111 | [14 empty] | Online PSC | 2
| VV |  | Zpevněné plochy zařízení staveniště | [14 empty] | VV | 2 | 1 | True | 0 | ROZPOCET
| VV |  | 950 |  | 950 | [12 empty] | VV | 2 | 2 | True | 0 | ROZPOCET
| VV |  | Dočasná manipulační plocha (na zpevněné ploše) | [14 empty] | VV | 2 | 1 | True | 0 | ROZPOCET
| VV |  | 650 |  | 650 | [12 empty] | VV | 2 | 2 | True | 0 | ROZPOCET
| VV |  | Dočasná plocha pro autojeřáb | [14 empty] | VV | 2 | 1 | True | 0 | ROZPOCET
| VV |  | 100 |  | 100 | [12 empty] | VV | 2 | 2 | True | 0 | ROZPOCET
| VV |  | Dočasné skladovací plochy materiálu | [14 empty] | VV | 2 | 1 | True | 0 | ROZPOCET
| VV |  | 300 |  | 300 | [12 empty] | VV | 2 | 2 | True | 0 | ROZPOCET
| VV |  | Součet |  | 2000 | [12 empty] | VV | 2 | 4 | True | 1 | ROZPOCET
| VV |  | 2000*0,65 'Přepočtené koeficientem množství |  | 1300 | [12 empty] | VV | 2 | 2 | False | 1 | ROZPOCET
5 | M | 5938100R | druhotně použitý panel silniční např. vel. 3,00x1,20x0,15m, včetně dopravy na stavbu a zpět | kus | 361.111 |  | 0 | Vlastní položka |  | základní |  | 0 | 1.31 | 473.0554 | 0 | 0 | 8 | M | 2 |  |  |  | ROZPOCET |  |  |  | 0 | 0 | 0 | 0 | 0 | 1 | 0 | 4 | -465136517
| PP |  | druhotně použitý panel silniční např. vel. 3,00x1,20x0,15m, včetně dopravy na stavbu a zpět | [14 empty] | PP | 2
| VV |  | 1300/3,6 |  | 361.111 | [12 empty] | VV | 2 | 2 | True | 1 | ROZPOCET
| D | 6 | Úpravy povrchů, podlahy a osazování výplní |  |  |  | 0 |  |  |  |  | 0 |  | 5.0922 |  | 4.9506 | 1 | D | 1 |  |  |  | ROZPOCET | [9 empty] | 0
6 | K | 619996R | Ochrana podlahy obedněním z OSB desek, včetně pozdějšího odstranění | m2 | 115.408 |  | 0 | Vlastní položka |  | základní |  | 0 | 0.02644 | 3.0514 | 0.026 | 3.0006 | 4 | K | 2 |  |  |  | ROZPOCET |  |  |  | 0 | 0 | 0 | 0 | 0 | 1 | 0 | 4 | 1198048544
| PP |  | Ochrana podlahy obedněním z OSB desek, včetně pozdějšího odstranění | [14 empty] | PP | 2
| VV |  | SI07 |  | 177.55 | [12 empty] | VV | 2 | 2 | True | 1 | ROZPOCET
| VV |  | 177,55*0,65 'Přepočtené koeficientem množství |  | 115.408 | [12 empty] | VV | 2 | 2 | False | 1 | ROZPOCET
7 | K | 619996137 | Ochrana samostatných konstrukcí a prvků obedněním z OSB desek | m2 | 97.5 |  | 0 | CS ÚRS 2026 01 |  | základní |  | 0 | 0.020932 | 2.0409 | 0.02 | 1.95 | 4 | K | 2 |  |  |  | ROZPOCET |  |  |  | 0 | 0 | 0 | 0 | 0 | 1 | 0 | 4 | -560290955
| PP |  | Ochrana stavebních konstrukcí a samostatných prvků včetně pozdějšího odstranění obedněním z OSB desek samostatných konstrukcí a prvků | [14 empty] | PP | 2
| Online PSC |  | https://podminky.urs.cz/item/CS_URS_2026_01/619996137 | [14 empty] | Online PSC | 2
| VV |  | předpoklad opakovaného použití | [14 empty] | VV | 2 | 1 | True | 0 | ROZPOCET
| VV |  | 50*3 |  | 150 | [12 empty] | VV | 2 | 2 | True | 0 | ROZPOCET
| VV |  | Součet |  | 150 | [12 empty] | VV | 2 | 4 | True | 1 | ROZPOCET
| VV |  | 150*0,65 'Přepočtené koeficientem množství |  | 97.5 | [12 empty] | VV | 2 | 2 | False | 1 | ROZPOCET
| D | 9 | Ostatní konstrukce a práce, bourání |  |  |  | 0 |  |  |  |  | 0 |  | 0 |  | 520 | 1 | D | 1 |  |  |  | ROZPOCET | [9 empty] | 0
8 | K | 938909311 | Čištění vozovek metením strojně podkladu nebo krytu betonového nebo živičného | m2 | 26000 |  | 0 | CS ÚRS 2026 01 |  | základní |  | 0 | 0 | 0 | 0.02 | 520 | 4 | K | 2 |  |  |  | ROZPOCET |  |  |  | 0 | 0 | 0 | 0 | 0 | 1 | 0 | 4 | 261179057
| PP |  | Čištění vozovek metením bláta, prachu nebo hlinitého nánosu s odklizením na hromady na vzdálenost do 20 m nebo naložením na dopravní prostředek strojně povrchu podkladu nebo krytu betonového nebo živičného | [14 empty] | PP | 2
| Online PSC |  | https://podminky.urs.cz/item/CS_URS_2026_01/938909311 | [14 empty] | Online PSC | 2
| VV |  | předběžně pro potřeby rozpočtu | [14 empty] | VV | 2 | 1 | True | 0 | ROZPOCET
| VV |  | 200*5*4*10 |  | 40000 | [12 empty] | VV | 2 | 2 | True | 0 | ROZPOCET
| VV |  | Součet |  | 40000 | [12 empty] | VV | 2 | 4 | True | 1 | ROZPOCET
| VV |  | 40000*0,65 'Přepočtené koeficientem množství |  | 26000 | [12 empty] | VV | 2 | 2 | False | 1 | ROZPOCET
| D | VRN | Vedlejší rozpočtové náklady |  |  |  | 0 |  |  |  |  | 0 |  | 0 |  | 0 | 5 | D | 0 |  |  |  | ROZPOCET | [9 empty] | 0
| D | VRN1 | Průzkumné, geodetické a projektové práce |  |  |  | 0 |  |  |  |  | 0 |  | 0 |  | 0 | 5 | D | 1 |  |  |  | ROZPOCET | [9 empty] | 0
9 | K | 012164000 | Vytyčení a zaměření inženýrských sítí | Kč | 1 |  | 0 | CS ÚRS 2026 01 |  | základní |  | 0 | 0 | 0 | 0 | 0 | 1024 | K | 2 |  |  |  | ROZPOCET |  |  |  | 0 | 0 | 0 | 0 | 0 | 1 | 0 | 1024 | -1452096410
| PP |  | Vytyčení a zaměření inženýrských sítí | [14 empty] | PP | 2
| Online PSC |  | https://podminky.urs.cz/item/CS_URS_2026_01/012164000 | [14 empty] | Online PSC | 2
10 | K | 012203000 | Geodetické práce před a při provádění stavby | Kč | 1 |  | 0 | CS ÚRS 2026 01 |  | základní |  | 0 | 0 | 0 | 0 | 0 | 4 | K | 2 |  |  |  | ROZPOCET |  |  |  | 0 | 0 | 0 | 0 | 0 | 1 | 0 | 4 | 2
| PP |  | Geodetické práce před a při provádění stavby | [14 empty] | PP | 2
| Online PSC |  | https://podminky.urs.cz/item/CS_URS_2026_01/012203000 | [14 empty] | Online PSC | 2
| P |  | Poznámka k položce: Poznámka k položce: -VYTÝČENÍ INŽENÝRSKÝCH SÍTÍ NA STAVENIŠTI VČETNĚ OBNOVENÍ SPRÁVCŮ SÍTÍ PO DOBU VÝSTAVBY PRO VŠECHNY OBJEKTY STAVBY -GEODETICKÉ PRÁCE PO CELOU DOBU VÝSTAVBY PRO VŠECHNY OBJEKTY STAVBY | [14 empty] | P | 2
11 | K | 01220300R | Geodetické vytyčení buňkoviště | Kč | 1 |  | 0 | CS ÚRS 2026 01 |  | základní |  | 0 | 0 | 0 | 0 | 0 | 1024 | K | 2 |  |  |  | ROZPOCET |  |  |  | 0 | 0 | 0 | 0 | 0 | 1 | 0 | 1024 | 960594032
| PP |  | Geodetické vytyčení buňkoviště | [14 empty] | PP | 2
| Online PSC |  | https://podminky.urs.cz/item/CS_URS_2026_01/01220300R | [14 empty] | Online PSC | 2
12 | K | 012234000 | Vytyčení obvodu stavby | Kč | 1 |  | 0 | CS ÚRS 2026 01 |  | základní |  | 0 | 0 | 0 | 0 | 0 | 1024 | K | 2 |  |  |  | ROZPOCET |  |  |  | 0 | 0 | 0 | 0 | 0 | 1 | 0 | 1024 | -618635219
| PP |  | Vytyčení obvodu stavby | [14 empty] | PP | 2
| Online PSC |  | https://podminky.urs.cz/item/CS_URS_2026_01/012234000 | [14 empty] | Online PSC | 2
13 | K | 012303000 | Geodetické práce po výstavbě | Kč | 1 |  | 0 | CS ÚRS 2026 01 |  | základní |  | 0 | 0 | 0 | 0 | 0 | 4 | K | 2 |  |  |  | ROZPOCET |  |  |  | 0 | 0 | 0 | 0 | 0 | 1 | 0 | 4 | 4
| PP |  | Geodetické práce po výstavbě | [14 empty] | PP | 2
| Online PSC |  | https://podminky.urs.cz/item/CS_URS_2026_01/012303000 | [14 empty] | Online PSC | 2
| P |  | Poznámka k položce: Poznámka k položce: V TIŠTĚNÉ I DIGITÁLNÍ PODOBĚ: -GEODETICKÉ ZAMĚŘENÍ SKUTEČNÉHO PROVEDENÍ STAVBY, - PODKLADY PRO ZÁKRES DO DIGITÁLNÍ MAPY -GEOMETRICKÝ PLÁN PRO VKLAD DO KATASTRU NEMOVITOSTÍ, -OSTATNÍ INFORMACE VIZ POŽADAVKY V ZD | [14 empty] | P | 2
14 | K | 01324400R | Dokumentace IV. stupně (dílenská dokumentace) | Kč | 1 |  | 0 | Vlastní položka |  | základní |  | 0 | 0 | 0 | 0 | 0 | 1024 | K | 2 |  |  |  | ROZPOCET |  |  |  | 0 | 0 | 0 | 0 | 0 | 1 | 0 | 1024 | 232453565
| PP |  | Dokumentace IV. stupně (dílenská dokumentace) | [14 empty] | PP | 2
| P |  | Poznámka k položce: podrobné dodavatelské, výrobní a dílenské dokumentace: - ke všem vnitřním a vnějším zábradlím - k oběma prefabrikovaným schodištím - k prefa stropům Spiroll nad 3.NP - k výtahu - ke všem kuchyním - ke všem vestavěným skříním | [14 empty] | P | 2
15 | K | 013254000 | Dokumentace skutečného provedení stavby (pro stavební část a všechny profesní části) | Kč | 1 |  | 0 | CS ÚRS 2026 01 |  | základní |  | 0 | 0 | 0 | 0 | 0 | 4 | K | 2 |  |  |  | ROZPOCET |  |  |  | 0 | 0 | 0 | 0 | 0 | 1 | 0 | 4 | 6
| PP |  | Dokumentace skutečného provedení stavby (pro stavební část a všechny profesní části) | [14 empty] | PP | 2
| Online PSC |  | https://podminky.urs.cz/item/CS_URS_2026_01/013254000 | [14 empty] | Online PSC | 2
| P |  | Poznámka k položce: Poznámka k položce: PRO VŠECHNY OBJEKTY STAVBY (HSV,PSV,MONTÁŽE) -V POČTU A PROVEDENÍ DLE ZADÁVACÍ DOKUMENTACE A vyhl.MPR 499/2006 Sb.a odst.6 § 125 zákona č.183/2006 Sb(stavebního zákona) VČETNĚ FOTODOKUMENTACE STAVBY | [14 empty] | P | 2
| D | VRN3 | Zařízení staveniště |  |  |  | 0 |  |  |  |  | 0 |  | 0 |  | 0 | 5 | D | 1 |  |  |  | ROZPOCET | [9 empty] | 0
16 | K | 03210300R | Instalace vrátnice staveniště | Kč | 1 |  | 0 | Vlastní položka |  | základní |  | 0 | 0 | 0 | 0 | 0 | 1024 | K | 2 |  |  |  | ROZPOCET |  |  |  | 0 | 0 | 0 | 0 | 0 | 1 | 0 | 1024 | 2007685190
| PP |  | Instalace vrátnice staveniště | [14 empty] | PP | 2
17 | K | 03210300R2 | UNIMO buňky (2x5 ks) – pronájem | Kč | 1 |  | 0 | Vlastní položka |  | základní |  | 0 | 0 | 0 | 0 | 0 | 1024 | K | 2 |  |  |  | ROZPOCET |  |  |  | 0 | 0 | 0 | 0 | 0 | 1 | 0 | 1024 | -1613350331
| PP |  | UNIMO buňky (2x5 ks) – pronájem | [14 empty] | PP | 2
18 | K | 032503000 | Skládky na staveništi | Kč | 1 |  | 0 | Vlastní položka |  | základní |  | 0 | 0 | 0 | 0 | 0 | 1024 | K | 2 |  |  |  | ROZPOCET |  |  |  | 0 | 0 | 0 | 0 | 0 | 1 | 0 | 1024 | -1725383735
| PP |  | Skládky na staveništi | [14 empty] | PP | 2
19 | K | 030001000 | Zařízení staveniště | Kč | 1 |  | 0 | CS ÚRS 2026 01 |  | základní |  | 0 | 0 | 0 | 0 | 0 | 1024 | K | 2 |  |  |  | ROZPOCET |  |  |  | 0 | 0 | 0 | 0 | 0 | 1 | 0 | 1024 | 1573813710
| PP |  | Zařízení staveniště | [14 empty] | PP | 2
| Online PSC |  | https://podminky.urs.cz/item/CS_URS_2026_01/030001000 | [14 empty] | Online PSC | 2
20 | K | 032603000 | Mycí centrum | Kč | 1 |  | 0 | CS ÚRS 2026 01 |  | základní |  | 0 | 0 | 0 | 0 | 0 | 1024 | K | 2 |  |  |  | ROZPOCET |  |  |  | 0 | 0 | 0 | 0 | 0 | 1 | 0 | 1024 | -147032928
| PP |  | Mycí centrum | [14 empty] | PP | 2
| Online PSC |  | https://podminky.urs.cz/item/CS_URS_2026_01/032603000 | [14 empty] | Online PSC | 2
21 | K | 032903000 | Náklady na provoz a údržbu vybavení staveniště | Kč | 1 |  | 0 | Vlastní položka |  | základní |  | 0 | 0 | 0 | 0 | 0 | 1024 | K | 2 |  |  |  | ROZPOCET |  |  |  | 0 | 0 | 0 | 0 | 0 | 1 | 0 | 1024 | -1595982985
| PP |  | Náklady na provoz a údržbu vybavení staveniště | [14 empty] | PP | 2
22 | K | 03310300R3 | Dočasná přípojka elektro | Kč | 1 |  | 0 | Vlastní položka |  | základní |  | 0 | 0 | 0 | 0 | 0 | 1024 | K | 2 |  |  |  | ROZPOCET |  |  |  | 0 | 0 | 0 | 0 | 0 | 1 | 0 | 1024 | -744258236
| PP |  | Dočasná přípojka elektro | [14 empty] | PP | 2
23 | K | 03310300R4 | Dočasná přípojka vody | Kč | 1 |  | 0 | Vlastní položka |  | základní |  | 0 | 0 | 0 | 0 | 0 | 1024 | K | 2 |  |  |  | ROZPOCET |  |  |  | 0 | 0 | 0 | 0 | 0 | 1 | 0 | 1024 | -890944137
| PP |  | Dočasná přípojka vody | [14 empty] | PP | 2
24 | K | 03310300R5 | Dočasná přípojka kanalizace | Kč | 1 |  | 0 | Vlastní položka |  | základní |  | 0 | 0 | 0 | 0 | 0 | 1024 | K | 2 |  |  |  | ROZPOCET |  |  |  | 0 | 0 | 0 | 0 | 0 | 1 | 0 | 1024 | 1342887943
| PP |  | Dočasná přípojka kanalizace | [14 empty] | PP | 2
25 | K | 03310300R6 | Staveništní rozvaděč | Kč | 3 |  | 0 | Vlastní položka |  | základní |  | 0 | 0 | 0 | 0 | 0 | 1024 | K | 2 |  |  |  | ROZPOCET |  |  |  | 0 | 0 | 0 | 0 | 0 | 1 | 0 | 1024 | 592582540
| PP |  | Staveništní rozvaděč | [14 empty] | PP | 2
26 | K | 033203000 | Energie pro zařízení staveniště | Kč | 1 |  | 0 | Vlastní položka |  | základní |  | 0 | 0 | 0 | 0 | 0 | 1024 | K | 2 |  |  |  | ROZPOCET |  |  |  | 0 | 0 | 0 | 0 | 0 | 1 | 0 | 1024 | 1611258170
| PP |  | Energie pro zařízení staveniště | [14 empty] | PP | 2
27 | K | 03410300R | Montáž oplocení staveniště | m | 250.25 |  | 0 | Vlastní položka |  | základní |  | 0 | 0 | 0 | 0 | 0 | 1024 | K | 2 |  |  |  | ROZPOCET |  |  |  | 0 | 0 | 0 | 0 | 0 | 1 | 0 | 1024 | 648055972
| PP |  | Montáž oplocení staveniště | [14 empty] | PP | 2
| VV |  | 385*0,65 'Přepočtené koeficientem množství |  | 250.25 | [12 empty] | VV | 2 | 2 | False | 1 | ROZPOCET
28 | K | 03410300R1 | Demontáž oplocení staveniště | m | 250.25 |  | 0 | Vlastní položka |  | základní |  | 0 | 0 | 0 | 0 | 0 | 1024 | K | 2 |  |  |  | ROZPOCET |  |  |  | 0 | 0 | 0 | 0 | 0 | 1 | 0 | 1024 | 299405828
| PP |  | Demontáž oplocení staveniště | [14 empty] | PP | 2
| VV |  | 385*0,65 'Přepočtené koeficientem množství |  | 250.25 | [12 empty] | VV | 2 | 2 | False | 1 | ROZPOCET
29 | K | 03410300R2 | Pronájem oplocení staveniště | m | 82582.5 |  | 0 | Vlastní položka |  | základní |  | 0 | 0 | 0 | 0 | 0 | 1024 | K | 2 |  |  |  | ROZPOCET |  |  |  | 0 | 0 | 0 | 0 | 0 | 1 | 0 | 1024 | 2089729215
| PP |  | Pronájem oplocení staveniště | [14 empty] | PP | 2
| VV |  | 385*30*11 |  | 127050 | [12 empty] | VV | 2 | 2 | True | 1 | ROZPOCET
| VV |  | 127050*0,65 'Přepočtené koeficientem množství |  | 82582.5 | [12 empty] | VV | 2 | 2 | False | 1 | ROZPOCET
30 | K | 03410300R4 | Vjezdová brána š. 4m | Kč | 2 |  | 0 | Vlastní položka |  | základní |  | 0 | 0 | 0 | 0 | 0 | 1024 | K | 2 |  |  |  | ROZPOCET |  |  |  | 0 | 0 | 0 | 0 | 0 | 1 | 0 | 1024 | 176707034
| PP |  | Vjezdová brána š. 4m | [14 empty] | PP | 2
31 | K | 03410300R5 | Vjezdová brána š. 6m | Kč | 1 |  | 0 | Vlastní položka |  | základní |  | 0 | 0 | 0 | 0 | 0 | 1024 | K | 2 |  |  |  | ROZPOCET |  |  |  | 0 | 0 | 0 | 0 | 0 | 1 | 0 | 1024 | -1783479926
| PP |  | Vjezdová brána š. 6m | [14 empty] | PP | 2
32 | K | 034203000 | Opatření na ochranu pozemků sousedních se staveništěm | Kč | 1 |  | 0 | Vlastní položka |  | základní |  | 0 | 0 | 0 | 0 | 0 | 1024 | K | 2 |  |  |  | ROZPOCET |  |  |  | 0 | 0 | 0 | 0 | 0 | 1 | 0 | 1024 | 2099379198
| PP |  | Opatření na ochranu pozemků sousedních se staveništěm | [14 empty] | PP | 2
33 | K | 034303000 | Dopravní značení na staveništi (vymezení tras pohybu vozidel) | Kč | 1 |  | 0 | CS ÚRS 2026 01 |  | základní |  | 0 | 0 | 0 | 0 | 0 | 1024 | K | 2 |  |  |  | ROZPOCET |  |  |  | 0 | 0 | 0 | 0 | 0 | 1 | 0 | 1024 | 2147072174
| PP |  | Dopravní značení na staveništi (vymezení tras pohybu vozidel) | [14 empty] | PP | 2
| Online PSC |  | https://podminky.urs.cz/item/CS_URS_2026_01/034303000 | [14 empty] | Online PSC | 2
34 | K | 034403000 | Osvětlení staveniště | m2 | 1105 |  | 0 | CS ÚRS 2026 01 |  | základní |  | 0 | 0 | 0 | 0 | 0 | 1024 | K | 2 |  |  |  | ROZPOCET |  |  |  | 0 | 0 | 0 | 0 | 0 | 1 | 0 | 1024 | 1316835353
| PP |  | Osvětlení staveniště | [14 empty] | PP | 2
| Online PSC |  | https://podminky.urs.cz/item/CS_URS_2026_01/034403000 | [14 empty] | Online PSC | 2
| VV |  | 1700*0,65 'Přepočtené koeficientem množství |  | 1105 | [12 empty] | VV | 2 | 2 | False | 1 | ROZPOCET
35 | K | 034503000 | Informační tabule na staveništi | Kč | 1 |  | 0 | CS ÚRS 2026 01 |  | základní |  | 0 | 0 | 0 | 0 | 0 | 4 | K | 2 |  |  |  | ROZPOCET |  |  |  | 0 | 0 | 0 | 0 | 0 | 1 | 0 | 4 | 14
| PP |  | Informační tabule na staveništi | [14 empty] | PP | 2
| Online PSC |  | https://podminky.urs.cz/item/CS_URS_2026_01/034503000 | [14 empty] | Online PSC | 2
| P |  | Poznámka k položce: Poznámka k položce: DLE GRAFICKÉHO NÁVRHU A POČTU UVEDENÉHO V ZD | [14 empty] | P | 2
36 | K | 039103000 | Rozebrání, bourání a odvoz zařízení staveniště | Kč | 1 |  | 0 | Vlastní položka |  | základní |  | 0 | 0 | 0 | 0 | 0 | 1024 | K | 2 |  |  |  | ROZPOCET |  |  |  | 0 | 0 | 0 | 0 | 0 | 1 | 0 | 1024 | 19069152
| PP |  | Rozebrání, bourání a odvoz zařízení staveniště | [14 empty] | PP | 2
| D | VRN4 | Inženýrská činnost |  |  |  | 0 |  |  |  |  | 0 |  | 0 |  | 0 | 5 | D | 0 |  |  |  | ROZPOCET | [9 empty] | 0
37 | K | 041414000 | Plán BOZP | Kč | 1 |  | 0 | CS ÚRS 2026 01 |  | základní |  | 0 | 0 | 0 | 0 | 0 | 1024 | K | 1 |  |  |  | ROZPOCET |  |  |  | 0 | 0 | 0 | 0 | 0 | 1 | 0 | 1024 | -1239863168
| PP |  | Plán BOZP | [14 empty] | PP | 1
| Online PSC |  | https://podminky.urs.cz/item/CS_URS_2026_01/041414000 | [14 empty] | Online PSC | 1
38 | K | 041424000 | Koordinátor BOZP | Kč | 1 |  | 0 | CS ÚRS 2026 01 |  | základní |  | 0 | 0 | 0 | 0 | 0 | 1024 | K | 1 |  |  |  | ROZPOCET |  |  |  | 0 | 0 | 0 | 0 | 0 | 1 | 0 | 1024 | -2054879574
| PP |  | Koordinátor BOZP | [14 empty] | PP | 1
| Online PSC |  | https://podminky.urs.cz/item/CS_URS_2026_01/041424000 | [14 empty] | Online PSC | 1
39 | K | 043002000 | Zkoušky a ostatní měření (nezbytná pro kolaudaci a předání díla) | Kč… | 1 |  | 0 | CS ÚRS 2026 01 |  | základní |  | 0 | 0 | 0 | 0 | 0 | 1024 | K | 1 |  |  |  | ROZPOCET |  |  |  | 0 | 0 | 0 | 0 | 0 | 1 | 0 | 1024 | -1707103264
| PP |  | Zkoušky a ostatní měření (nezbytná pro kolaudaci a předání díla) | [14 empty] | PP | 1
| Online PSC |  | https://podminky.urs.cz/item/CS_URS_2026_01/043002000 | [14 empty] | Online PSC | 1
40 | K | 043203000 | Měření, monitoring, rozbory (nezbytná pro kolaudaci a předání díla) | Kč | 1 |  | 0 | CS ÚRS 2026 01 |  | základní |  | 0 | 0 | 0 | 0 | 0 | 1024 | K | 1 |  |  |  | ROZPOCET |  |  |  | 0 | 0 | 0 | 0 | 0 | 1 | 0 | 1024 | -1188213166
| PP |  | Měření, monitoring, rozbory (nezbytná pro kolaudaci a předání díla) | [14 empty] | PP | 1
| Online PSC |  | https://podminky.urs.cz/item/CS_URS_2026_01/043203000 | [14 empty] | Online PSC | 1
| P |  | Poznámka k položce: Zejména: - provedení a doložení měření elektrického osvětlení v multifunkčním sále nového objektu SO.02 Fitness (provedené akreditovanou laboratoří) - provedení a doložení měření elektrického osvětlení v tělocvičnách SO.03 (provedené akreditovanou laboratoří) - provedení a doložení akustického měření - měření hluku v denní době (Blatenská 7 a Blatenská 12 (4NP) | [14 empty] | P | 1
41 | K | 044002000 | Revize revize dočasných objektů nebo zařízení staveniště | Kč… | 1 |  | 0 | CS ÚRS 2026 01 |  | základní |  | 0 | 0 | 0 | 0 | 0 | 1024 | K | 1 |  |  |  | ROZPOCET |  |  |  | 0 | 0 | 0 | 0 | 0 | 1 | 0 | 1024 | 546901095
| PP |  | Revize revize dočasných objektů nebo zařízení staveniště | [14 empty] | PP | 1
| Online PSC |  | https://podminky.urs.cz/item/CS_URS_2026_01/044002000 | [14 empty] | Online PSC | 1
42 | K | 045303000 | Koordinační činnost | Kč | 1 |  | 0 | CS ÚRS 2026 01 |  | základní |  | 0 | 0 | 0 | 0 | 0 | 1024 | K | 1 |  |  |  | ROZPOCET |  |  |  | 0 | 0 | 0 | 0 | 0 | 1 | 0 | 1024 | -31031779
| PP |  | Koordinační činnost | [14 empty] | PP | 1
| Online PSC |  | https://podminky.urs.cz/item/CS_URS_2026_01/045303000 | [14 empty] | Online PSC | 1
43 | K | 049002000 | Inženýrská činnost (projednání a zajištění potřebných souhlasů a povolení) | Kč | 1 |  | 0 | CS ÚRS 2026 01 |  | základní |  | 0 | 0 | 0 | 0 | 0 | 1024 | K | 1 |  |  |  | ROZPOCET |  |  |  | 0 | 0 | 0 | 0 | 0 | 1 | 0 | 1024 | -1151802998
| PP |  | Inženýrská činnost (projednání a zajištění potřebných souhlasů a povolení) | [14 empty] | PP | 1
| Online PSC |  | https://podminky.urs.cz/item/CS_URS_2026_01/049002000 | [14 empty] | Online PSC | 1
| D | VRN9 | Ostatní náklady |  |  |  | 0 |  |  |  |  | 0 |  | 0 |  | 0 | 5 | D | 0 |  |  |  | ROZPOCET | [9 empty] | 0
44 | K | 09100200R1 | Interiérová tepelně izolační konstrukce (SDK+OSB), prachotěsná (dělení chodeb) | m2 | 57.2 |  | 0 | CS ÚRS 2026 01 |  | základní |  | 0 | 0 | 0 | 0 | 0 | 1024 | K | 1 |  |  |  | ROZPOCET |  |  |  | 0 | 0 | 0 | 0 | 0 | 1 | 0 | 1024 | -69596978
| PP |  | Interiérová tepelně izolační konstrukce (SDK+OSB), prachotěsná (dělení chodeb) | [14 empty] | PP | 1
| Online PSC |  | https://podminky.urs.cz/item/CS_URS_2026_01/09100200R1 | [14 empty] | Online PSC | 1
| VV |  | 88*0,65 'Přepočtené koeficientem množství |  | 57.2 | [12 empty] | VV | 1 | 2 | False | 1 | ROZPOCET
45 | K | 09100200R2 | Zabednění oken na hranici staveniště (OSB) | m2 | 11.7 |  | 0 | Vlastní položka |  | základní |  | 0 | 0 | 0 | 0 | 0 | 1024 | K | 1 |  |  |  | ROZPOCET |  |  |  | 0 | 0 | 0 | 0 | 0 | 1 | 0 | 1024 | 1111581367
| PP |  | Zabednění oken na hranici staveniště (OSB) | [14 empty] | PP | 1
| VV |  | 18*0,65 'Přepočtené koeficientem množství |  | 11.7 | [12 empty] | VV | 1 | 2 | False | 1 | ROZPOCET
46 | K | 09100200R4 | Interiérovádělící konstrukce (OSB), prachotěsná (dělení chodeb pavilonů) | m2 | 1072.5 |  | 0 | Vlastní položka |  | základní |  | 0 | 0 | 0 | 0 | 0 | 1024 | K | 1 |  |  |  | ROZPOCET |  |  |  | 0 | 0 | 0 | 0 | 0 | 1 | 0 | 1024 | 1235891885
| PP |  | Interiérovádělící konstrukce (OSB), prachotěsná (dělení chodeb pavilonů) | [14 empty] | PP | 1
| VV |  | 500 M2/PAVILON | [14 empty] | VV | 1 | 1 | True | 0 | ROZPOCET
| VV |  | 550*3 |  | 1650 | [12 empty] | VV | 1 | 2 | True | 0 | ROZPOCET
| VV |  | Součet |  | 1650 | [12 empty] | VV | 1 | 4 | True | 1 | ROZPOCET
| VV |  | 1650*0,65 'Přepočtené koeficientem množství |  | 1072.5 | [12 empty] | VV | 1 | 2 | False | 1 | ROZPOCET
47 | K | 091803000 | Vybavení BOZP objektu | Kč | 1 |  | 0 | CS ÚRS 2026 01 |  | základní |  | 0 | 0 | 0 | 0 | 0 | 1024 | K | 1 |  |  |  | ROZPOCET |  |  |  | 0 | 0 | 0 | 0 | 0 | 1 | 0 | 1024 | -1060439925
| PP |  | Vybavení BOZP objektu | [14 empty] | PP | 1
| Online PSC |  | https://podminky.urs.cz/item/CS_URS_2026_01/091803000 | [14 empty] | Online PSC | 1
48 | K | 091R | Zřízení chráněného pohybu osob (šířka 1,5 m) | m | 86.45 |  | 0 | Vlastní položka |  | základní |  | 0 | 0 | 0 | 0 | 0 | 1024 | K | 1 |  |  |  | ROZPOCET |  |  |  | 0 | 0 | 0 | 0 | 0 | 1 | 0 | 1024 | 108285033
| PP |  | Zřízení chráněného pohybu osob (šířka 1,5 m) | [14 empty] | PP | 1
| VV |  | 133*0,65 'Přepočtené koeficientem množství |  | 86.45 | [12 empty] | VV | 1 | 2 | False | 1 | ROZPOCET
49 | K | 092103000 | Náklady na zkušební provoz | Kč | 1 |  | 0 | CS ÚRS 2026 01 |  | základní |  | 0 | 0 | 0 | 0 | 0 | 1024 | K | 1 |  |  |  | ROZPOCET |  |  |  | 0 | 0 | 0 | 0 | 0 | 1 | 0 | 1024 | 533093503
| PP |  | Náklady na zkušební provoz | [14 empty] | PP | 1
| Online PSC |  | https://podminky.urs.cz/item/CS_URS_2026_01/092103000 | [14 empty] | Online PSC | 1
| P |  | Poznámka k položce: zejména : zkušební provoz objektu (technologií) pro potřeby měření hluku | [14 empty] | P | 1

## A - SO.02 - D.0 - Demolice
{73345578-cc05-4ea6-ba7f-0319c8932d13}
2
| KRYCÍ LIST SOUPISU PRACÍ | [7 empty] | v --- níže se nacházejí doplnkové a pomocné údaje k sestavám --- v | [8 empty] | False
Stavba:
KAMPUS VOŠ A SPŠE PLZEŇ - ETAPA I
Objekt:
A - ENERGETICKÉ ŘEŠENÍ BUDOV SPŠE a VOŠ
Soupis:
A - SO.02 - FITNESS
Úroveň 3:
A - SO.02 - D.0 - Demolice
| KSO: |  |  |  |  | CC-CZ:
| Místo: |  | Koterovská 85, Plzeň, 326 00 |  |  | Datum: | 19. 1. 2026
| Zadavatel: |  |  |  |  | IČ:
|  | VOŠ A SPŠE Koterovská 85, Plzeň, Koterovská 85 |  |  |  | DIČ:
| Účastník: |  |  |  |  | IČ: | Vyplň údaj
|  | Vyplň údaj |  |  |  | DIČ: | Vyplň údaj
| Projektant: |  |  |  |  | IČ:
|  | Ateliér Masák & Partner s.r.o. |  |  |  | DIČ:
| Zpracovatel: |  |  |  |  | IČ:
|  | Michal Jirka |  |  |  | DIČ:
Poznámka:
Soupis prací je sestaven s využitím Cenové soustavy ÚRS. Položky, které pochází z této cenové soustavy, jsou ve sloupci 'Cenová soustava' označeny popisem 'CS ÚRS' a úrovní příslušného kalendářního pololetí. Veškeré další informace vymezující popis a podmínky použití těchto položek z Cenové soustavy, které nejsou uvedeny přímo v soupisu prací, jsou neomezeně dálkově k dispozici na webu podminky.urs.cz.
| Cena bez DPH | [5 empty] | 0
|  |  | Základ daně |  |  | Sazba daně | Výše daně
| DPH | základní | 0 |  |  | 21% | 0
|  | snížená | 0 |  |  | 12% | 0
|  | zákl. přenesená | 0 |  |  | 21% | 0
|  | sníž. přenesená | 0 |  |  | 12% | 0
|  | nulová | 0 |  |  | 0% | 0
| Cena s DPH |  |  | v | CZK |  | 0
REKAPITULACE ČLENĚNÍ SOUPISU PRACÍ
Stavba:
KAMPUS VOŠ A SPŠE PLZEŇ - ETAPA I
Objekt:
A - ENERGETICKÉ ŘEŠENÍ BUDOV SPŠE a VOŠ
Soupis:
A - SO.02 - FITNESS
Úroveň 3:
A - SO.02 - D.0 - Demolice
Místo: |  |  | Koterovská 85, Plzeň, 326 00 |  |  | Datum: | 19. 1. 2026
Zadavatel: |  |  | VOŠ A SPŠE Koterovská 85, Plzeň, Koterovská 85 |  |  | Projektant: | Ateliér Masák & Partner s.r.o.
Účastník: |  |  | Vyplň údaj |  |  | Zpracovatel: | Michal Jirka
Kód dílu - Popis | [6 empty] | Cena celkem [CZK]
Náklady stavby celkem | [6 empty] | 0 | [11 empty] | -1
| HSV - Práce a dodávky HSV | [5 empty] | 0
| 9 - Ostatní konstrukce a práce, bourání | [5 empty] | 0
| 997 - Doprava suti a vybouraných hmot | [5 empty] | 0
| PSV - Práce a dodávky PSV | [5 empty] | 0
| 712 - Povlakové krytiny | [5 empty] | 0
SOUPIS PRACÍ
Stavba:
KAMPUS VOŠ A SPŠE PLZEŇ - ETAPA I
Objekt:
A - ENERGETICKÉ ŘEŠENÍ BUDOV SPŠE a VOŠ
Soupis:
A - SO.02 - FITNESS
Úroveň 3:
A - SO.02 - D.0 - Demolice
Místo: |  |  | Koterovská 85, Plzeň, 326 00 |  |  | Datum: | 19. 1. 2026
Zadavatel: |  |  | VOŠ A SPŠE Koterovská 85, Plzeň, Koterovská 85 |  |  | Projektant: | Ateliér Masák & Partner s.r.o.
Účastník: |  |  | Vyplň údaj |  |  | Zpracovatel: | Michal Jirka
PČ | Typ | Kód | Popis | MJ | Množství | J.cena [CZK] | Cena celkem [CZK] | Cenová soustava |  | DPH | J. Nh [h] | Nh celkem [h] | J. hmotnost [t] | Hmotnost celkem [t] | J. suť [t] | Suť Celkem [t]
Náklady soupisu celkem | [6 empty] | 0 |  |  |  |  | 0 |  | 0 |  | 968.8624 |  | D | -1 | [10 empty] | 0
| D | HSV | Práce a dodávky HSV |  |  |  | 0 |  |  |  |  | 0 |  | 0 |  | 964.2952 | 1 | D | 0 |  |  |  | ROZPOCET | [6 empty] | 0
| D | 9 | Ostatní konstrukce a práce, bourání |  |  |  | 0 |  |  |  |  | 0 |  | 0 |  | 964.2952 | 1 | D | 1 |  |  |  | ROZPOCET | [6 empty] | 0
1 | K | 981013713 | Demolice budov ze železobetonu podíl konstrukcí přes 15 do 20 % těžkou mechanizací | m3 | 1579.006 |  | 0 | CS ÚRS 2026 01 |  | základní |  | 0 | 0 | 0 | 0.42 | 663.1825 | 4 | K | 2 |  |  |  | ROZPOCET | 0 | 0 | 0 | 0 | 0 | 1 | 0 | 4 | 1961576244
| PP |  | Demolice budov těžkými mechanizačními prostředky z monolitického nebo montovaného železobetonu včetně výplňového zdiva, s podílem konstrukcí přes 15 do 20 % | [14 empty] | PP | 2
| Online PSC |  | https://podminky.urs.cz/item/CS_URS_2026_01/981013713 | [14 empty] | Online PSC | 2
| VV |  | 415,2*(2,503+1,30) |  | 1579.006 | [12 empty] | VV | 2 | 2 | True | 1 | ROZPOCET
2 | K | 981513114 | Demolice konstrukcí objektů z betonu železového těžkou mechanizací | m3 | 124.943 |  | 0 | CS ÚRS 2026 01 |  | základní |  | 0 | 0 | 0 | 2.41 | 301.1126 | 4 | K | 2 |  |  |  | ROZPOCET | 0 | 0 | 0 | 0 | 0 | 1 | 0 | 4 | -194653328
| PP |  | Demolice konstrukcí objektů těžkými mechanizačními prostředky konstrukcí ze železobetonu | [14 empty] | PP | 2
| Online PSC |  | https://podminky.urs.cz/item/CS_URS_2026_01/981513114 | [14 empty] | Online PSC | 2
| VV |  | podlaha na terénu ŽB | [14 empty] | VV | 2 | 1 | True | 0 | ROZPOCET
| VV |  | 415,2*0,2 |  | 83.04 | [12 empty] | VV | 2 | 2 | True | 0 | ROZPOCET
| VV |  | základy | [14 empty] | VV | 2 | 1 | True | 0 | ROZPOCET
| VV |  | 0,3*(0,151+0,375+0,224)*(20,52+0,75+2,78)*4 |  | 21.645 | [12 empty] | VV | 2 | 2 | True | 0 | ROZPOCET
| VV |  | 0,5*0,75*(2,92+0,45+6,4+0,45+7,15) |  | 6.514 | [12 empty] | VV | 2 | 2 | True | 0 | ROZPOCET
| VV |  | 0,5*0,45*2,78*2 |  | 1.251 | [12 empty] | VV | 2 | 2 | True | 0 | ROZPOCET
| VV |  | 0,6*0,75*(0,151+0,375+0,224)*14*2 |  | 9.45 | [12 empty] | VV | 2 | 2 | True | 0 | ROZPOCET
| VV |  | kolektory | [14 empty] | VV | 2 | 1 | True | 0 | ROZPOCET
| VV |  | 0,3*3,539*(2,2-1,5)*2"stěny |  | 1.486 | [12 empty] | VV | 2 | 2 | True | 0 | ROZPOCET
| VV |  | 0,2*3,539*1,1*2"podlaha |  | 1.557 | [12 empty] | VV | 2 | 2 | True | 0 | ROZPOCET
| VV |  | Součet |  | 124.943 | [12 empty] | VV | 2 | 4 | True | 1 | ROZPOCET
| D | 997 | Doprava suti a vybouraných hmot |  |  |  | 0 |  |  |  |  | 0 |  | 0 |  | 0 | 1 | D | 1 |  |  |  | ROZPOCET | [6 empty] | 0
3 | K | 997006002 | Strojové třídění a separace stavebního odpadu dle kategorií | t | 968.862 |  | 0 | CS ÚRS 2026 01 |  | základní |  | 0 | 0 | 0 | 0 | 0 | 4 | K | 2 |  |  |  | ROZPOCET | 0 | 0 | 0 | 0 | 0 | 1 | 0 | 4 | -538203771
| PP |  | Úprava stavebního odpadu třídění a separace jednotlivých kategorií strojové | [14 empty] | PP | 2
| Online PSC |  | https://podminky.urs.cz/item/CS_URS_2026_01/997006002 | [14 empty] | Online PSC | 2
4 | K | 997006512 | Vodorovné doprava suti s naložením a složením na skládku přes 100 m do 1 km | t | 968.862 |  | 0 | CS ÚRS 2026 01 |  | základní |  | 0 | 0 | 0 | 0 | 0 | 4 | K | 2 |  |  |  | ROZPOCET | 0 | 0 | 0 | 0 | 0 | 1 | 0 | 4 | 1048134667
| PP |  | Vodorovná doprava suti na skládku s naložením na dopravní prostředek a složením přes 100 m do 1 km | [14 empty] | PP | 2
| Online PSC |  | https://podminky.urs.cz/item/CS_URS_2026_01/997006512 | [14 empty] | Online PSC | 2
5 | K | 997006519 | Příplatek k vodorovnému přemístění suti na skládku ZKD 1 km přes 1 km | t | 14532.93 |  | 0 | CS ÚRS 2026 01 |  | základní |  | 0 | 0 | 0 | 0 | 0 | 4 | K | 2 |  |  |  | ROZPOCET | 0 | 0 | 0 | 0 | 0 | 1 | 0 | 4 | 1707488516
| PP |  | Vodorovná doprava suti na skládku Příplatek k ceně -6512 za každý další i započatý 1 km | [14 empty] | PP | 2
| Online PSC |  | https://podminky.urs.cz/item/CS_URS_2026_01/997006519 | [14 empty] | Online PSC | 2
| VV |  | 968,862*15 'Přepočtené koeficientem množství |  | 14532.93 | [12 empty] | VV | 2 | 2 | False | 1 | ROZPOCET
6 | K | 997013847 | Poplatek za uložení na skládce (skládkovné) odpadu asfaltového s dehtem kód odpadu 17 03 01 | t | 4.567 |  | 0 | CS ÚRS 2026 01 |  | základní |  | 0 | 0 | 0 | 0 | 0 | 4 | K | 2 |  |  |  | ROZPOCET | 0 | 0 | 0 | 0 | 0 | 1 | 0 | 4 | -32692394
| PP |  | Poplatek za uložení stavebního odpadu na skládce (skládkovné) asfaltového s obsahem dehtu zatříděného do Katalogu odpadů pod kódem 17 03 01 | [14 empty] | PP | 2
| Online PSC |  | https://podminky.urs.cz/item/CS_URS_2026_01/997013847 | [14 empty] | Online PSC | 2
| VV |  | 4,567"asf. střešní pásy |  | 4.567 | [12 empty] | VV | 2 | 2 | True | 1 | ROZPOCET
7 | K | 997013869 | Poplatek za předání recyklačnímu zařízení stavebního odpadu ze směsí betonu, cihel a keramických výrobků kód odpadu 17 01 07 | t | 243.363 |  | 0 | CS ÚRS 2026 01 |  | základní |  | 0 | 0 | 0 | 0 | 0 | 4 | K | 2 |  |  |  | ROZPOCET | 0 | 0 | 0 | 0 | 0 | 1 | 0 | 4 | -643189436
| PP |  | Poplatek za předání stavebního odpadu recyklačnímu zařízení ze směsí nebo oddělených frakcí betonu, cihel a keramických výrobků zatříděného do Katalogu odpadů pod kódem 17 01 07 | [14 empty] | PP | 2
| Online PSC |  | https://podminky.urs.cz/item/CS_URS_2026_01/997013869 | [14 empty] | Online PSC | 2
| VV |  | 968,862 |  | 968.862 | [12 empty] | VV | 2 | 2 | True | 0 | ROZPOCET
| VV |  | -4,567 |  | -4.567 | [12 empty] | VV | 2 | 2 | True | 0 | ROZPOCET
| VV |  | -48,215 |  | -48.215 | [12 empty] | VV | 2 | 2 | True | 0 | ROZPOCET
| VV |  | -534,663 |  | -534.663 | [12 empty] | VV | 2 | 2 | True | 0 | ROZPOCET
| VV |  | -138,054 |  | -138.054 | [12 empty] | VV | 2 | 2 | True | 0 | ROZPOCET
| VV |  | Součet |  | 243.363 | [12 empty] | VV | 2 | 4 | True | 1 | ROZPOCET
8 | K | 997013635 | Poplatek za uložení na skládce (skládkovné) komunálního odpadu kód odpadu 20 03 01 | t | 48.215 |  | 0 | CS ÚRS 2026 01 |  | základní |  | 0 | 0 | 0 | 0 | 0 | 4 | K | 2 |  |  |  | ROZPOCET | 0 | 0 | 0 | 0 | 0 | 1 | 0 | 4 | -996879017
| PP |  | Poplatek za uložení stavebního odpadu na skládce (skládkovné) komunálního zatříděného do Katalogu odpadů pod kódem 20 03 01 | [14 empty] | PP | 2
| Online PSC |  | https://podminky.urs.cz/item/CS_URS_2026_01/997013635 | [14 empty] | Online PSC | 2
| VV |  | 964,295*0,05 |  | 48.215 | [12 empty] | VV | 2 | 2 | True | 1 | ROZPOCET
9 | K | 997013862 | Poplatek za předání recyklačnímu zařízení stavebního odpadu z armovaného betonu kód odpadu 17 01 01 | t | 534.663 |  | 0 | CS ÚRS 2026 01 |  | základní |  | 0 | 0 | 0 | 0 | 0 | 4 | K | 2 |  |  |  | ROZPOCET | 0 | 0 | 0 | 0 | 0 | 1 | 0 | 4 | -443408493
| PP |  | Poplatek za předání stavebního odpadu recyklačnímu zařízení z armovaného betonu zatříděného do Katalogu odpadů pod kódem 17 01 01 | [14 empty] | PP | 2
| Online PSC |  | https://podminky.urs.cz/item/CS_URS_2026_01/997013862 | [14 empty] | Online PSC | 2
| VV |  | 415,2*0,15*2,50"strop |  | 155.7 | [12 empty] | VV | 2 | 2 | True | 0 | ROZPOCET
| VV |  | 415,2*0,25*0,3*2,5"svislé konstrukce odhad |  | 77.85 | [12 empty] | VV | 2 | 2 | True | 0 | ROZPOCET
| VV |  | 301,113"kolektory, základy, podlaha |  | 301.113 | [12 empty] | VV | 2 | 2 | True | 0 | ROZPOCET
| VV |  | Součet |  | 534.663 | [12 empty] | VV | 2 | 4 | True | 1 | ROZPOCET
10 | K | 997013863 | Poplatek za předání recyklačnímu zařízení stavebního odpadu cihelného kód odpadu 17 01 02 | t | 138.054 |  | 0 | CS ÚRS 2026 01 |  | základní |  | 0 | 0 | 0 | 0 | 0 | 4 | K | 2 |  |  |  | ROZPOCET | 0 | 0 | 0 | 0 | 0 | 1 | 0 | 4 | 1290134852
| PP |  | Poplatek za předání stavebního odpadu recyklačnímu zařízení cihelného zatříděného do Katalogu odpadů pod kódem 17 01 02 | [14 empty] | PP | 2
| Online PSC |  | https://podminky.urs.cz/item/CS_URS_2026_01/997013863 | [14 empty] | Online PSC | 2
| VV |  | 415,2*0,25*0,7*1,9"svislé konstrukce odhad |  | 138.054 | [12 empty] | VV | 2 | 2 | True | 0 | ROZPOCET
| VV |  | Součet |  | 138.054 | [12 empty] | VV | 2 | 4 | True | 1 | ROZPOCET
| D | PSV | Práce a dodávky PSV |  |  |  | 0 |  |  |  |  | 0 |  | 0 |  | 4.5672 | 2 | D | 0 |  |  |  | ROZPOCET | [6 empty] | 0
| D | 712 | Povlakové krytiny |  |  |  | 0 |  |  |  |  | 0 |  | 0 |  | 4.5672 | 2 | D | 1 |  |  |  | ROZPOCET | [6 empty] | 0
11 | K | 712340832 | Odstranění povlakové krytiny střech do 10° z pásů NAIP přitavených v plné ploše dvouvrstvé | m2 | 415.2 |  | 0 | CS ÚRS 2026 01 |  | základní |  | 0 | 0 | 0 | 0.011 | 4.5672 | 16 | K | 2 |  |  |  | ROZPOCET | 0 | 0 | 0 | 0 | 0 | 1 | 0 | 16 | -1060197710
| PP |  | Odstranění povlakové krytiny střech plochých do 10° z přitavených pásů NAIP v plné ploše dvouvrstvé | [14 empty] | PP | 2
| Online PSC |  | https://podminky.urs.cz/item/CS_URS_2026_01/712340832 | [14 empty] | Online PSC | 2
| VV | SH3b02 | 415,2"01.SH3b02 |  | 415.2 | [12 empty] | VV | 2 | 2 | True | 1 | ROZPOCET

## A - SO.02 - D.1.1. - Arch...
[18 empty] | {691360f6-072d-4a15-84d8-4e090f0ca3e9} | [5 empty] | SH3b02 | 200,052 | 2
[18 empty] | 2 | [5 empty] | SH1n01 | 41,04 | 2
| KRYCÍ LIST SOUPISU PRACÍ | [7 empty] | v --- níže se nacházejí doplnkové a pomocné údaje k sestavám --- v | [8 empty] | False | [5 empty] | SH1n02 | 276,04 | 2
[24 empty] | SH1n03 | 163,1 | 2
| Stavba: | [22 empty] | SH1n04a | 215,43 | 2
|  | KAMPUS VOŠ A SPŠE PLZEŇ - ETAPA I | [21 empty] | SH1n04b | 228,15 | 2
| Objekt: | [22 empty] | SH1n05 | 70,67 | 2
|  | A - ENERGETICKÉ ŘEŠENÍ BUDOV SPŠE a VOŠ | [21 empty] | SH1n06 | 37,66 | 2
| Soupis: | [22 empty] | SH1n07 | 53,07 | 2
|  | A - SO.02 - FITNESS | [21 empty] | KER01 | 50,22 | 2
| Úroveň 3: | [22 empty] | KER02 | 47,47 | 2
|  | A - SO.02 - D.1.1. - Architekntonicko - stavební řešení | [21 empty] | PVC_01 | 501,15 | 2
[24 empty] | SH3n03 | 200,052 | 2
| KSO: |  |  |  |  | CC-CZ: | [17 empty] | SH3n02 | 174,72 | 2
| Místo: |  | Koterovská 85, Plzeň, 326 00 |  |  | Datum: | 19. 1. 2026 | [16 empty] | SH3n01 | 527,86 | 2
[24 empty] | SV2n07 | 165 | 2
| Zadavatel: |  |  |  |  | IČ: | [17 empty] | SV2n01 | 90,923 | 2
|  | VOŠ A SPŠE Koterovská 85, Plzeň, Koterovská 85 |  |  |  | DIČ: | [17 empty] | SV2n03 | 245,192 | 2
[24 empty] | SV2n06 | 130,085 | 2
| Účastník: |  |  |  |  | IČ: | Vyplň údaj | [16 empty] | SV2n09 | 75,613 | 2
|  | Vyplň údaj |  |  |  | DIČ: | Vyplň údaj | [16 empty] | SV2n08 | 42,364 | 2
[24 empty] | SV1n07 | 58,567 | 2
| Projektant: |  |  |  |  | IČ: | [17 empty] | jáma | 1016,668 | 2
|  | Ateliér Masák & Partner s.r.o. |  |  |  | DIČ: | [17 empty] | zásyp | 867,771 | 2
[24 empty] | skládka | 148,897 | 2
| Zpracovatel: |  |  |  |  | IČ: | [17 empty] | KER_03 | 164,576 | 2
|  | Michal Jirka |  |  |  | DIČ: | [17 empty] | KER_04 | 137,825 | 2
[24 empty] | MALBY38 | 2393,283 | 2
| Poznámka: | [22 empty] | MALBY5 | 418,956 | 2
Soupis prací je sestaven s využitím Cenové soustavy ÚRS. Položky, které pochází z této cenové soustavy, jsou ve sloupci 'Cenová soustava' označeny popisem 'CS ÚRS' a úrovní příslušného kalendářního pololetí. Veškeré další informace vymezující popis a podmínky použití těchto položek z Cenové soustavy, které nejsou uvedeny přímo v soupisu prací, jsou neomezeně dálkově k dispozici na webu podminky.urs.cz.
| Cena bez DPH | [5 empty] | 0
|  |  | Základ daně |  |  | Sazba daně | Výše daně
| DPH | základní | 0 |  |  | 21% | 0
|  | snížená | 0 |  |  | 12% | 0
|  | zákl. přenesená | 0 |  |  | 21% | 0
|  | sníž. přenesená | 0 |  |  | 12% | 0
|  | nulová | 0 |  |  | 0% | 0
| Cena s DPH |  |  | v | CZK |  | 0
REKAPITULACE ČLENĚNÍ SOUPISU PRACÍ
Stavba:
KAMPUS VOŠ A SPŠE PLZEŇ - ETAPA I
Objekt:
A - ENERGETICKÉ ŘEŠENÍ BUDOV SPŠE a VOŠ
Soupis:
A - SO.02 - FITNESS
Úroveň 3:
A - SO.02 - D.1.1. - Architekntonicko - stavební řešení
Místo: |  |  | Koterovská 85, Plzeň, 326 00 |  |  | Datum: | 19. 1. 2026
Zadavatel: |  |  | VOŠ A SPŠE Koterovská 85, Plzeň, Koterovská 85 |  |  | Projektant: | Ateliér Masák & Partner s.r.o.
Účastník: |  |  | Vyplň údaj |  |  | Zpracovatel: | Michal Jirka
Kód dílu - Popis | [6 empty] | Cena celkem [CZK]
Náklady stavby celkem | [6 empty] | 0 | [11 empty] | -1
| HSV - Práce a dodávky HSV | [5 empty] | 0
| 1 - Zemní práce | [5 empty] | 0
| 3 - Svislé a kompletní konstrukce | [5 empty] | 0
| 6 - Úpravy povrchů, podlahy a osazování výplní | [5 empty] | 0
| 61 - Úprava povrchů vnitřních | [5 empty] | 0
| 62 - Úprava povrchů vnějších | [5 empty] | 0
| 63 - Podlahy a podlahové konstrukce | [5 empty] | 0
| 9 - Ostatní konstrukce a práce, bourání | [5 empty] | 0
| 94 - Lešení a stavební výtahy | [5 empty] | 0
| 95 - Dokončovací konstrukce a práce pozemních staveb | [5 empty] | 0
| 96 - Bourání konstrukcí | [5 empty] | 0
| 99 - Přesuny hmot a suti | [5 empty] | 0
| 997 - Doprava suti a vybouraných hmot | [5 empty] | 0
| 998 - Přesun hmot | [5 empty] | 0
| PSV - Práce a dodávky PSV | [5 empty] | 0
| 711 - Izolace proti vodě, vlhkosti a plynům | [5 empty] | 0
| 712 - Povlakové krytiny | [5 empty] | 0
| 713 - Izolace tepelné | [5 empty] | 0
| 762 - Konstrukce tesařské | [5 empty] | 0
| 763 - Konstrukce suché výstavby | [5 empty] | 0
| 764 - Konstrukce klempířské | [5 empty] | 0
| 765 - Krytina skládaná | [5 empty] | 0
| 766 - Konstrukce truhlářské | [5 empty] | 0
| 767 - Konstrukce zámečnické | [5 empty] | 0
| 771 - Podlahy z dlaždic | [5 empty] | 0
| 776 - Podlahy povlakové | [5 empty] | 0
| 781 - Dokončovací práce - obklady | [5 empty] | 0
| 783 - Dokončovací práce - nátěry | [5 empty] | 0
| 784 - Dokončovací práce - malby a tapety | [5 empty] | 0
SOUPIS PRACÍ
Stavba:
KAMPUS VOŠ A SPŠE PLZEŇ - ETAPA I
Objekt:
A - ENERGETICKÉ ŘEŠENÍ BUDOV SPŠE a VOŠ
Soupis:
A - SO.02 - FITNESS
Úroveň 3:
A - SO.02 - D.1.1. - Architekntonicko - stavební řešení
Místo: |  |  | Koterovská 85, Plzeň, 326 00 |  |  | Datum: | 19. 1. 2026
Zadavatel: |  |  | VOŠ A SPŠE Koterovská 85, Plzeň, Koterovská 85 |  |  | Projektant: | Ateliér Masák & Partner s.r.o.
Účastník: |  |  | Vyplň údaj |  |  | Zpracovatel: | Michal Jirka
PČ | Typ | Kód | Popis | MJ | Množství | J.cena [CZK] | Cena celkem [CZK] | Cenová soustava |  | DPH | J. Nh [h] | Nh celkem [h] | J. hmotnost [t] | Hmotnost celkem [t] | J. suť [t] | Suť Celkem [t]
Náklady soupisu celkem | [6 empty] | 0 |  |  |  |  | 0 |  | 617.1044 |  | 56.2878 |  | D | -1 | [13 empty] | 0
| D | HSV | Práce a dodávky HSV |  |  |  | 0 |  |  |  |  | 0 |  | 457.0029 |  | 53.7361 | 1 | D | 0 |  |  |  | ROZPOCET | [9 empty] | 0
| D | 1 | Zemní práce |  |  |  | 0 |  |  |  |  | 0 |  | 0 |  | 0 | 1 | D | 1 |  |  |  | ROZPOCET | [9 empty] | 0
1 | K | 131251206 | Hloubení jam zapažených v hornině třídy těžitelnosti I skupiny 3 objem do 5000 m3 strojně | m3 | 1016.668 |  | 0 | CS ÚRS 2026 01 |  | základní |  | 0 | 0 | 0 | 0 | 0 | 4 | K | 2 |  |  |  | ROZPOCET |  |  |  | 0 | 0 | 0 | 0 | 0 | 1 | 0 | 4 | 26266135
| PP |  | Hloubení zapažených jam a zářezů strojně s urovnáním dna do předepsaného profilu a spádu v hornině třídy těžitelnosti I skupiny 3 přes 1 000 do 5 000 m3 | [14 empty] | PP | 2
| Online PSC |  | https://podminky.urs.cz/item/CS_URS_2026_01/131251206 | [14 empty] | Online PSC | 2
| VV |  | (2,73-1,242)*778,72 |  | 1158.735 | [12 empty] | VV | 2 | 2 | True | 0 | ROZPOCET
| VV |  | (2,73-0,87)*57,66/2"svahování vlevo |  | 53.624 | [12 empty] | VV | 2 | 2 | True | 0 | ROZPOCET
| VV |  | (2,73-1,61)*46,2/2"svahování vpravo |  | 25.872 | [12 empty] | VV | 2 | 2 | True | 0 | ROZPOCET
| VV |  | -0,73*62,35"objem uvnitř jámy úroveň 2,000 |  | -45.516 | [12 empty] | VV | 2 | 2 | True | 0 | ROZPOCET
| VV |  | -(95,161-62,35)*0,73*0,73/2"svahování uvnitř jámy mezi úrovněmi 2,730 -2,000 |  | -8.742 | [12 empty] | VV | 2 | 2 | True | 0 | ROZPOCET
| VV |  | -(2,4-1,082)*43,7"odpočet levý kolektor |  | -57.597 | [12 empty] | VV | 2 | 2 | True | 0 | ROZPOCET
| VV |  | -(2,4-1,082)*46,4"odpočet pravý kolektor |  | -61.155 | [12 empty] | VV | 2 | 2 | True | 0 | ROZPOCET
| VV |  | odpočet původních základů | [14 empty] | VV | 2 | 1 | True | 0 | ROZPOCET
| VV |  | -0,3*(0,151+0,375+0,224)*(20,52+0,75+2,78)*4 |  | -21.645 | [12 empty] | VV | 2 | 2 | True | 0 | ROZPOCET
| VV |  | -0,5*0,75*(2,92+0,45+6,4+0,45+7,15) |  | -6.514 | [12 empty] | VV | 2 | 2 | True | 0 | ROZPOCET
| VV |  | -0,5*0,45*2,78*2 |  | -1.251 | [12 empty] | VV | 2 | 2 | True | 0 | ROZPOCET
| VV |  | -0,6*0,75*(0,151+0,375+0,224)*14*2 |  | -9.45 | [12 empty] | VV | 2 | 2 | True | 0 | ROZPOCET
| VV |  | odpočet obestavěného prostoru části původních kolektorů | [14 empty] | VV | 2 | 1 | True | 0 | ROZPOCET
| VV |  | -(2,4-1,082)*3,677*2 |  | -9.693 | [12 empty] | VV | 2 | 2 | True | 0 | ROZPOCET
| VV | jáma | Součet |  | 1016.668 | [12 empty] | VV | 2 | 4 | True | 1 | ROZPOCET
2 | K | 132251104 | Hloubení rýh nezapažených š do 800 mm v hornině třídy těžitelnosti I skupiny 3 objem přes 100 m3 strojně | m3 | 36.231 |  | 0 | CS ÚRS 2026 01 |  | základní |  | 0 | 0 | 0 | 0 | 0 | 4 | K | 2 |  |  |  | ROZPOCET |  |  |  | 0 | 0 | 0 | 0 | 0 | 1 | 0 | 4 | -310182677
| PP |  | Hloubení nezapažených rýh šířky do 800 mm strojně s urovnáním dna do předepsaného profilu a spádu v hornině třídy těžitelnosti I skupiny 3 přes 100 m3 | [14 empty] | PP | 2
| Online PSC |  | https://podminky.urs.cz/item/CS_URS_2026_01/132251104 | [14 empty] | Online PSC | 2
| VV |  | SPOJOVACÍ CHODBA SO02 | [14 empty] | VV | 2 | 1 | True | 0 | ROZPOCET
| VV |  | (1,70-(0,82+1,06)/2)*23,75/2 |  | 9.025 | [12 empty] | VV | 2 | 2 | True | 0 | ROZPOCET
| VV |  | (1,70-(0,82+1,06)/2)*19,35 |  | 14.706 | [12 empty] | VV | 2 | 2 | True | 0 | ROZPOCET
| VV |  | (1,70-(0,78+0,89)/2)*11,50/2 |  | 4.974 | [12 empty] | VV | 2 | 2 | True | 0 | ROZPOCET
| VV |  | (1,70-(0,78+0,89)/2)*8,70 |  | 7.526 | [12 empty] | VV | 2 | 2 | True | 0 | ROZPOCET
| VV |  | Součet |  | 36.231 | [12 empty] | VV | 2 | 4 | True | 1 | ROZPOCET
3 | K | 162751117 | Vodorovné přemístění přes 9 000 do 10000 m výkopku/sypaniny z horniny třídy těžitelnosti I skupiny 1 až 3 | m3 | 148.897 |  | 0 | CS ÚRS 2026 01 |  | základní |  | 0 | 0 | 0 | 0 | 0 | 4 | K | 2 |  |  |  | ROZPOCET |  |  |  | 0 | 0 | 0 | 0 | 0 | 1 | 0 | 4 | 1735541427
| PP |  | Vodorovné přemístění výkopku nebo sypaniny po suchu na obvyklém dopravním prostředku, bez naložení výkopku, avšak se složením bez rozhrnutí z horniny třídy těžitelnosti I skupiny 1 až 3 na vzdálenost přes 9 000 do 10 000 m | [14 empty] | PP | 2
| Online PSC |  | https://podminky.urs.cz/item/CS_URS_2026_01/162751117 | [14 empty] | Online PSC | 2
| VV | skládka | jáma-zásyp |  | 148.897 | [12 empty] | VV | 2 | 2 | True | 1 | ROZPOCET
4 | K | 162751119 | Příplatek k vodorovnému přemístění výkopku/sypaniny z horniny třídy těžitelnosti I skupiny 1 až 3 ZKD 1000 m přes 10000 m | m3 | 893.382 |  | 0 | CS ÚRS 2026 01 |  | základní |  | 0 | 0 | 0 | 0 | 0 | 4 | K | 2 |  |  |  | ROZPOCET |  |  |  | 0 | 0 | 0 | 0 | 0 | 1 | 0 | 4 | 549257301
| PP |  | Vodorovné přemístění výkopku nebo sypaniny po suchu na obvyklém dopravním prostředku, bez naložení výkopku, avšak se složením bez rozhrnutí z horniny třídy těžitelnosti I skupiny 1 až 3 na vzdálenost Příplatek k ceně za každých dalších i započatých 1 000 m | [14 empty] | PP | 2
| Online PSC |  | https://podminky.urs.cz/item/CS_URS_2026_01/162751119 | [14 empty] | Online PSC | 2
| VV |  | skládka |  | 148.897 | [12 empty] | VV | 2 | 2 | True | 1 | ROZPOCET
| VV |  | 148,897*6 'Přepočtené koeficientem množství |  | 893.382 | [12 empty] | VV | 2 | 2 | False | 1 | ROZPOCET
5 | K | 171201231 | Poplatek za předání recyklačnímu zařízení zeminy a kamení kód odpadu 17 05 04 | t | 260.57 |  | 0 | CS ÚRS 2026 01 |  | základní |  | 0 | 0 | 0 | 0 | 0 | 4 | K | 2 |  |  |  | ROZPOCET |  |  |  | 0 | 0 | 0 | 0 | 0 | 1 | 0 | 4 | 1853258189
| PP |  | Poplatek za předání zeminy a kamení recyklačnímu zařízení zatříděné do Katalogu odpadů pod kódem 17 05 04 | [14 empty] | PP | 2
| Online PSC |  | https://podminky.urs.cz/item/CS_URS_2026_01/171201231 | [14 empty] | Online PSC | 2
| VV |  | skládka |  | 148.897 | [12 empty] | VV | 2 | 2 | True | 1 | ROZPOCET
| VV |  | 148,897*1,75 'Přepočtené koeficientem množství |  | 260.57 | [12 empty] | VV | 2 | 2 | False | 1 | ROZPOCET
6 | K | 174151101 | Zásyp jam, šachet rýh nebo kolem objektů sypaninou se zhutněním | m3 | 36.231 |  | 0 | CS ÚRS 2026 01 |  | základní |  | 0 | 0 | 0 | 0 | 0 | 4 | K | 2 |  |  |  | ROZPOCET |  |  |  | 0 | 0 | 0 | 0 | 0 | 1 | 0 | 4 | -981328210
| PP |  | Zásyp sypaninou z jakékoliv horniny strojně s uložením výkopku ve vrstvách se zhutněním jam, šachet, rýh nebo kolem objektů v těchto vykopávkách | [14 empty] | PP | 2
| Online PSC |  | https://podminky.urs.cz/item/CS_URS_2026_01/174151101 | [14 empty] | Online PSC | 2
| VV |  | SPOJOVACÍ CHODBA SO02 | [14 empty] | VV | 2 | 1 | True | 0 | ROZPOCET
| VV |  | (1,70-(0,82+1,06)/2)*23,75/2 |  | 9.025 | [12 empty] | VV | 2 | 2 | True | 0 | ROZPOCET
| VV |  | (1,70-(0,82+1,06)/2)*19,35 |  | 14.706 | [12 empty] | VV | 2 | 2 | True | 0 | ROZPOCET
| VV |  | (1,70-(0,78+0,89)/2)*11,50/2 |  | 4.974 | [12 empty] | VV | 2 | 2 | True | 0 | ROZPOCET
| VV |  | (1,70-(0,78+0,89)/2)*8,70 |  | 7.526 | [12 empty] | VV | 2 | 2 | True | 0 | ROZPOCET
| VV |  | Součet |  | 36.231 | [12 empty] | VV | 2 | 4 | True | 1 | ROZPOCET
7 | K | 174151102 | Zásyp v prostoru s omezeným pohybem stroje sypaninou se zhutněním | m3 | 867.771 |  | 0 | CS ÚRS 2026 01 |  | základní |  | 0 | 0 | 0 | 0 | 0 | 4 | K | 2 |  |  |  | ROZPOCET |  |  |  | 0 | 0 | 0 | 0 | 0 | 1 | 0 | 4 | -2088001735
| PP |  | Zásyp sypaninou z jakékoliv horniny strojně s uložením výkopku ve vrstvách se zhutněním v prostorách s omezeným pohybem stroje s urovnáním povrchu zásypu | [14 empty] | PP | 2
| Online PSC |  | https://podminky.urs.cz/item/CS_URS_2026_01/174151102 | [14 empty] | Online PSC | 2
| VV |  | jáma |  | 1016.668 | [12 empty] | VV | 2 | 2 | True | 0 | ROZPOCET
| VV |  | zásyp původních kolektorů | [14 empty] | VV | 2 | 1 | True | 0 | ROZPOCET
| VV |  | (2,2-0,9)*1,5*19*2 |  | 74.1 | [12 empty] | VV | 2 | 2 | True | 0 | ROZPOCET
| VV |  | (2,2-0,9)*0,575*4*2 |  | 5.98 | [12 empty] | VV | 2 | 2 | True | 0 | ROZPOCET
| VV |  | (2,2-0,9)*0,799*3,655*2 |  | 7.593 | [12 empty] | VV | 2 | 2 | True | 0 | ROZPOCET
| VV |  | odpočet nových základových konstrukcí | [14 empty] | VV | 2 | 1 | True | 0 | ROZPOCET
| VV |  | -176,372"základové pasy |  | -176.372 | [12 empty] | VV | 2 | 2 | True | 0 | ROZPOCET
| VV |  | -32,667"podkladní betony |  | -32.667 | [12 empty] | VV | 2 | 2 | True | 0 | ROZPOCET
| VV |  | -27,531"základové deska mezi osou FC a FD |  | -27.531 | [12 empty] | VV | 2 | 2 | True | 0 | ROZPOCET
| VV | zásyp | Součet |  | 867.771 | [12 empty] | VV | 2 | 4 | True | 1 | ROZPOCET
| D | 3 | Svislé a kompletní konstrukce |  |  |  | 0 |  |  |  |  | 0 |  | 166.377 |  | 0 | 1 | D | 1 |  |  |  | ROZPOCET | [9 empty] | 0
8 | K | 311113143 | Nadzákladová zeď tl přes 200 do 250 mm z hladkých tvárnic ztraceného bednění včetně výplně z betonu tř. C 20/25 | m2 | 81.122 |  | 0 | CS ÚRS 2026 01 |  | základní |  | 0 | 0.61208 | 49.6533 | 0 | 0 | 4 | K | 2 |  |  |  | ROZPOCET |  |  |  | 0 | 0 | 0 | 0 | 0 | 1 | 0 | 4 | -963259806
| PP |  | Nadzákladové zdi z betonových tvárnic ztraceného bednění hladkých včetně výplně z betonu C 20/25, tloušťky zdiva přes 200 do 250 mm | [14 empty] | PP | 2
| Online PSC |  | https://podminky.urs.cz/item/CS_URS_2026_01/311113143 | [14 empty] | Online PSC | 2
| VV |  | 02.SV1n02 | [14 empty] | VV | 2 | 1 | True | 0 | ROZPOCET
| VV |  | 3,283*29,498 |  | 96.842 | [12 empty] | VV | 2 | 2 | True | 0 | ROZPOCET
| VV |  | -1,6*2,0*3 |  | -9.6 | [12 empty] | VV | 2 | 2 | True | 0 | ROZPOCET
| VV |  | -1,53*2,0*2 |  | -6.12 | [12 empty] | VV | 2 | 2 | True | 0 | ROZPOCET
| VV |  | Součet |  | 81.122 | [12 empty] | VV | 2 | 4 | True | 1 | ROZPOCET
9 | K | 311236111 | Zdivo jednovrstvé zvukově izolační na cementovou maltu M10 z cihel děrovaných do P15 tl 200 mm | m2 | 235.938 |  | 0 | CS ÚRS 2026 01 |  | základní |  | 0 | 0.24865 | 58.6663 | 0 | 0 | 4 | K | 2 |  |  |  | ROZPOCET |  |  |  | 0 | 0 | 0 | 0 | 0 | 1 | 0 | 4 | -1225762710
| PP |  | Zdivo jednovrstvé zvukově izolační z cihel děrovaných spojených na pero a drážku na maltu cementovou M10, pevnost cihel do P15, tl. zdiva 200 mm | [14 empty] | PP | 2
| Online PSC |  | https://podminky.urs.cz/item/CS_URS_2026_01/311236111 | [14 empty] | Online PSC | 2
| VV |  | 1NP | [14 empty] | VV | 2 | 1 | True | 0 | ROZPOCET
| VV |  | 3,522*(4,123+6,65*3) |  | 84.785 | [12 empty] | VV | 2 | 2 | True | 0 | ROZPOCET
| VV |  | 3,282*(5,695*4+2,885*3+14,62) |  | 151.153 | [12 empty] | VV | 2 | 2 | True | 0 | ROZPOCET
| VV |  | Součet |  | 235.938 | [12 empty] | VV | 2 | 4 | True | 1 | ROZPOCET
10 | K | 311236121 | Zdivo jednovrstvé zvukově izolační na cementovou maltu M10 z cihel děrovaných do P15 tl 250 mm | m2 | 54.708 |  | 0 | CS ÚRS 2026 01 |  | základní |  | 0 | 0.29712 | 16.2548 | 0 | 0 | 4 | K | 2 |  |  |  | ROZPOCET |  |  |  | 0 | 0 | 0 | 0 | 0 | 1 | 0 | 4 | -1068605769
| PP |  | Zdivo jednovrstvé zvukově izolační z cihel děrovaných spojených na pero a drážku na maltu cementovou M10, pevnost cihel do P15, tl. zdiva 250 mm | [14 empty] | PP | 2
| Online PSC |  | https://podminky.urs.cz/item/CS_URS_2026_01/311236121 | [14 empty] | Online PSC | 2
| VV |  | 02.SV1n06 - Dozdívky | [14 empty] | VV | 2 | 1 | True | 0 | ROZPOCET
| VV |  | 2,882*8*2,7 |  | 62.251 | [12 empty] | VV | 2 | 2 | True | 0 | ROZPOCET
| VV |  | -1,445*2,61*2 |  | -7.543 | [12 empty] | VV | 2 | 2 | True | 0 | ROZPOCET
| VV |  | Součet |  | 54.708 | [12 empty] | VV | 2 | 4 | True | 1 | ROZPOCET
11 | K | 311361821 | Výztuž nosných zdí betonářskou ocelí 10 505 | t | 0.881 |  | 0 | CS ÚRS 2026 01 |  | základní |  | 0 | 1.0492 | 0.92436 | 0 | 0 | 4 | K | 2 |  |  |  | ROZPOCET |  |  |  | 0 | 0 | 0 | 0 | 0 | 1 | 0 | 4 | 676173920
| PP |  | Výztuž nadzákladových zdí nosných svislých nebo odkloněných od svislice, rovných nebo oblých z betonářské oceli 10 505 (R) nebo BSt 500 | [14 empty] | PP | 2
| Online PSC |  | https://podminky.urs.cz/item/CS_URS_2026_01/311361821 | [14 empty] | Online PSC | 2
| VV |  | 02.SV1n02 | [14 empty] | VV | 2 | 1 | True | 0 | ROZPOCET
| VV |  | 81,122*16*0,617/1000*1,1 |  | 0.881 | [12 empty] | VV | 2 | 2 | True | 0 | ROZPOCET
| VV |  | Součet |  | 0.881 | [12 empty] | VV | 2 | 4 | True | 1 | ROZPOCET
12 | K | 317168012 | Překlad keramický plochý š 115 mm dl 1250 mm | kus | 7 |  | 0 | CS ÚRS 2026 01 |  | základní |  | 0 | 0.022784 | 0.15948 | 0 | 0 | 4 | K | 2 |  |  |  | ROZPOCET |  |  |  | 0 | 0 | 0 | 0 | 0 | 1 | 0 | 4 | 2079439243
| PP |  | Překlady keramické ploché osazené do maltového lože, výšky překladu 71 mm šířky 115 mm, délky 1250 mm | [14 empty] | PP | 2
| Online PSC |  | https://podminky.urs.cz/item/CS_URS_2026_01/317168012 | [14 empty] | Online PSC | 2
13 | K | 317168022 | Překlad keramický plochý š 145 mm dl 1250 mm | kus | 22 |  | 0 | CS ÚRS 2026 01 |  | základní |  | 0 | 0.026931 | 0.59248 | 0 | 0 | 4 | K | 2 |  |  |  | ROZPOCET |  |  |  | 0 | 0 | 0 | 0 | 0 | 1 | 0 | 4 | -620920904
| PP |  | Překlady keramické ploché osazené do maltového lože, výšky překladu 71 mm šířky 145 mm, délky 1250 mm | [14 empty] | PP | 2
| Online PSC |  | https://podminky.urs.cz/item/CS_URS_2026_01/317168022 | [14 empty] | Online PSC | 2
14 | K | 342244301 | Příčka zvukově izolační z cihel děrovaných na maltu M10 tloušťky 115 mm | m2 | 277.06 |  | 0 | CS ÚRS 2026 01 |  | základní |  | 0 | 0.14483 | 40.1263 | 0 | 0 | 4 | K | 2 |  |  |  | ROZPOCET |  |  |  | 0 | 0 | 0 | 0 | 0 | 1 | 0 | 4 | -471634995
| PP |  | Příčky jednoduché z cihel děrovaných zvukově izolační klasických spojených na pero a drážku na maltu MC, pevnost cihel do P15, tl. příčky 115 mm | [14 empty] | PP | 2
| Online PSC |  | https://podminky.urs.cz/item/CS_URS_2026_01/342244301 | [14 empty] | Online PSC | 2
| VV |  | 1NP | [14 empty] | VV | 2 | 1 | True | 0 | ROZPOCET
| VV |  | 3,522*(6,65*3+4,123*3+21,22-0,705-0,9-1,74-1,575) |  | 171.236 | [12 empty] | VV | 2 | 2 | True | 0 | ROZPOCET
| VV |  | 3,282*(3,385+1,215+1,565+2,885*3+0,14+0,8+0,2+2,590*3+4,043+1,215) |  | 95.139 | [12 empty] | VV | 2 | 2 | True | 0 | ROZPOCET
| VV |  | 2NP | [14 empty] | VV | 2 | 1 | True | 0 | ROZPOCET
| VV |  | 4,48*(0,625+0,625+1,415-0,14*2) |  | 10.685 | [12 empty] | VV | 2 | 2 | True | 0 | ROZPOCET
| VV |  | Součet |  | 277.06 | [12 empty] | VV | 2 | 4 | True | 1 | ROZPOCET
| D | 6 | Úpravy povrchů, podlahy a osazování výplní |  |  |  | 0 |  |  |  |  | 0 |  | 290.4069 |  | 0.00055076 | 1 | D | 1 |  |  |  | ROZPOCET | [9 empty] | 0
| D | 61 | Úprava povrchů vnitřních |  |  |  | 0 |  |  |  |  | 0 |  | 32.0415 |  | 0 | 1 | D | 2 |  |  |  | ROZPOCET | [9 empty] | 0
15 | K | 611323311 | Vápenocementová omítka hladkých vnitřních stropů rovných tloušťky do 5 mm nanášená strojně | m2 | 218.44 |  | 0 | CS ÚRS 2026 01 |  | základní |  | 0 | 0.00656 | 1.433 | 0 | 0 | 4 | K | 3 |  |  |  | ROZPOCET |  |  |  | 0 | 0 | 0 | 0 | 0 | 1 | 0 | 4 | -844385252
| PP |  | Omítka vápenocementová vnitřních ploch hladkých nanášená strojně jednovrstvá hladká, na neomítnutý bezesparý podklad, tloušťky do 5 mm stropů rovných | [14 empty] | PP | 3
| Online PSC |  | https://podminky.urs.cz/item/CS_URS_2026_01/611323311 | [14 empty] | Online PSC | 3
| VV |  | F.0117 | [14 empty] | VV | 3 | 1 | True | 0 | ROZPOCET
| VV |  | 9,51 |  | 9.51 | [12 empty] | VV | 3 | 2 | True | 0 | ROZPOCET
| VV |  | F.0122 | [14 empty] | VV | 3 | 1 | True | 0 | ROZPOCET
| VV |  | 10,89 |  | 10.89 | [12 empty] | VV | 3 | 2 | True | 0 | ROZPOCET
| VV |  | F.0123 | [14 empty] | VV | 3 | 1 | True | 0 | ROZPOCET
| VV |  | 17,83 |  | 17.83 | [12 empty] | VV | 3 | 2 | True | 0 | ROZPOCET
| VV |  | SK.0101 | [14 empty] | VV | 3 | 1 | True | 0 | ROZPOCET
| VV |  | 59,82 |  | 59.82 | [12 empty] | VV | 3 | 2 | True | 0 | ROZPOCET
| VV |  | SK.0102 | [14 empty] | VV | 3 | 1 | True | 0 | ROZPOCET
| VV |  | 120,39 |  | 120.39 | [12 empty] | VV | 3 | 2 | True | 0 | ROZPOCET
| VV |  | Součet |  | 218.44 | [12 empty] | VV | 3 | 4 | True | 1 | ROZPOCET
16 | K | 611323391 | Příplatek k vápenocementové omítce hladkých vnitřních stropů za každý další 1 mm tloušťky strojně | m2 | 1092.2 |  | 0 | CS ÚRS 2026 01 |  | základní |  | 0 | 0.00131 | 1.4308 | 0 | 0 | 4 | K | 3 |  |  |  | ROZPOCET |  |  |  | 0 | 0 | 0 | 0 | 0 | 1 | 0 | 4 | -582886988
| PP |  | Omítka vápenocementová vnitřních ploch hladkých nanášená strojně jednovrstvá hladká, na neomítnutý bezesparý podklad, tloušťky do 5 mm Příplatek k cenám za každý další 1 mm tloušťky omítky přes 5 mm stropů rovných | [14 empty] | PP | 3
| Online PSC |  | https://podminky.urs.cz/item/CS_URS_2026_01/611323391 | [14 empty] | Online PSC | 3
| VV |  | 218,440*5 |  | 1092.2 | [12 empty] | VV | 3 | 2 | True | 1 | ROZPOCET
17 | K | 612323311 | Vápenocementová omítka hladkých vnitřních stěn tloušťky do 5 mm nanášená strojně | m2 | 2225.612 |  | 0 | CS ÚRS 2026 01 |  | základní |  | 0 | 0.00656 | 14.6 | 0 | 0 | 4 | K | 3 |  |  |  | ROZPOCET |  |  |  | 0 | 0 | 0 | 0 | 0 | 1 | 0 | 4 | 1222158337
| PP |  | Omítka vápenocementová vnitřních ploch hladkých nanášená strojně jednovrstvá hladká, na neomítnutý bezesparý podklad, tloušťky do 5 mm stěn | [14 empty] | PP | 3
| Online PSC |  | https://podminky.urs.cz/item/CS_URS_2026_01/612323311 | [14 empty] | Online PSC | 3
| VV |  | Omítka - VC vnitřní jednovrstvá, zrnitost 0,8-1,0mm 10 mm | [14 empty] | VV | 3 | 1 | True | 0 | ROZPOCET
| VV |  | 1NP | [14 empty] | VV | 3 | 1 | True | 0 | ROZPOCET
| VV |  | F.0102a | [14 empty] | VV | 3 | 1 | True | 0 | ROZPOCET
| VV |  | 3,387*74,426 |  | 252.081 | [12 empty] | VV | 3 | 2 | True | 0 | ROZPOCET
| VV |  | F.0103 | [14 empty] | VV | 3 | 1 | True | 0 | ROZPOCET
| VV |  | 3,387*18,339 |  | 62.114 | [12 empty] | VV | 3 | 2 | True | 0 | ROZPOCET
| VV |  | F.0104 | [14 empty] | VV | 3 | 1 | True | 0 | ROZPOCET
| VV |  | 3,387*16,861 |  | 57.108 | [12 empty] | VV | 3 | 2 | True | 0 | ROZPOCET
| VV |  | F.0105 | [14 empty] | VV | 3 | 1 | True | 0 | ROZPOCET
| VV |  | 3,387*18,861 |  | 63.882 | [12 empty] | VV | 3 | 2 | True | 0 | ROZPOCET
| VV |  | F.0106 | [14 empty] | VV | 3 | 1 | True | 0 | ROZPOCET
| VV |  | 3,387*18,761 |  | 63.544 | [12 empty] | VV | 3 | 2 | True | 0 | ROZPOCET
| VV |  | F.0107 | [14 empty] | VV | 3 | 1 | True | 0 | ROZPOCET
| VV |  | 3,387*16,921 |  | 57.311 | [12 empty] | VV | 3 | 2 | True | 0 | ROZPOCET
| VV |  | F.0108 | [14 empty] | VV | 3 | 1 | True | 0 | ROZPOCET
| VV |  | 3,387*18,736 |  | 63.459 | [12 empty] | VV | 3 | 2 | True | 0 | ROZPOCET
| VV |  | F.0109 | [14 empty] | VV | 3 | 1 | True | 0 | ROZPOCET
| VV |  | 3,387*19,360 |  | 65.572 | [12 empty] | VV | 3 | 2 | True | 0 | ROZPOCET
| VV |  | F.0110 | [14 empty] | VV | 3 | 1 | True | 0 | ROZPOCET
| VV |  | 3,387*11,896 |  | 40.292 | [12 empty] | VV | 3 | 2 | True | 0 | ROZPOCET
| VV |  | F.0111 | [14 empty] | VV | 3 | 1 | True | 0 | ROZPOCET
| VV |  | 3,387*11,836 |  | 40.089 | [12 empty] | VV | 3 | 2 | True | 0 | ROZPOCET
| VV |  | F.0112 | [14 empty] | VV | 3 | 1 | True | 0 | ROZPOCET
| VV |  | 3,387*19,646 |  | 66.541 | [12 empty] | VV | 3 | 2 | True | 0 | ROZPOCET
| VV |  | F.0115 | [14 empty] | VV | 3 | 1 | True | 0 | ROZPOCET
| VV |  | 3,387*16,335 |  | 55.327 | [12 empty] | VV | 3 | 2 | True | 0 | ROZPOCET
| VV |  | F.0116 | [14 empty] | VV | 3 | 1 | True | 0 | ROZPOCET
| VV |  | 3,387*11,485 |  | 38.9 | [12 empty] | VV | 3 | 2 | True | 0 | ROZPOCET
| VV |  | F.0117 | [14 empty] | VV | 3 | 1 | True | 0 | ROZPOCET
| VV |  | 3,387*12,720 |  | 43.083 | [12 empty] | VV | 3 | 2 | True | 0 | ROZPOCET
| VV |  | F.0118 | [14 empty] | VV | 3 | 1 | True | 0 | ROZPOCET
| VV |  | 3,387*23,861 |  | 80.817 | [12 empty] | VV | 3 | 2 | True | 0 | ROZPOCET
| VV |  | F.0119 | [14 empty] | VV | 3 | 1 | True | 0 | ROZPOCET
| VV |  | 3,387*10,591 |  | 35.872 | [12 empty] | VV | 3 | 2 | True | 0 | ROZPOCET
| VV |  | F.0120 | [14 empty] | VV | 3 | 1 | True | 0 | ROZPOCET
| VV |  | 3,387*10,589 |  | 35.865 | [12 empty] | VV | 3 | 2 | True | 0 | ROZPOCET
| VV |  | F.0121A | [14 empty] | VV | 3 | 1 | True | 0 | ROZPOCET
| VV |  | 3,387*21,440 |  | 72.617 | [12 empty] | VV | 3 | 2 | True | 0 | ROZPOCET
| VV |  | F.0121B | [14 empty] | VV | 3 | 1 | True | 0 | ROZPOCET
| VV |  | 3,387*7,610 |  | 25.775 | [12 empty] | VV | 3 | 2 | True | 0 | ROZPOCET
| VV |  | F.0122 | [14 empty] | VV | 3 | 1 | True | 0 | ROZPOCET
| VV |  | 3,387*13,591 |  | 46.033 | [12 empty] | VV | 3 | 2 | True | 0 | ROZPOCET
| VV |  | F.0123 | [14 empty] | VV | 3 | 1 | True | 0 | ROZPOCET
| VV |  | 3,387*18,150 |  | 61.474 | [12 empty] | VV | 3 | 2 | True | 0 | ROZPOCET
| VV |  | F.0124 | [14 empty] | VV | 3 | 1 | True | 0 | ROZPOCET
| VV |  | 3,387*56,630 |  | 191.806 | [12 empty] | VV | 3 | 2 | True | 0 | ROZPOCET
| VV |  | F.0125 | [14 empty] | VV | 3 | 1 | True | 0 | ROZPOCET
| VV |  | 3,387*9,370 |  | 31.736 | [12 empty] | VV | 3 | 2 | True | 0 | ROZPOCET
| VV |  | F.0126 | [14 empty] | VV | 3 | 1 | True | 0 | ROZPOCET
| VV |  | 3,387*14,495 |  | 49.095 | [12 empty] | VV | 3 | 2 | True | 0 | ROZPOCET
| VV |  | F.0127 | [14 empty] | VV | 3 | 1 | True | 0 | ROZPOCET
| VV |  | 3,387*(1,745+0,995) |  | 9.28 | [12 empty] | VV | 3 | 2 | True | 0 | ROZPOCET
| VV |  | SK.0101 | [14 empty] | VV | 3 | 1 | True | 0 | ROZPOCET
| VV |  | 3,387*37,960 |  | 128.571 | [12 empty] | VV | 3 | 2 | True | 0 | ROZPOCET
| VV |  | SK.0102 | [14 empty] | VV | 3 | 1 | True | 0 | ROZPOCET
| VV |  | 3,387*68,320 |  | 231.4 | [12 empty] | VV | 3 | 2 | True | 0 | ROZPOCET
| VV |  | Mezisoučet |  | 1969.644 | [12 empty] | VV | 3 | 3 | True | 0 | ROZPOCET
| VV |  | 2NP | [14 empty] | VV | 3 | 1 | True | 0 | ROZPOCET
| VV |  | 2*124"ŠTÍTY |  | 248 | [12 empty] | VV | 3 | 2 | True | 0 | ROZPOCET
| VV |  | 3,32*0,6*4 |  | 7.968 | [12 empty] | VV | 3 | 2 | True | 0 | ROZPOCET
| VV |  | Mezisoučet |  | 255.968 | [12 empty] | VV | 3 | 3 | True | 0 | ROZPOCET
| VV |  | Součet |  | 2225.612 | [12 empty] | VV | 3 | 4 | True | 1 | ROZPOCET
18 | K | 612323391 | Příplatek k vápenocementové omítce hladkých vnitřních stěn za každý další 1 mm tloušťky strojně | m2 | 11128.06 |  | 0 | CS ÚRS 2026 01 |  | základní |  | 0 | 0.00131 | 14.5778 | 0 | 0 | 4 | K | 3 |  |  |  | ROZPOCET |  |  |  | 0 | 0 | 0 | 0 | 0 | 1 | 0 | 4 | -1987653313
| PP |  | Omítka vápenocementová vnitřních ploch hladkých nanášená strojně jednovrstvá hladká, na neomítnutý bezesparý podklad, tloušťky do 5 mm Příplatek k cenám za každý další 1 mm tloušťky omítky přes 5 mm stěn | [14 empty] | PP | 3
| Online PSC |  | https://podminky.urs.cz/item/CS_URS_2026_01/612323391 | [14 empty] | Online PSC | 3
| VV |  | Omítka - VC vnitřní jednovrstvá, zrnitost 0,8-1,0mm 10 mm | [14 empty] | VV | 3 | 1 | True | 0 | ROZPOCET
| VV |  | 2225,612 |  | 2225.612 | [12 empty] | VV | 3 | 2 | True | 0 | ROZPOCET
| VV |  | Součet |  | 2225.612 | [12 empty] | VV | 3 | 4 | True | 1 | ROZPOCET
| VV |  | 2225,612*5 'Přepočtené koeficientem množství |  | 11128.06 | [12 empty] | VV | 3 | 2 | False | 1 | ROZPOCET
| D | 62 | Úprava povrchů vnějších |  |  |  | 0 |  |  |  |  | 0 |  | 8.7555 |  | 0.00055076 | 1 | D | 2 |  |  |  | ROZPOCET | [9 empty] | 0
19 | K | 622131121 | Penetrační nátěr vnějších stěn nanášený ručně | m2 | 749.177 |  | 0 | CS ÚRS 2026 01 |  | základní |  | 0 | 0.000263 | 0.19703 | 0 | 0 | 4 | K | 3 |  |  |  | ROZPOCET |  |  |  | 0 | 0 | 0 | 0 | 0 | 1 | 0 | 4 | -386388808
| PP |  | Podkladní a spojovací vrstva vnějších omítaných ploch penetrace nanášená ručně stěn | [14 empty] | PP | 3
| Online PSC |  | https://podminky.urs.cz/item/CS_URS_2026_01/622131121 | [14 empty] | Online PSC | 3
| VV |  | SV2n01 |  | 90.923 | [12 empty] | VV | 3 | 2 | True | 0 | ROZPOCET
| VV |  | SV2n03 |  | 245.192 | [12 empty] | VV | 3 | 2 | True | 0 | ROZPOCET
| VV |  | SV2n06 |  | 130.085 | [12 empty] | VV | 3 | 2 | True | 0 | ROZPOCET
| VV |  | SV2n07 |  | 165 | [12 empty] | VV | 3 | 2 | True | 0 | ROZPOCET
| VV |  | SV2n08 |  | 42.364 | [12 empty] | VV | 3 | 2 | True | 0 | ROZPOCET
| VV |  | SV2n09 |  | 75.613 | [12 empty] | VV | 3 | 2 | True | 0 | ROZPOCET
| VV |  | Součet |  | 749.177 | [12 empty] | VV | 3 | 4 | True | 1 | ROZPOCET
20 | K | 622151031 | Penetrační silikonový nátěr vnějších pastovitých tenkovrstvých omítek stěn | m2 | 221.008 |  | 0 | CS ÚRS 2026 01 |  | základní |  | 0 | 0.00014 | 0.030941 | 0 | 0 | 4 | K | 3 |  |  |  | ROZPOCET |  |  |  | 0 | 0 | 0 | 0 | 0 | 1 | 0 | 4 | -1577512304
| PP |  | Penetrační nátěr vnějších pastovitých tenkovrstvých omítek silikonový stěn | [14 empty] | PP | 3
| Online PSC |  | https://podminky.urs.cz/item/CS_URS_2026_01/622151031 | [14 empty] | Online PSC | 3
| VV |  | SV2n01 |  | 90.923 | [12 empty] | VV | 3 | 2 | True | 0 | ROZPOCET
| VV |  | SV2n06 |  | 130.085 | [12 empty] | VV | 3 | 2 | True | 0 | ROZPOCET
| VV |  | Součet |  | 221.008 | [12 empty] | VV | 3 | 4 | True | 1 | ROZPOCET
21 | K | 622211031 | Montáž kontaktního zateplení vnějších stěn lepením a mechanickým kotvením polystyrénových desek do betonu a zdiva tl přes 120 do 160 mm | m2 | 75.613 |  | 0 | CS ÚRS 2026 01 |  | základní |  | 0 | 0.0085962 | 0.64998 | 0 | 0 | 4 | K | 3 |  |  |  | ROZPOCET |  |  |  | 0 | 0 | 0 | 0 | 0 | 1 | 0 | 4 | -789601494
| PP |  | Montáž kontaktního zateplení lepením a mechanickým kotvením z polystyrenových desek (dodávka ve specifikaci) na vnější stěny, na podklad betonový nebo z lehčeného betonu, z tvárnic keramických nebo vápenopískových, tloušťky desek přes 120 do 160 mm | [14 empty] | PP | 3
| Online PSC |  | https://podminky.urs.cz/item/CS_URS_2026_01/622211031 | [14 empty] | Online PSC | 3
| VV |  | 02.SV2n09 - ETICS systém s XPS 160mm | [14 empty] | VV | 3 | 1 | True | 0 | ROZPOCET
| VV |  | 1,3*(25,77+17,85+9,734+4,81) |  | 75.613 | [12 empty] | VV | 3 | 2 | True | 0 | ROZPOCET
| VV | SV2n09 | Součet |  | 75.613 | [12 empty] | VV | 3 | 4 | True | 1 | ROZPOCET
22 | M | 28376425 | deska XPS hrana polodrážková a hladký povrch 300kPA λ=0,035 tl 160mm | m2 | 79.394 |  | 0 | CS ÚRS 2026 01 |  | základní |  | 0 | 0.0048 | 0.38109 | 0 | 0 | 8 | M | 3 |  |  |  | ROZPOCET |  |  |  | 0 | 0 | 0 | 0 | 0 | 1 | 0 | 4 | 99385355
| PP |  | deska XPS hrana polodrážková a hladký povrch 300kPA λ=0,035 tl 160mm | [14 empty] | PP | 3
| VV |  | SV2n09 |  | 75.613 | [12 empty] | VV | 3 | 2 | True | 1 | ROZPOCET
| VV |  | 75,613*1,05 'Přepočtené koeficientem množství |  | 79.394 | [12 empty] | VV | 3 | 2 | False | 1 | ROZPOCET
23 | K | 622211051 | Montáž kontaktního zateplení vnějších stěn lepením a mechanickým kotvením polystyrénových desek do betonu a zdiva tl přes 200 do 240 mm | m2 | 42.364 |  | 0 | CS ÚRS 2026 01 |  | základní |  | 0 | 0.0087562 | 0.37095 | 0 | 0 | 4 | K | 3 |  |  |  | ROZPOCET |  |  |  | 0 | 0 | 0 | 0 | 0 | 1 | 0 | 4 | 927929227
| PP |  | Montáž kontaktního zateplení lepením a mechanickým kotvením z polystyrenových desek (dodávka ve specifikaci) na vnější stěny, na podklad betonový nebo z lehčeného betonu, z tvárnic keramických nebo vápenopískových, tloušťky desek přes 200 do 240 mm | [14 empty] | PP | 3
| Online PSC |  | https://podminky.urs.cz/item/CS_URS_2026_01/622211051 | [14 empty] | Online PSC | 3
| VV |  | 02.SV2n08 - ŽB 200mm + ETICS XPS 240mm | [14 empty] | VV | 3 | 1 | True | 0 | ROZPOCET
| VV |  | 1,3*(24,049+2,73+5,809) |  | 42.364 | [12 empty] | VV | 3 | 2 | True | 0 | ROZPOCET
| VV | SV2n08 | Součet |  | 42.364 | [12 empty] | VV | 3 | 4 | True | 1 | ROZPOCET
24 | M | 28376654 | deska XPS hrana polodrážková a hladký povrch 500kPA λ=0,035 tl 240mm | m2 | 44.482 |  | 0 | CS ÚRS 2026 01 |  | základní |  | 0 | 0.0072 | 0.32027 | 0 | 0 | 8 | M | 3 |  |  |  | ROZPOCET |  |  |  | 0 | 0 | 0 | 0 | 0 | 1 | 0 | 4 | 240948633
| PP |  | deska XPS hrana polodrážková a hladký povrch 500kPA λ=0,035 tl 240mm | [14 empty] | PP | 3
| VV |  | SV2n08 |  | 42.364 | [12 empty] | VV | 3 | 2 | True | 1 | ROZPOCET
| VV |  | 42,364*1,05 'Přepočtené koeficientem množství |  | 44.482 | [12 empty] | VV | 3 | 2 | False | 1 | ROZPOCET
25 | K | 622211031 | Montáž kontaktního zateplení vnějších stěn lepením a mechanickým kotvením polystyrénových desek do betonu a zdiva tl přes 120 do 160 mm | m2 | 130.085 |  | 0 | CS ÚRS 2026 01 |  | základní |  | 0 | 0.0085962 | 1.1182 | 0 | 0 | 4 | K | 3 |  |  |  | ROZPOCET |  |  |  | 0 | 0 | 0 | 0 | 0 | 1 | 0 | 4 | 173657303
| PP |  | Montáž kontaktního zateplení lepením a mechanickým kotvením z polystyrenových desek (dodávka ve specifikaci) na vnější stěny, na podklad betonový nebo z lehčeného betonu, z tvárnic keramických nebo vápenopískových, tloušťky desek přes 120 do 160 mm | [14 empty] | PP | 3
| Online PSC |  | https://podminky.urs.cz/item/CS_URS_2026_01/622211031 | [14 empty] | Online PSC | 3
| VV |  | 02.SV2n06 - ETICS systém s EPS 160mm | [14 empty] | VV | 3 | 1 | True | 0 | ROZPOCET
| VV |  | 3,2*(25,77+17,85+9,734+4,81) |  | 186.125 | [12 empty] | VV | 3 | 2 | True | 0 | ROZPOCET
| VV |  | odpočet otvorů | [14 empty] | VV | 3 | 1 | True | 0 | ROZPOCET
| VV |  | -2,70*2,36*5 |  | -31.86 | [12 empty] | VV | 3 | 2 | True | 0 | ROZPOCET
| VV |  | -2,70*2,61*2 |  | -14.094 | [12 empty] | VV | 3 | 2 | True | 0 | ROZPOCET
| VV |  | -2,22*2,05 |  | -4.551 | [12 empty] | VV | 3 | 2 | True | 0 | ROZPOCET
| VV |  | -2,70*2,05 |  | -5.535 | [12 empty] | VV | 3 | 2 | True | 0 | ROZPOCET
| VV | SV2n06 | Součet |  | 130.085 | [12 empty] | VV | 3 | 4 | True | 1 | ROZPOCET
26 | M | 28376044 | deska EPS grafitová fasádní λ=0,032 tl 160mm | m2 | 136.589 |  | 0 | CS ÚRS 2026 01 |  | základní |  | 0 | 0.0024 | 0.32781 | 0 | 0 | 8 | M | 3 |  |  |  | ROZPOCET |  |  |  | 0 | 0 | 0 | 0 | 0 | 1 | 0 | 4 | -817512467
| PP |  | deska EPS grafitová fasádní λ=0,032 tl 160mm | [14 empty] | PP | 3
| VV |  | SV2n06 |  | 130.085 | [12 empty] | VV | 3 | 2 | True | 1 | ROZPOCET
| VV |  | 130,085*1,05 'Přepočtené koeficientem množství |  | 136.589 | [12 empty] | VV | 3 | 2 | False | 1 | ROZPOCET
27 | K | 622221051 | Montáž kontaktního zateplení vnějších stěn lepením a mechanickým kotvením desek z minerální vlny s podélnou orientací do zdiva a betonu tl přes 200 do 240 mm | m2 | 90.923 |  | 0 | CS ÚRS 2026 01 |  | základní |  | 0 | 0.011757 | 1.069 | 0 | 0 | 4 | K | 3 |  |  |  | ROZPOCET |  |  |  | 0 | 0 | 0 | 0 | 0 | 1 | 0 | 4 | 711631106
| PP |  | Montáž kontaktního zateplení lepením a mechanickým kotvením z desek minerální vlny s podélnou orientací vláken nebo kombinovaných (dodávka ve specifikaci) na vnější stěny, na podklad betonový nebo z lehčeného betonu, z tvárnic keramických nebo vápenopískových, tloušťky desek přes 200 do 240 mm | [14 empty] | PP | 3
| Online PSC |  | https://podminky.urs.cz/item/CS_URS_2026_01/622221051 | [14 empty] | Online PSC | 3
| VV |  | 02.SV2n01 - ŽB 200mm + ETICS MV 240mm | [14 empty] | VV | 3 | 1 | True | 0 | ROZPOCET
| VV |  | 3,231*(24,049+2,73+5,809) |  | 105.292 | [12 empty] | VV | 3 | 2 | True | 0 | ROZPOCET
| VV |  | odpočet otvorů | [14 empty] | VV | 3 | 1 | True | 0 | ROZPOCET
| VV |  | -1,25*3,10 |  | -3.875 | [12 empty] | VV | 3 | 2 | True | 0 | ROZPOCET
| VV |  | -1,55*0,75*4 |  | -4.65 | [12 empty] | VV | 3 | 2 | True | 0 | ROZPOCET
| VV |  | -1,575*1,25 |  | -1.969 | [12 empty] | VV | 3 | 2 | True | 0 | ROZPOCET
| VV |  | -3,1*1,25 |  | -3.875 | [12 empty] | VV | 3 | 2 | True | 0 | ROZPOCET
| VV | SV2n01 | Součet |  | 90.923 | [12 empty] | VV | 3 | 4 | True | 1 | ROZPOCET
28 | M | 63152269 | deska tepelně izolační minerální kontaktních fasád podélné vlákno λ=0,034 tl 240mm | m2 | 95.469 |  | 0 | CS ÚRS 2026 01 |  | základní |  | 0 | 0.037 | 3.5324 | 0 | 0 | 8 | M | 3 |  |  |  | ROZPOCET |  |  |  | 0 | 0 | 0 | 0 | 0 | 1 | 0 | 4 | -322495691
| PP |  | deska tepelně izolační minerální kontaktních fasád podélné vlákno λ=0,034 tl 240mm | [14 empty] | PP | 3
| VV |  | SV2n01 |  | 90.923 | [12 empty] | VV | 3 | 2 | True | 1 | ROZPOCET
| VV |  | 90,923*1,05 'Přepočtené koeficientem množství |  | 95.469 | [12 empty] | VV | 3 | 2 | False | 1 | ROZPOCET
29 | K | 622251101 | Příplatek k cenám kontaktního zateplení vnějších stěn za zápustnou montáž a použití tepelněizolačních zátek z polystyrenu | m2 | 130.085 |  | 0 | CS ÚRS 2026 01 |  | základní |  | 0 | 8e-05 | 0.010407 | 0 | 0 | 4 | K | 3 |  |  |  | ROZPOCET |  |  |  | 0 | 0 | 0 | 0 | 0 | 1 | 0 | 4 | -952868094
| PP |  | Montáž kontaktního zateplení lepením a mechanickým kotvením Příplatek k cenám za zápustnou montáž kotev s použitím tepelněizolačních zátek na vnější stěny z polystyrenu | [14 empty] | PP | 3
| Online PSC |  | https://podminky.urs.cz/item/CS_URS_2026_01/622251101 | [14 empty] | Online PSC | 3
| VV |  | SV2n06 |  | 130.085 | [12 empty] | VV | 3 | 2 | True | 1 | ROZPOCET
30 | K | 622251105 | Příplatek k cenám kontaktního zateplení vnějších stěn za zápustnou montáž a použití tepelněizolačních zátek z minerální vlny | m2 | 90.923 |  | 0 | CS ÚRS 2026 01 |  | základní |  | 0 | 8.06e-05 | 0.0073284 | 0 | 0 | 4 | K | 3 |  |  |  | ROZPOCET |  |  |  | 0 | 0 | 0 | 0 | 0 | 1 | 0 | 4 | -505583712
| PP |  | Montáž kontaktního zateplení lepením a mechanickým kotvením Příplatek k cenám za zápustnou montáž kotev s použitím tepelněizolačních zátek na vnější stěny z minerální vlny | [14 empty] | PP | 3
| Online PSC |  | https://podminky.urs.cz/item/CS_URS_2026_01/622251105 | [14 empty] | Online PSC | 3
| VV |  | SV2n01 |  | 90.923 | [12 empty] | VV | 3 | 2 | True | 1 | ROZPOCET
31 | K | 622252001 | Montáž profilů kontaktního zateplení připevněných mechanicky | m | 58.164 |  | 0 | CS ÚRS 2026 01 |  | základní |  | 0 | 9.74e-05 | 0.0056652 | 0 | 0 | 4 | K | 3 |  |  |  | ROZPOCET |  |  |  | 0 | 0 | 0 | 0 | 0 | 1 | 0 | 4 | -1232388234
| PP |  | Montáž profilů kontaktního zateplení zakládacích soklových připevněných hmoždinkami | [14 empty] | PP | 3
| Online PSC |  | https://podminky.urs.cz/item/CS_URS_2026_01/622252001 | [14 empty] | Online PSC | 3
| VV |  | 02.SV2n06 - ETICS systém s EPS 160mm | [14 empty] | VV | 3 | 1 | True | 0 | ROZPOCET
| VV |  | 25,77+17,85+9,734+4,81 |  | 58.164 | [12 empty] | VV | 3 | 2 | True | 0 | ROZPOCET
| VV |  | Součet |  | 58.164 | [12 empty] | VV | 3 | 4 | True | 1 | ROZPOCET
32 | M | 59051668 | profil zakládací Al tl 0,7mm pro ETICS pro izolant tl 150mm | m | 61.072 |  | 0 | CS ÚRS 2026 01 |  | základní |  | 0 | 0.00056 | 0.0342 | 0 | 0 | 8 | M | 3 |  |  |  | ROZPOCET |  |  |  | 0 | 0 | 0 | 0 | 0 | 1 | 0 | 4 | -350226095
| PP |  | profil zakládací Al tl 0,7mm pro ETICS pro izolant tl 150mm | [14 empty] | PP | 3
| VV |  | 02.SV2n06 - ETICS systém s EPS 160mm | [14 empty] | VV | 3 | 1 | True | 0 | ROZPOCET
| VV |  | 25,77+17,85+9,734+4,81 |  | 58.164 | [12 empty] | VV | 3 | 2 | True | 0 | ROZPOCET
| VV |  | Součet |  | 58.164 | [12 empty] | VV | 3 | 4 | True | 1 | ROZPOCET
| VV |  | 58,164*1,05 'Přepočtené koeficientem množství |  | 61.072 | [12 empty] | VV | 3 | 2 | False | 1 | ROZPOCET
33 | K | 622252002 | Montáž profilů kontaktního zateplení lepených | m | 550.025 |  | 0 | CS ÚRS 2026 01 |  | základní |  | 0 | 0 | 0 | 0 | 0 | 4 | K | 3 |  |  |  | ROZPOCET |  |  |  | 0 | 0 | 0 | 0 | 0 | 1 | 0 | 4 | 473925113
| PP |  | Montáž profilů kontaktního zateplení ostatních stěnových, dilatačních apod. lepených do tmelu | [14 empty] | PP | 3
| Online PSC |  | https://podminky.urs.cz/item/CS_URS_2026_01/622252002 | [14 empty] | Online PSC | 3
| VV |  | APU | [14 empty] | VV | 3 | 1 | True | 0 | ROZPOCET
| VV |  | 178,275+59,36 |  | 237.635 | [12 empty] | VV | 3 | 2 | True | 0 | ROZPOCET
| VV |  | rohová PVC | [14 empty] | VV | 3 | 1 | True | 0 | ROZPOCET
| VV |  | 125,12+37,76 |  | 162.88 | [12 empty] | VV | 3 | 2 | True | 0 | ROZPOCET
| VV |  | rohová s odkapem | [14 empty] | VV | 3 | 1 | True | 0 | ROZPOCET
| VV |  | 53,155+21,6 |  | 74.755 | [12 empty] | VV | 3 | 2 | True | 0 | ROZPOCET
| VV |  | parapetní | [14 empty] | VV | 3 | 1 | True | 0 | ROZPOCET
| VV |  | 53,155+21,6 |  | 74.755 | [12 empty] | VV | 3 | 2 | True | 0 | ROZPOCET
| VV |  | Součet |  | 550.025 | [12 empty] | VV | 3 | 4 | True | 1 | ROZPOCET
34 | M | 59051476 | profil napojovací okenní PVC s výztužnou tkaninou 9mm | m | 249.517 |  | 0 | CS ÚRS 2026 01 |  | základní |  | 0 | 4e-05 | 0.0099807 | 0 | 0 | 8 | M | 3 |  |  |  | ROZPOCET |  |  |  | 0 | 0 | 0 | 0 | 0 | 1 | 0 | 4 | 465900952
| PP |  | profil napojovací okenní PVC s výztužnou tkaninou 9mm | [14 empty] | PP | 3
| VV |  | APU | [14 empty] | VV | 3 | 1 | True | 0 | ROZPOCET
| VV |  | 178,275+59,36 |  | 237.635 | [12 empty] | VV | 3 | 2 | True | 0 | ROZPOCET
| VV |  | Součet |  | 237.635 | [12 empty] | VV | 3 | 4 | True | 1 | ROZPOCET
| VV |  | 237,635*1,05 'Přepočtené koeficientem množství |  | 249.517 | [12 empty] | VV | 3 | 2 | False | 1 | ROZPOCET
35 | M | 59051510 | profil napojovací nadokenní PVC s okapnicí s výztužnou tkaninou | m | 78.493 |  | 0 | CS ÚRS 2026 01 |  | základní |  | 0 | 0.0003 | 0.023548 | 0 | 0 | 8 | M | 3 |  |  |  | ROZPOCET |  |  |  | 0 | 0 | 0 | 0 | 0 | 1 | 0 | 4 | 1144109123
| PP |  | profil napojovací nadokenní PVC s okapnicí s výztužnou tkaninou | [14 empty] | PP | 3
| VV |  | rohová s odkapem | [14 empty] | VV | 3 | 1 | True | 0 | ROZPOCET
| VV |  | 53,155+21,6 |  | 74.755 | [12 empty] | VV | 3 | 2 | True | 0 | ROZPOCET
| VV |  | Součet |  | 74.755 | [12 empty] | VV | 3 | 4 | True | 1 | ROZPOCET
| VV |  | 74,755*1,05 'Přepočtené koeficientem množství |  | 78.493 | [12 empty] | VV | 3 | 2 | False | 1 | ROZPOCET
36 | M | 59051512 | profil napojovací parapetní PVC s okapnicí a výztužnou tkaninou | m | 78.493 |  | 0 | CS ÚRS 2026 01 |  | základní |  | 0 | 0.0002 | 0.015699 | 0 | 0 | 8 | M | 3 |  |  |  | ROZPOCET |  |  |  | 0 | 0 | 0 | 0 | 0 | 1 | 0 | 4 | 1313850665
| PP |  | profil napojovací parapetní PVC s okapnicí a výztužnou tkaninou | [14 empty] | PP | 3
| VV |  | parapetní | [14 empty] | VV | 3 | 1 | True | 0 | ROZPOCET
| VV |  | 53,155+21,6 |  | 74.755 | [12 empty] | VV | 3 | 2 | True | 0 | ROZPOCET
| VV |  | Součet |  | 74.755 | [12 empty] | VV | 3 | 4 | True | 1 | ROZPOCET
| VV |  | 74,755*1,05 'Přepočtené koeficientem množství |  | 78.493 | [12 empty] | VV | 3 | 2 | False | 1 | ROZPOCET
37 | M | 63127416 | profil rohový PVC s výztužnou tkaninou š 100/100mm | m | 171.024 |  | 0 | CS ÚRS 2026 01 |  | základní |  | 0 | 0.00012 | 0.020523 | 0 | 0 | 8 | M | 3 |  |  |  | ROZPOCET |  |  |  | 0 | 0 | 0 | 0 | 0 | 1 | 0 | 4 | -879941096
| PP |  | profil rohový PVC s výztužnou tkaninou š 100/100mm | [14 empty] | PP | 3
| VV |  | rohová PVC | [14 empty] | VV | 3 | 1 | True | 0 | ROZPOCET
| VV |  | 125,12+37,76 |  | 162.88 | [12 empty] | VV | 3 | 2 | True | 0 | ROZPOCET
| VV |  | Součet |  | 162.88 | [12 empty] | VV | 3 | 4 | True | 1 | ROZPOCET
| VV |  | 162,88*1,05 'Přepočtené koeficientem množství |  | 171.024 | [12 empty] | VV | 3 | 2 | False | 1 | ROZPOCET
38 | K | 622531012 | Tenkovrstvá silikonová zatíraná omítka zrnitost 1,5 mm vnějších stěn | m2 | 221.008 |  | 0 | CS ÚRS 2026 01 |  | základní |  | 0 | 0.00285 | 0.62987 | 0 | 0 | 4 | K | 3 |  |  |  | ROZPOCET |  |  |  | 0 | 0 | 0 | 0 | 0 | 1 | 0 | 4 | -607871148
| PP |  | Omítka tenkovrstvá silikonová vnějších ploch probarvená bez penetrace zatíraná (škrábaná), zrnitost 1,5 mm stěn | [14 empty] | PP | 3
| Online PSC |  | https://podminky.urs.cz/item/CS_URS_2026_01/622531012 | [14 empty] | Online PSC | 3
| VV |  | SV2n01 |  | 90.923 | [12 empty] | VV | 3 | 2 | True | 0 | ROZPOCET
| VV |  | SV2n06 |  | 130.085 | [12 empty] | VV | 3 | 2 | True | 0 | ROZPOCET
| VV |  | Součet |  | 221.008 | [12 empty] | VV | 3 | 4 | True | 1 | ROZPOCET
39 | K | 629991012 | Zakrytí výplní otvorů fólií přilepenou na začišťovací lišty | m2 | 27.538 |  | 0 | CS ÚRS 2026 01 |  | základní |  | 0 | 2.2e-05 | 0.00060584 | 2e-05 | 0.00055076 | 4 | K | 3 |  |  |  | ROZPOCET |  |  |  | 0 | 0 | 0 | 0 | 0 | 1 | 0 | 4 | -1259252707
| PP |  | Zakrytí vnějších ploch před znečištěním včetně pozdějšího odkrytí výplní otvorů a svislých ploch fólií přilepenou na začišťovací lištu | [14 empty] | PP | 3
| Online PSC |  | https://podminky.urs.cz/item/CS_URS_2026_01/629991012 | [14 empty] | Online PSC | 3
| VV |  | 1,25*3,10 |  | 3.875 | [12 empty] | VV | 3 | 2 | True | 0 | ROZPOCET
| VV |  | 1,55*0,75*4 |  | 4.65 | [12 empty] | VV | 3 | 2 | True | 0 | ROZPOCET
| VV |  | 1,575*1,25 |  | 1.969 | [12 empty] | VV | 3 | 2 | True | 0 | ROZPOCET
| VV |  | 3,1*1,25 |  | 3.875 | [12 empty] | VV | 3 | 2 | True | 0 | ROZPOCET
| VV |  | 0,9*2,15 |  | 1.935 | [12 empty] | VV | 3 | 2 | True | 0 | ROZPOCET
| VV |  | 5,48*2,05 |  | 11.234 | [12 empty] | VV | 3 | 2 | True | 0 | ROZPOCET
| VV |  | Součet |  | 27.538 | [12 empty] | VV | 3 | 4 | True | 1 | ROZPOCET
| D | 63 | Podlahy a podlahové konstrukce |  |  |  | 0 |  |  |  |  | 0 |  | 249.6099 |  | 0 | 1 | D | 2 |  |  |  | ROZPOCET | [9 empty] | 0
40 | K | 631311115 | Mazanina tl přes 50 do 80 mm z betonu prostého bez zvýšených nároků na prostředí tř. C 20/25 | m3 | 59.338 |  | 0 | CS ÚRS 2026 01 |  | základní |  | 0 | 2.5019 | 148.456 | 0 | 0 | 4 | K | 3 |  |  |  | ROZPOCET |  |  |  | 0 | 0 | 0 | 0 | 0 | 1 | 0 | 4 | -327642967
| PP |  | Mazanina z betonu prostého bez zvýšených nároků na prostředí tl. přes 50 do 80 mm tř. C 20/25 | [14 empty] | PP | 3
| Online PSC |  | https://podminky.urs.cz/item/CS_URS_2026_01/631311115 | [14 empty] | Online PSC | 3
| VV |  | SH1n01*0,05 |  | 2.052 | [12 empty] | VV | 3 | 2 | True | 0 | ROZPOCET
| VV |  | SH1n02*0,057 |  | 15.734 | [12 empty] | VV | 3 | 2 | True | 0 | ROZPOCET
| VV |  | SH1n03*0,057 |  | 9.297 | [12 empty] | VV | 3 | 2 | True | 0 | ROZPOCET
| VV |  | SH1n04a*0,053 |  | 11.418 | [12 empty] | VV | 3 | 2 | True | 0 | ROZPOCET
| VV |  | SH1n04b*0,053 |  | 12.092 | [12 empty] | VV | 3 | 2 | True | 0 | ROZPOCET
| VV |  | SH1n05*0,050 |  | 3.534 | [12 empty] | VV | 3 | 2 | True | 0 | ROZPOCET
| VV |  | SH1n06*0,051 |  | 1.921 | [12 empty] | VV | 3 | 2 | True | 0 | ROZPOCET
| VV |  | SH1n07*0,062 |  | 3.29 | [12 empty] | VV | 3 | 2 | True | 0 | ROZPOCET
| VV |  | Součet |  | 59.338 | [12 empty] | VV | 3 | 4 | True | 1 | ROZPOCET
41 | K | 631311133 | Mazanina tl přes 120 do 240 mm z betonu prostého bez zvýšených nároků na prostředí tř. C 12/15 | m3 | 32.667 |  | 0 | CS ÚRS 2026 01 |  | základní |  | 0 | 2.301 | 75.1674 | 0 | 0 | 4 | K | 3 |  |  |  | ROZPOCET |  |  |  | 0 | 0 | 0 | 0 | 0 | 1 | 0 | 4 | 981571363
| PP |  | Mazanina z betonu prostého bez zvýšených nároků na prostředí tl. přes 120 do 240 mm tř. C 12/15 | [14 empty] | PP | 3
| Online PSC |  | https://podminky.urs.cz/item/CS_URS_2026_01/631311133 | [14 empty] | Online PSC | 3
| VV |  | podkladní betony pod základové desky a pasy | [14 empty] | VV | 3 | 1 | True | 0 | ROZPOCET
| VV |  | 0,15*68,827"viz. v.č. D.3.4.1 deska mezi osou FC a FD |  | 10.324 | [12 empty] | VV | 3 | 2 | True | 0 | ROZPOCET
| VV |  | 0,15*(37,341+147,560-53,127-15,145+45,317-12,992)"pasy |  | 22.343 | [12 empty] | VV | 3 | 2 | True | 0 | ROZPOCET
| VV |  | Součet |  | 32.667 | [12 empty] | VV | 3 | 4 | True | 1 | ROZPOCET
42 | K | 631319171 | Příplatek k mazanině tl přes 50 do 80 mm za stržení povrchu spodní vrstvy před vložením výztuže | m3 | 59.338 |  | 0 | CS ÚRS 2026 01 |  | základní |  | 0 | 0 | 0 | 0 | 0 | 4 | K | 3 |  |  |  | ROZPOCET |  |  |  | 0 | 0 | 0 | 0 | 0 | 1 | 0 | 4 | 176622402
| PP |  | Příplatek k cenám mazanin za stržení povrchu spodní vrstvy mazaniny latí před vložením výztuže nebo pletiva pro tl. obou vrstev mazaniny přes 50 do 80 mm | [14 empty] | PP | 3
| Online PSC |  | https://podminky.urs.cz/item/CS_URS_2026_01/631319171 | [14 empty] | Online PSC | 3
| VV |  | SH1n01*0,05 |  | 2.052 | [12 empty] | VV | 3 | 2 | True | 0 | ROZPOCET
| VV |  | SH1n02*0,057 |  | 15.734 | [12 empty] | VV | 3 | 2 | True | 0 | ROZPOCET
| VV |  | SH1n03*0,057 |  | 9.297 | [12 empty] | VV | 3 | 2 | True | 0 | ROZPOCET
| VV |  | SH1n04a*0,053 |  | 11.418 | [12 empty] | VV | 3 | 2 | True | 0 | ROZPOCET
| VV |  | SH1n04b*0,053 |  | 12.092 | [12 empty] | VV | 3 | 2 | True | 0 | ROZPOCET
| VV |  | SH1n05*0,050 |  | 3.534 | [12 empty] | VV | 3 | 2 | True | 0 | ROZPOCET
| VV |  | SH1n06*0,051 |  | 1.921 | [12 empty] | VV | 3 | 2 | True | 0 | ROZPOCET
| VV |  | SH1n07*0,062 |  | 3.29 | [12 empty] | VV | 3 | 2 | True | 0 | ROZPOCET
| VV |  | Součet |  | 59.338 | [12 empty] | VV | 3 | 4 | True | 1 | ROZPOCET
43 | K | 631362021 | Výztuž mazanin svařovanými sítěmi Kari | t | 2.513 |  | 0 | CS ÚRS 2026 01 |  | základní |  | 0 | 1.0628 | 2.6707 | 0 | 0 | 4 | K | 3 |  |  |  | ROZPOCET |  |  |  | 0 | 0 | 0 | 0 | 0 | 1 | 0 | 4 | -365036348
| PP |  | Výztuž mazanin ze svařovaných sítí z drátů typu KARI | [14 empty] | PP | 3
| Online PSC |  | https://podminky.urs.cz/item/CS_URS_2026_01/631362021 | [14 empty] | Online PSC | 3
| VV |  | SH1n01*2,105/1000*1,1 |  | 0.095 | [12 empty] | VV | 3 | 2 | True | 0 | ROZPOCET
| VV |  | SH1n02*2,105/1000*1,1 |  | 0.639 | [12 empty] | VV | 3 | 2 | True | 0 | ROZPOCET
| VV |  | SH1n03*2,105/1000*1,1 |  | 0.378 | [12 empty] | VV | 3 | 2 | True | 0 | ROZPOCET
| VV |  | SH1n04a*2,105/1000*1,1 |  | 0.499 | [12 empty] | VV | 3 | 2 | True | 0 | ROZPOCET
| VV |  | SH1n04b*2,105/1000*1,1 |  | 0.528 | [12 empty] | VV | 3 | 2 | True | 0 | ROZPOCET
| VV |  | SH1n05*2,105/1000*1,1 |  | 0.164 | [12 empty] | VV | 3 | 2 | True | 0 | ROZPOCET
| VV |  | SH1n06*2,105/1000*1,1 |  | 0.087 | [12 empty] | VV | 3 | 2 | True | 0 | ROZPOCET
| VV |  | SH1n07*2,105/1000*1,1 |  | 0.123 | [12 empty] | VV | 3 | 2 | True | 0 | ROZPOCET
| VV |  | Součet |  | 2.513 | [12 empty] | VV | 3 | 4 | True | 1 | ROZPOCET
44 | K | 632481213 | Separační vrstva z PE fólie | m2 | 1085.16 |  | 0 | CS ÚRS 2026 01 |  | základní |  | 0 | 0.000132 | 0.14324 | 0 | 0 | 4 | K | 3 |  |  |  | ROZPOCET |  |  |  | 0 | 0 | 0 | 0 | 0 | 1 | 0 | 4 | 2055763591
| PP |  | Separační vrstva k oddělení podlahových vrstev z polyetylénové fólie | [14 empty] | PP | 3
| Online PSC |  | https://podminky.urs.cz/item/CS_URS_2026_01/632481213 | [14 empty] | Online PSC | 3
| VV |  | skladba 02.SH1n01 | [14 empty] | VV | 3 | 1 | True | 0 | ROZPOCET
| VV | SH1n01 | 12,77+12,97+7,71+7,59 |  | 41.04 | [12 empty] | VV | 3 | 2 | True | 0 | ROZPOCET
| VV |  | skladba 02.SH1n02 | [14 empty] | VV | 3 | 1 | True | 0 | ROZPOCET
| VV | SH1n02 | 21,05+62,06+16,75+18,49+18,16+18,07+22,79+23,37+16,68+45,43+13,19 |  | 276.04 | [12 empty] | VV | 3 | 2 | True | 0 | ROZPOCET
| VV |  | skladba 02.SH1n03 | [14 empty] | VV | 3 | 1 | True | 0 | ROZPOCET
| VV | SH1n03 | 163,1 |  | 163.1 | [12 empty] | VV | 3 | 2 | True | 0 | ROZPOCET
| VV |  | skladba 02.SH1n05 | [14 empty] | VV | 3 | 1 | True | 0 | ROZPOCET
| VV | SH1n05 | 4,78+9,51+19,39+7,01+7,01+15,06+3,51+4,4 |  | 70.67 | [12 empty] | VV | 3 | 2 | True | 0 | ROZPOCET
| VV |  | skladba 02.SH1n06 | [14 empty] | VV | 3 | 1 | True | 0 | ROZPOCET
| VV | SH1n06 | 10,89+17,83+8,94 |  | 37.66 | [12 empty] | VV | 3 | 2 | True | 0 | ROZPOCET
| VV |  | skladba 02.SH1n04a | [14 empty] | VV | 3 | 1 | True | 0 | ROZPOCET
| VV | SH1n04a | 215,43 |  | 215.43 | [12 empty] | VV | 3 | 2 | True | 0 | ROZPOCET
| VV |  | skladba 02.SH1n04b | [14 empty] | VV | 3 | 1 | True | 0 | ROZPOCET
| VV | SH1n04b | 228,15 |  | 228.15 | [12 empty] | VV | 3 | 2 | True | 0 | ROZPOCET
| VV |  | skladba 02.SH1n07 | [14 empty] | VV | 3 | 1 | True | 0 | ROZPOCET
| VV | SH1n07 | 40,99+5,9+6,18 |  | 53.07 | [12 empty] | VV | 3 | 2 | True | 0 | ROZPOCET
| VV |  | Součet |  | 1085.16 | [12 empty] | VV | 3 | 4 | True | 1 | ROZPOCET
45 | K | 636624319 | Podlaha z desek z recyklované pryže pro fitness tl 15 mm barevná lepená ve spojích | m2 | 472.3 |  | 0 | CS ÚRS 2026 01 |  | základní |  | 0 | 0.01917 | 9.054 | 0 | 0 | 4 | K | 3 |  |  |  | ROZPOCET |  |  |  | 0 | 0 | 0 | 0 | 0 | 1 | 0 | 4 | 1504553614
| PP |  | Podlahová krytina pro sportovní povrchy z desek z recyklované pryže speciálních, velikosti 2000x1000 mm lepených ve spojích na předem vyrovnaný podklad z betonu nebo asfaltu podlaha posiloven pro funkční a silové tréninky tl. 15 mm barevná | [14 empty] | PP | 3
| Online PSC |  | https://podminky.urs.cz/item/CS_URS_2026_01/636624319 | [14 empty] | Online PSC | 3
| VV |  | F.0205 | [14 empty] | VV | 3 | 1 | True | 0 | ROZPOCET
| VV |  | 228,15 |  | 228.15 | [12 empty] | VV | 3 | 2 | True | 0 | ROZPOCET
| VV |  | F.0206 | [14 empty] | VV | 3 | 1 | True | 0 | ROZPOCET
| VV |  | 215,43 |  | 215.43 | [12 empty] | VV | 3 | 2 | True | 0 | ROZPOCET
| VV | PRY01 | Mezisoučet |  | 443.58 | [12 empty] | VV | 3 | 3 | True | 0 | ROZPOCET
| VV |  | F.0122 | [14 empty] | VV | 3 | 1 | True | 0 | ROZPOCET
| VV |  | 10,89 |  | 10.89 | [12 empty] | VV | 3 | 2 | True | 0 | ROZPOCET
| VV |  | F.0123 | [14 empty] | VV | 3 | 1 | True | 0 | ROZPOCET
| VV |  | 17,83 |  | 17.83 | [12 empty] | VV | 3 | 2 | True | 0 | ROZPOCET
| VV | PRY02 | Mezisoučet |  | 28.72 | [12 empty] | VV | 3 | 3 | True | 0 | ROZPOCET
| VV |  | Součet |  | 472.3 | [12 empty] | VV | 3 | 4 | True | 1 | ROZPOCET
46 | K | 637211124 | Okapový chodník z betonových dlaždic tl 50 mm kladených do písku se zalitím spár MC | m2 | 55 |  | 0 | CS ÚRS 2026 01 |  | základní |  | 0 | 0.2567 | 14.1185 | 0 | 0 | 4 | K | 3 |  |  |  | ROZPOCET |  |  |  | 0 | 0 | 0 | 0 | 0 | 1 | 0 | 4 | 1344302213
| PP |  | Okapový chodník z dlaždic betonových do písku se zalitím spár cementovou maltou, tl. dlaždic 50 mm | [14 empty] | PP | 3
| Online PSC |  | https://podminky.urs.cz/item/CS_URS_2026_01/637211124 | [14 empty] | Online PSC | 3
| VV | okapchodník | 55"okapový chodník |  | 55 | [12 empty] | VV | 3 | 2 | True | 1 | ROZPOCET
| D | 9 | Ostatní konstrukce a práce, bourání |  |  |  | 0 |  |  |  |  | 0 |  | 0.21904 |  | 53.7356 | 1 | D | 1 |  |  |  | ROZPOCET | [9 empty] | 0
| D | 94 | Lešení a stavební výtahy |  |  |  | 0 |  |  |  |  | 0 |  | 0 |  | 0 | 1 | D | 2 |  |  |  | ROZPOCET | [9 empty] | 0
47 | K | 941111112 | Montáž lešení řadového trubkového lehkého s podlahami zatížení do 200 kg/m2 š od 0,6 do 0,9 m v přes 10 do 25 m | m2 | 660 |  | 0 | CS ÚRS 2026 01 |  | základní |  | 0 | 0 | 0 | 0 | 0 | 4 | K | 3 |  |  |  | ROZPOCET |  |  |  | 0 | 0 | 0 | 0 | 0 | 1 | 0 | 4 | -1872852904
| PP |  | Lešení řadové trubkové lehké pracovní s podlahami s provozním zatížením tř. 3 do 200 kg/m2 šířky tř. W06 od 0,6 do 0,9 m výšky přes 10 do 25 m montáž | [14 empty] | PP | 3
| Online PSC |  | https://podminky.urs.cz/item/CS_URS_2026_01/941111112 | [14 empty] | Online PSC | 3
| VV |  | SV2n01 |  | 90.923 | [12 empty] | VV | 3 | 2 | True | 0 | ROZPOCET
| VV |  | SV2n03 |  | 245.192 | [12 empty] | VV | 3 | 2 | True | 0 | ROZPOCET
| VV |  | SV2n06 |  | 130.085 | [12 empty] | VV | 3 | 2 | True | 0 | ROZPOCET
| VV |  | SV2n07 |  | 165 | [12 empty] | VV | 3 | 2 | True | 0 | ROZPOCET
| VV |  | 4*2*0,9*4 |  | 28.8 | [12 empty] | VV | 3 | 2 | True | 0 | ROZPOCET
| VV |  | Součet |  | 660 | [12 empty] | VV | 3 | 4 | True | 1 | ROZPOCET
48 | K | 941111212 | Příplatek k lešení řadovému trubkovému lehkému s podlahami do 200 kg/m2 š od 0,6 do 0,9 m v přes 10 do 25 m za každý den použití | m2 | 79200 |  | 0 | CS ÚRS 2026 01 |  | základní |  | 0 | 0 | 0 | 0 | 0 | 4 | K | 3 |  |  |  | ROZPOCET |  |  |  | 0 | 0 | 0 | 0 | 0 | 1 | 0 | 4 | 183534691
| PP |  | Lešení řadové trubkové lehké pracovní s podlahami s provozním zatížením tř. 3 do 200 kg/m2 šířky tř. W06 od 0,6 do 0,9 m výšky přes 10 do 25 m příplatek k ceně za každý den použití | [14 empty] | PP | 3
| Online PSC |  | https://podminky.urs.cz/item/CS_URS_2026_01/941111212 | [14 empty] | Online PSC | 3
| VV |  | 660*120 'Přepočtené koeficientem množství |  | 79200 | [12 empty] | VV | 3 | 2 | False | 1 | ROZPOCET
49 | K | 941111322 | Odborná prohlídka lešení řadového trubkového lehkého s podlahami zatížení do 200 kg/m2 š od 0,6 do 1,5 m v do 25 m pl přes 500 do 2000 m2 zakrytého sítí | kus | 1 |  | 0 | CS ÚRS 2026 01 |  | základní |  | 0 | 0 | 0 | 0 | 0 | 4 | K | 3 |  |  |  | ROZPOCET |  |  |  | 0 | 0 | 0 | 0 | 0 | 1 | 0 | 4 | -2022894399
| PP |  | Odborná prohlídka lešení řadového trubkového lehkého pracovního s podlahami s provozním zatížením tř. 3 do 200 kg/m2 šířky tř. W06 až W12 od 0,6 m do 1,5 m výšky do 25 m, celkové plochy přes 500 do 2 000 m2 zakrytého sítí | [14 empty] | PP | 3
| Online PSC |  | https://podminky.urs.cz/item/CS_URS_2026_01/941111322 | [14 empty] | Online PSC | 3
50 | K | 941111812 | Demontáž lešení řadového trubkového lehkého s podlahami zatížení do 200 kg/m2 š od 0,6 do 0,9 m v přes 10 do 25 m | m2 | 660 |  | 0 | CS ÚRS 2026 01 |  | základní |  | 0 | 0 | 0 | 0 | 0 | 4 | K | 3 |  |  |  | ROZPOCET |  |  |  | 0 | 0 | 0 | 0 | 0 | 1 | 0 | 4 | 221476435
| PP |  | Lešení řadové trubkové lehké pracovní s podlahami s provozním zatížením tř. 3 do 200 kg/m2 šířky tř. W06 od 0,6 do 0,9 m výšky přes 10 do 25 m demontáž | [14 empty] | PP | 3
| Online PSC |  | https://podminky.urs.cz/item/CS_URS_2026_01/941111812 | [14 empty] | Online PSC | 3
51 | K | 944511111 | Montáž ochranné sítě z textilie z umělých vláken | m2 | 660 |  | 0 | CS ÚRS 2026 01 |  | základní |  | 0 | 0 | 0 | 0 | 0 | 4 | K | 3 |  |  |  | ROZPOCET |  |  |  | 0 | 0 | 0 | 0 | 0 | 1 | 0 | 4 | 1611919848
| PP |  | Síť ochranná zavěšená na konstrukci lešení z textilie z umělých vláken montáž | [14 empty] | PP | 3
| Online PSC |  | https://podminky.urs.cz/item/CS_URS_2026_01/944511111 | [14 empty] | Online PSC | 3
52 | K | 944511211 | Příplatek k ochranné síti za každý den použití | m2 | 79200 |  | 0 | CS ÚRS 2026 01 |  | základní |  | 0 | 0 | 0 | 0 | 0 | 4 | K | 3 |  |  |  | ROZPOCET |  |  |  | 0 | 0 | 0 | 0 | 0 | 1 | 0 | 4 | 2077229314
| PP |  | Síť ochranná zavěšená na konstrukci lešení z textilie z umělých vláken příplatek k ceně za každý den použití | [14 empty] | PP | 3
| Online PSC |  | https://podminky.urs.cz/item/CS_URS_2026_01/944511211 | [14 empty] | Online PSC | 3
| VV |  | 660*120 'Přepočtené koeficientem množství |  | 79200 | [12 empty] | VV | 3 | 2 | False | 1 | ROZPOCET
53 | K | 944511811 | Demontáž ochranné sítě z textilie z umělých vláken | m2 | 660 |  | 0 | CS ÚRS 2026 01 |  | základní |  | 0 | 0 | 0 | 0 | 0 | 4 | K | 3 |  |  |  | ROZPOCET |  |  |  | 0 | 0 | 0 | 0 | 0 | 1 | 0 | 4 | -1927176239
| PP |  | Síť ochranná zavěšená na konstrukci lešení z textilie z umělých vláken demontáž | [14 empty] | PP | 3
| Online PSC |  | https://podminky.urs.cz/item/CS_URS_2026_01/944511811 | [14 empty] | Online PSC | 3
54 | K | 949101111 | Lešení pomocné pro objekty pozemních staveb s lešeňovou podlahou v do 1,9 m zatížení do 150 kg/m2 | m2 | 824.73 |  | 0 | CS ÚRS 2026 01 |  | základní |  | 0 | 0 | 0 | 0 | 0 | 4 | K | 3 |  |  |  | ROZPOCET |  |  |  | 0 | 0 | 0 | 0 | 0 | 1 | 0 | 4 | -705259977
| PP |  | Lešení pomocné pracovní pro objekty pozemních staveb pro zatížení do 150 kg/m2, o výšce lešeňové podlahy do 1,9 m | [14 empty] | PP | 3
| Online PSC |  | https://podminky.urs.cz/item/CS_URS_2026_01/949101111 | [14 empty] | Online PSC | 3
| VV |  | 771,66"1NP |  | 771.66 | [12 empty] | VV | 3 | 2 | True | 0 | ROZPOCET
| VV |  | 53,07"2NP CHODBY |  | 53.07 | [12 empty] | VV | 3 | 2 | True | 0 | ROZPOCET
| VV |  | Součet |  | 824.73 | [12 empty] | VV | 3 | 4 | True | 1 | ROZPOCET
55 | K | 949101112 | Lešení pomocné pro objekty pozemních staveb s lešeňovou podlahou v přes 1,9 do 3,5 m zatížení do 150 kg/m2 | m2 | 456.69 |  | 0 | CS ÚRS 2026 01 |  | základní |  | 0 | 0 | 0 | 0 | 0 | 4 | K | 3 |  |  |  | ROZPOCET |  |  |  | 0 | 0 | 0 | 0 | 0 | 1 | 0 | 4 | -123869721
| PP |  | Lešení pomocné pracovní pro objekty pozemních staveb pro zatížení do 150 kg/m2, o výšce lešeňové podlahy přes 1,9 do 3,5 m | [14 empty] | PP | 3
| Online PSC |  | https://podminky.urs.cz/item/CS_URS_2026_01/949101112 | [14 empty] | Online PSC | 3
| VV |  | 456,69"2NP |  | 456.69 | [12 empty] | VV | 3 | 2 | True | 1 | ROZPOCET
56 | K | 993111111 | Dovoz a odvoz lešení řadového do 10 km včetně naložení a složení | m2 | 660 |  | 0 | CS ÚRS 2026 01 |  | základní |  | 0 | 0 | 0 | 0 | 0 | 4 | K | 3 |  |  |  | ROZPOCET |  |  |  | 0 | 0 | 0 | 0 | 0 | 1 | 0 | 4 | -280296880
| PP |  | Dovoz a odvoz lešení včetně naložení a složení řadového, na vzdálenost do 10 km | [14 empty] | PP | 3
| Online PSC |  | https://podminky.urs.cz/item/CS_URS_2026_01/993111111 | [14 empty] | Online PSC | 3
57 | K | 993111119 | Příplatek k ceně dovozu a odvozu lešení řadového ZKD 10 km přes 10 km | m2 | 660 |  | 0 | CS ÚRS 2026 01 |  | základní |  | 0 | 0 | 0 | 0 | 0 | 4 | K | 3 |  |  |  | ROZPOCET |  |  |  | 0 | 0 | 0 | 0 | 0 | 1 | 0 | 4 | -1815573294
| PP |  | Dovoz a odvoz lešení včetně naložení a složení řadového, na vzdálenost Příplatek k ceně za každých dalších i započatých 10 km přes 10 km | [14 empty] | PP | 3
| Online PSC |  | https://podminky.urs.cz/item/CS_URS_2026_01/993111119 | [14 empty] | Online PSC | 3
| D | 95 | Dokončovací konstrukce a práce pozemních staveb |  |  |  | 0 |  |  |  |  | 0 |  | 0.21904 |  | 0 | 1 | D | 2 |  |  |  | ROZPOCET | [9 empty] | 0
58 | K | 952901111 | Vyčištění budov bytové a občanské výstavby při výšce podlaží do 4 m | m2 | 824.73 |  | 0 | CS ÚRS 2026 01 |  | základní |  | 0 | 3.5e-05 | 0.028866 | 0 | 0 | 4 | K | 3 |  |  |  | ROZPOCET |  |  |  | 0 | 0 | 0 | 0 | 0 | 1 | 0 | 4 | -1051266967
| PP |  | Vyčištění budov nebo objektů před předáním do užívání budov bytové nebo občanské výstavby, světlé výšky podlaží do 4 m | [14 empty] | PP | 3
| Online PSC |  | https://podminky.urs.cz/item/CS_URS_2026_01/952901111 | [14 empty] | Online PSC | 3
| VV |  | 771,66"1NP |  | 771.66 | [12 empty] | VV | 3 | 2 | True | 0 | ROZPOCET
| VV |  | 53,07"2NP CHODBY |  | 53.07 | [12 empty] | VV | 3 | 2 | True | 0 | ROZPOCET
| VV |  | Součet |  | 824.73 | [12 empty] | VV | 3 | 4 | True | 1 | ROZPOCET
59 | K | 952901114 | Vyčištění budov bytové a občanské výstavby při výšce podlaží přes 4 m | m2 | 456.69 |  | 0 | CS ÚRS 2026 01 |  | základní |  | 0 | 3.5e-05 | 0.015984 | 0 | 0 | 4 | K | 3 |  |  |  | ROZPOCET |  |  |  | 0 | 0 | 0 | 0 | 0 | 1 | 0 | 4 | -1113989430
| PP |  | Vyčištění budov nebo objektů před předáním do užívání budov bytové nebo občanské výstavby, světlé výšky podlaží přes 4 m | [14 empty] | PP | 3
| Online PSC |  | https://podminky.urs.cz/item/CS_URS_2026_01/952901114 | [14 empty] | Online PSC | 3
| VV |  | 456,69"2NP |  | 456.69 | [12 empty] | VV | 3 | 2 | True | 1 | ROZPOCET
60 | K | 953943211 | Osazování hasicího přístroje | kus | 12 |  | 0 | CS ÚRS 2026 01 |  | základní |  | 0 | 0.0001108 | 0.0013296 | 0 | 0 | 4 | K | 3 |  |  |  | ROZPOCET |  |  |  | 0 | 0 | 0 | 0 | 0 | 1 | 0 | 4 | 679508407
| PP |  | Osazování drobných kovových předmětů kotvených do stěny hasicího přístroje | [14 empty] | PP | 3
| Online PSC |  | https://podminky.urs.cz/item/CS_URS_2026_01/953943211 | [14 empty] | Online PSC | 3
| VV |  | 12"02.Xn-05 |  | 12 | [12 empty] | VV | 3 | 2 | True | 1 | ROZPOCET
61 | M | 02.Xn-05 | Nástěný držák na hasící přístroj | kus | 12 |  | 0 | Vlastní položka |  | základní |  | 0 | 0 | 0 | 0 | 0 | 8 | M | 3 |  |  |  | ROZPOCET |  |  |  | 0 | 0 | 0 | 0 | 0 | 1 | 0 | 4 | 716719864
| PP |  | Nástěný držák na hasící přístroj | [14 empty] | PP | 3
62 | M | 4493200R | přístroj hasicí ruční hasební schopnost 21A, viz. PBŘ | kus | 12 |  | 0 | Vlastní položka |  | základní |  | 0 | 0.0107 | 0.1284 | 0 | 0 | 8 | M | 3 |  |  |  | ROZPOCET |  |  |  | 0 | 0 | 0 | 0 | 0 | 1 | 0 | 4 | 537485171
| PP |  | přístroj hasicí ruční hasební schopnost 21A, viz. PBŘ | [14 empty] | PP | 3
63 | K | 953941211 | Osazování kovových konzol nebo kotev | kus | 18 |  | 0 | CS ÚRS 2026 01 |  | základní |  | 0 | 0.00234 | 0.04212 | 0 | 0 | 4 | K | 3 |  |  |  | ROZPOCET |  |  |  | 0 | 0 | 0 | 0 | 0 | 1 | 0 | 4 | -1276088231
| PP |  | Osazování drobných kovových předmětů se zalitím maltou cementovou, do vysekaných kapes nebo připravených otvorů konzol nebo kotev, např. pro schodišťová madla do zdí, radiátorové konzoly apod. | [14 empty] | PP | 3
| Online PSC |  | https://podminky.urs.cz/item/CS_URS_2026_01/953941211 | [14 empty] | Online PSC | 3
| VV |  | 02.Zn-05 | [14 empty] | VV | 3 | 1 | True | 0 | ROZPOCET
| VV |  | 7*2 |  | 14 | [12 empty] | VV | 3 | 2 | True | 0 | ROZPOCET
| VV |  | 02.Zn-07 | [14 empty] | VV | 3 | 1 | True | 0 | ROZPOCET
| VV |  | 2*2 |  | 4 | [12 empty] | VV | 3 | 2 | True | 0 | ROZPOCET
| VV |  | Součet |  | 18 | [12 empty] | VV | 3 | 4 | True | 1 | ROZPOCET
64 | K | 953941211 | Osazování kovových konzol nebo kotev | kus | 1 |  | 0 | CS ÚRS 2026 01 |  | základní |  | 0 | 0.00234 | 0.00234 | 0 | 0 | 4 | K | 3 |  |  |  | ROZPOCET |  |  |  | 0 | 0 | 0 | 0 | 0 | 1 | 0 | 4 | -587541568
| PP |  | Osazování drobných kovových předmětů se zalitím maltou cementovou, do vysekaných kapes nebo připravených otvorů konzol nebo kotev, např. pro schodišťová madla do zdí, radiátorové konzoly apod. | [14 empty] | PP | 3
| Online PSC |  | https://podminky.urs.cz/item/CS_URS_2026_01/953941211 | [14 empty] | Online PSC | 3
| VV |  | 02.Xn-09 | [14 empty] | VV | 3 | 1 | True | 0 | ROZPOCET
| VV |  | 1 |  | 1 | [12 empty] | VV | 3 | 2 | True | 0 | ROZPOCET
| VV |  | Součet |  | 1 | [12 empty] | VV | 3 | 4 | True | 1 | ROZPOCET
65 | M | 02.Xn-09 | NÁSTĚNNÉ MADLO - Stěnové madlo pro servisní vstup na střechu, nerez, mat, délka 700 mm, viz. odkaz 02.Xn-09 | kus | 1 |  | 0 | Vlastní položka |  | základní |  | 0 | 0 | 0 | 0 | 0 | 8 | M | 3 |  |  |  | ROZPOCET |  |  |  | 0 | 0 | 0 | 0 | 0 | 1 | 0 | 4 | 907224354
| PP |  | NÁSTĚNNÉ MADLO - Stěnové madlo pro servisní vstup na střechu, nerez, mat, délka 700 mm, viz. odkaz 02.Xn-09 | [14 empty] | PP | 3
| D | 96 | Bourání konstrukcí |  |  |  | 0 |  |  |  |  | 0 |  | 0 |  | 53.7356 | 1 | D | 2 |  |  |  | ROZPOCET | [9 empty] | 0
66 | K | 965045113 | Bourání potěrů cementových nebo pískocementových tl do 50 mm pl přes 4 m2 | m2 | 200.052 |  | 0 | CS ÚRS 2026 01 |  | základní |  | 0 | 0 | 0 | 0.09 | 18.0047 | 4 | K | 3 |  |  |  | ROZPOCET |  |  |  | 0 | 0 | 0 | 0 | 0 | 1 | 0 | 4 | -1654774245
| PP |  | Bourání potěrů tl. do 50 mm cementových nebo pískocementových, plochy přes 4 m2 | [14 empty] | PP | 3
| Online PSC |  | https://podminky.urs.cz/item/CS_URS_2026_01/965045113 | [14 empty] | Online PSC | 3
| VV |  | SH3b02 |  | 200.052 | [12 empty] | VV | 3 | 2 | True | 1 | ROZPOCET
67 | K | 965082933 | Odstranění násypů pod podlahami tl do 200 mm pl přes 2 m2 | m3 | 24.006 |  | 0 | CS ÚRS 2026 01 |  | základní |  | 0 | 0 | 0 | 1.4 | 33.6084 | 4 | K | 3 |  |  |  | ROZPOCET |  |  |  | 0 | 0 | 0 | 0 | 0 | 1 | 0 | 4 | 1234681713
| PP |  | Odstranění násypu pod podlahami nebo ochranného násypu na střechách tl. do 200 mm, plochy přes 2 m2 | [14 empty] | PP | 3
| Online PSC |  | https://podminky.urs.cz/item/CS_URS_2026_01/965082933 | [14 empty] | Online PSC | 3
| VV |  | SH3b02*0,12 |  | 24.006 | [12 empty] | VV | 3 | 2 | True | 1 | ROZPOCET
68 | K | 968072456 | Vybourání kovových dveřních zárubní pl přes 2 m2 | m2 | 5.95 |  | 0 | CS ÚRS 2026 01 |  | základní |  | 0 | 0 | 0 | 0.063 | 0.37485 | 4 | K | 3 |  |  |  | ROZPOCET |  |  |  | 0 | 0 | 0 | 0 | 0 | 1 | 0 | 4 | 147161130
| PP |  | Vybourání kovových rámů oken s křídly, dveřních zárubní, vrat, stěn, ostění nebo obkladů dveřních zárubní, plochy přes 2 m2 | [14 empty] | PP | 3
| Online PSC |  | https://podminky.urs.cz/item/CS_URS_2026_01/968072456 | [14 empty] | Online PSC | 3
| VV |  | 1,48*2,01" 02.Db-04 |  | 2.975 | [12 empty] | VV | 3 | 2 | True | 0 | ROZPOCET
| VV |  | 1,48*2,01" 02.Db-06 |  | 2.975 | [12 empty] | VV | 3 | 2 | True | 0 | ROZPOCET
| VV |  | Součet |  | 5.95 | [12 empty] | VV | 3 | 4 | True | 1 | ROZPOCET
69 | K | 96808202R | Vybourání plastových dveří s bočními díly a nadsvětlíky | m2 | 28.188 |  | 0 | Vlastní položka |  | základní |  | 0 | 0 | 0 | 0.062 | 1.7477 | 4 | K | 3 |  |  |  | ROZPOCET |  |  |  | 0 | 0 | 0 | 0 | 0 | 1 | 0 | 4 | 1544182107
| PP |  | Vybourání plastových dveří s bočními díly a nadsvětlíky | [14 empty] | PP | 3
| VV |  | 2,7*2,61" 02.Db-01 |  | 7.047 | [12 empty] | VV | 3 | 2 | True | 0 | ROZPOCET
| VV |  | 2,7*2,61" 02.Db-02 |  | 7.047 | [12 empty] | VV | 3 | 2 | True | 0 | ROZPOCET
| VV |  | 2,7*2,61" 02.Db-03 |  | 7.047 | [12 empty] | VV | 3 | 2 | True | 0 | ROZPOCET
| VV |  | 2,7*2,61" 02.Db-05 |  | 7.047 | [12 empty] | VV | 3 | 2 | True | 0 | ROZPOCET
| VV |  | Součet |  | 28.188 | [12 empty] | VV | 3 | 4 | True | 1 | ROZPOCET
| D | 99 | Přesuny hmot a suti |  |  |  | 0 |  |  |  |  | 0 |  | 0 |  | 0 | 1 | D | 2 |  |  |  | ROZPOCET | [9 empty] | 0
| D | 997 | Doprava suti a vybouraných hmot |  |  |  | 0 |  |  |  |  | 0 |  | 0 |  | 0 | 1 | D | 3 |  |  |  | ROZPOCET | [9 empty] | 0
70 | K | 997013151 | Vnitrostaveništní doprava suti a vybouraných hmot pro budovy v do 6 m s omezením mechanizace | t | 56.288 |  | 0 | CS ÚRS 2026 01 |  | základní |  | 0 | 0 | 0 | 0 | 0 | 4 | K | 4 |  |  |  | ROZPOCET |  |  |  | 0 | 0 | 0 | 0 | 0 | 1 | 0 | 4 | 639717343
| PP |  | Vnitrostaveništní doprava suti a vybouraných hmot vodorovně do 50 m s naložením s omezením mechanizace pro budovy a haly výšky do 6 m | [14 empty] | PP | 4
| Online PSC |  | https://podminky.urs.cz/item/CS_URS_2026_01/997013151 | [14 empty] | Online PSC | 4
71 | K | 997013501 | Odvoz suti a vybouraných hmot na skládku nebo meziskládku do 1 km se složením | t | 56.288 |  | 0 | CS ÚRS 2026 01 |  | základní |  | 0 | 0 | 0 | 0 | 0 | 4 | K | 4 |  |  |  | ROZPOCET |  |  |  | 0 | 0 | 0 | 0 | 0 | 1 | 0 | 4 | -539298109
| PP |  | Odvoz suti a vybouraných hmot na skládku nebo meziskládku se složením, na vzdálenost do 1 km | [14 empty] | PP | 4
| Online PSC |  | https://podminky.urs.cz/item/CS_URS_2026_01/997013501 | [14 empty] | Online PSC | 4
72 | K | 997013509 | Příplatek k odvozu suti a vybouraných hmot na skládku ZKD 1 km přes 1 km | t | 844.32 |  | 0 | CS ÚRS 2026 01 |  | základní |  | 0 | 0 | 0 | 0 | 0 | 4 | K | 4 |  |  |  | ROZPOCET |  |  |  | 0 | 0 | 0 | 0 | 0 | 1 | 0 | 4 | 1730936823
| PP |  | Odvoz suti a vybouraných hmot na skládku nebo meziskládku se složením, na vzdálenost Příplatek k ceně za každý další započatý 1 km přes 1 km | [14 empty] | PP | 4
| Online PSC |  | https://podminky.urs.cz/item/CS_URS_2026_01/997013509 | [14 empty] | Online PSC | 4
| VV |  | 56,288*15 'Přepočtené koeficientem množství |  | 844.32 | [12 empty] | VV | 4 | 2 | False | 1 | ROZPOCET
73 | K | 997013871 | Poplatek za předání recyklačnímu zařízení stavebního odpadu směsného stavebního a demoličního kód odpadu 17 09 04 | t | 56.288 |  | 0 | CS ÚRS 2026 01 |  | základní |  | 0 | 0 | 0 | 0 | 0 | 4 | K | 4 |  |  |  | ROZPOCET |  |  |  | 0 | 0 | 0 | 0 | 0 | 1 | 0 | 4 | 414573058
| PP |  | Poplatek za předání stavebního odpadu recyklačnímu zařízení směsného stavebního a demoličního zatříděného do Katalogu odpadů pod kódem 17 09 04 | [14 empty] | PP | 4
| Online PSC |  | https://podminky.urs.cz/item/CS_URS_2026_01/997013871 | [14 empty] | Online PSC | 4
74 | K | 997013847 | Poplatek za uložení na skládce (skládkovné) odpadu asfaltového s dehtem kód odpadu 17 03 01 | t | 2.201 |  | 0 | CS ÚRS 2026 01 |  | základní |  | 0 | 0 | 0 | 0 | 0 | 4 | K | 4 |  |  |  | ROZPOCET |  |  |  | 0 | 0 | 0 | 0 | 0 | 1 | 0 | 4 | 1362095711
| PP |  | Poplatek za uložení stavebního odpadu na skládce (skládkovné) asfaltového s obsahem dehtu zatříděného do Katalogu odpadů pod kódem 17 03 01 | [14 empty] | PP | 4
| Online PSC |  | https://podminky.urs.cz/item/CS_URS_2026_01/997013847 | [14 empty] | Online PSC | 4
| VV |  | 2,201"asf. střešní pásy |  | 2.201 | [12 empty] | VV | 4 | 2 | True | 1 | ROZPOCET
| D | 998 | Přesun hmot |  |  |  | 0 |  |  |  |  | 0 |  | 0 |  | 0 | 1 | D | 3 |  |  |  | ROZPOCET | [9 empty] | 0
75 | K | 998012022 | Přesun hmot pro budovy monolitické v přes 6 do 12 m | t | 456.874 |  | 0 | CS ÚRS 2026 01 |  | základní |  | 0 | 0 | 0 | 0 | 0 | 4 | K | 4 |  |  |  | ROZPOCET |  |  |  | 0 | 0 | 0 | 0 | 0 | 1 | 0 | 4 | 836919661
| PP |  | Přesun hmot pro budovy občanské výstavby, bydlení, výrobu a služby s nosnou svislou konstrukcí monolitickou betonovou tyčovou nebo plošnou s jakýkoliv obvodovým pláštěm kromě vyzdívaného vodorovná dopravní vzdálenost do 100 m základní pro budovy výšky přes 6 do 12 m | [14 empty] | PP | 4
| Online PSC |  | https://podminky.urs.cz/item/CS_URS_2026_01/998012022 | [14 empty] | Online PSC | 4
| D | PSV | Práce a dodávky PSV |  |  |  | 0 |  |  |  |  | 0 |  | 160.1015 |  | 2.5516 | 2 | D | 0 |  |  |  | ROZPOCET | [9 empty] | 0
| D | 711 | Izolace proti vodě, vlhkosti a plynům |  |  |  | 0 |  |  |  |  | 0 |  | 9.1819 |  | 0 | 2 | D | 1 |  |  |  | ROZPOCET | [9 empty] | 0
76 | K | 711111001 | Provedení izolace proti zemní vlhkosti vodorovné za studena nátěrem penetračním | m2 | 670.2 |  | 0 | CS ÚRS 2026 01 |  | základní |  | 0 | 0 | 0 | 0 | 0 | 16 | K | 2 |  |  |  | ROZPOCET |  |  |  | 0 | 0 | 0 | 0 | 0 | 1 | 0 | 16 | 1448758275
| PP |  | Provedení izolace proti zemní vlhkosti natěradly a tmely za studena na ploše vodorovné V jednonásobným nátěrem penetračním | [14 empty] | PP | 2
| Online PSC |  | https://podminky.urs.cz/item/CS_URS_2026_01/711111001 | [14 empty] | Online PSC | 2
| VV |  | 670,20"MĚŘENO V DWG |  | 670.2 | [12 empty] | VV | 2 | 2 | True | 1 | ROZPOCET
77 | M | 11163153 | emulze asfaltová penetrační | litr | 201.06 |  | 0 | CS ÚRS 2026 01 |  | základní |  | 0 | 0.001 | 0.20106 | 0 | 0 | 32 | M | 2 |  |  |  | ROZPOCET |  |  |  | 0 | 0 | 0 | 0 | 0 | 1 | 0 | 16 | 1484072969
| PP |  | emulze asfaltová penetrační | [14 empty] | PP | 2
| VV |  | 670,20"MĚŘENO V DWG |  | 670.2 | [12 empty] | VV | 2 | 2 | True | 1 | ROZPOCET
| VV |  | 670,2*0,3 'Přepočtené koeficientem množství |  | 201.06 | [12 empty] | VV | 2 | 2 | False | 1 | ROZPOCET
78 | K | 711141559 | Provedení izolace proti zemní vlhkosti pásy přitavením vodorovné NAIP | m2 | 1340.4 |  | 0 | CS ÚRS 2026 01 |  | základní |  | 0 | 0.00039825 | 0.53381 | 0 | 0 | 16 | K | 2 |  |  |  | ROZPOCET |  |  |  | 0 | 0 | 0 | 0 | 0 | 1 | 0 | 16 | 1855395716
| PP |  | Provedení izolace proti zemní vlhkosti pásy přitavením NAIP na ploše vodorovné V | [14 empty] | PP | 2
| Online PSC |  | https://podminky.urs.cz/item/CS_URS_2026_01/711141559 | [14 empty] | Online PSC | 2
| VV |  | 2*670,20"MĚŘENO V DWG |  | 1340.4 | [12 empty] | VV | 2 | 2 | True | 1 | ROZPOCET
79 | M | 62853004 | pás asfaltový natavitelný modifikovaný SBS s vložkou ze skleněné tkaniny a spalitelnou PE fólií nebo jemnozrnným minerálním posypem na horním povrchu tl 4,0mm | m2 | 781.118 |  | 0 | CS ÚRS 2026 01 |  | základní |  | 0 | 0.0054 | 4.218 | 0 | 0 | 32 | M | 2 |  |  |  | ROZPOCET |  |  |  | 0 | 0 | 0 | 0 | 0 | 1 | 0 | 16 | -1848385833
| PP |  | pás asfaltový natavitelný modifikovaný SBS s vložkou ze skleněné tkaniny a spalitelnou PE fólií nebo jemnozrnným minerálním posypem na horním povrchu tl 4,0mm | [14 empty] | PP | 2
| VV |  | 670,20"MĚŘENO V DWG |  | 670.2 | [12 empty] | VV | 2 | 2 | True | 1 | ROZPOCET
| VV |  | 670,2*1,1655 'Přepočtené koeficientem množství |  | 781.118 | [12 empty] | VV | 2 | 2 | False | 1 | ROZPOCET
80 | M | 62856011 | pás asfaltový natavitelný modifikovaný SBS s vložkou z hliníkové fólie s textilií a spalitelnou PE fólií nebo jemnozrnným minerálním posypem na horním povrchu tl 4,0mm | m2 | 781.118 |  | 0 | CS ÚRS 2026 01 |  | základní |  | 0 | 0.0047 | 3.6713 | 0 | 0 | 32 | M | 2 |  |  |  | ROZPOCET |  |  |  | 0 | 0 | 0 | 0 | 0 | 1 | 0 | 16 | 557501539
| PP |  | pás asfaltový natavitelný modifikovaný SBS s vložkou z hliníkové fólie s textilií a spalitelnou PE fólií nebo jemnozrnným minerálním posypem na horním povrchu tl 4,0mm | [14 empty] | PP | 2
| VV |  | 670,2*1,1655 'Přepočtené koeficientem množství |  | 781.118 | [12 empty] | VV | 2 | 2 | False | 1 | ROZPOCET
81 | K | 711493121 | Izolace proti podpovrchové a tlakové vodě svislá těsnicí hmotou dvousložkovou na bázi cementu | m2 | 117.977 |  | 0 | CS ÚRS 2026 01 |  | základní |  | 0 | 0.0047275 | 0.55774 | 0 | 0 | 16 | K | 2 |  |  |  | ROZPOCET |  |  |  | 0 | 0 | 0 | 0 | 0 | 1 | 0 | 16 | 779510072
| PP |  | Izolace proti podpovrchové a tlakové vodě - ostatní na ploše svislé S dvousložkovou na bázi cementu | [14 empty] | PP | 2
| Online PSC |  | https://podminky.urs.cz/item/CS_URS_2026_01/711493121 | [14 empty] | Online PSC | 2
| VV |  | SV2n08 |  | 42.364 | [12 empty] | VV | 2 | 2 | True | 0 | ROZPOCET
| VV |  | SV2n09 |  | 75.613 | [12 empty] | VV | 2 | 2 | True | 0 | ROZPOCET
| VV |  | Součet |  | 117.977 | [12 empty] | VV | 2 | 4 | True | 1 | ROZPOCET
82 | K | 998711102 | Přesun hmot tonážní pro izolace proti vodě, vlhkosti a plynům v objektech v přes 6 do 12 m | t | 9.182 |  | 0 | CS ÚRS 2026 01 |  | základní |  | 0 | 0 | 0 | 0 | 0 | 16 | K | 2 |  |  |  | ROZPOCET |  |  |  | 0 | 0 | 0 | 0 | 0 | 1 | 0 | 16 | -1509589458
| PP |  | Přesun hmot pro izolace proti vodě, vlhkosti a plynům stanovený z hmotnosti přesunovaného materiálu vodorovná dopravní vzdálenost do 50 m základní v objektech výšky přes 6 do 12 m | [14 empty] | PP | 2
| Online PSC |  | https://podminky.urs.cz/item/CS_URS_2026_01/998711102 | [14 empty] | Online PSC | 2
| D | 712 | Povlakové krytiny |  |  |  | 0 |  |  |  |  | 0 |  | 29.6121 |  | 2.2006 | 2 | D | 1 |  |  |  | ROZPOCET | [9 empty] | 0
83 | K | 712340832 | Odstranění povlakové krytiny střech do 10° z pásů NAIP přitavených v plné ploše dvouvrstvé | m2 | 200.052 |  | 0 | CS ÚRS 2026 01 |  | základní |  | 0 | 0 | 0 | 0.011 | 2.2006 | 16 | K | 2 |  |  |  | ROZPOCET |  |  |  | 0 | 0 | 0 | 0 | 0 | 1 | 0 | 16 | -1277300799
| PP |  | Odstranění povlakové krytiny střech plochých do 10° z přitavených pásů NAIP v plné ploše dvouvrstvé | [14 empty] | PP | 2
| Online PSC |  | https://podminky.urs.cz/item/CS_URS_2026_01/712340832 | [14 empty] | Online PSC | 2
| VV | SH3b02 | 200,052"01.SH3b02 |  | 200.052 | [12 empty] | VV | 2 | 2 | True | 1 | ROZPOCET
84 | K | 712363384 | Povlakové krytiny střech do 10° z tvarovaných poplastovaných lišt pro profily atypické výroby o větší rš | m2 | 54.815 |  | 0 | CS ÚRS 2026 01 |  | základní |  | 0 | 0.010868 | 0.59573 | 0 | 0 | 16 | K | 2 |  |  |  | ROZPOCET |  |  |  | 0 | 0 | 0 | 0 | 0 | 1 | 0 | 16 | 1075986922
| PP |  | Povlakové krytiny střech plochých do 10° z tvarovaných poplastovaných lišt ostatní atypická výroba profilů o větší rš | [14 empty] | PP | 2
| Online PSC |  | https://podminky.urs.cz/item/CS_URS_2026_01/712363384 | [14 empty] | Online PSC | 2
| VV |  | 02.Pn-13 | [14 empty] | VV | 2 | 1 | True | 0 | ROZPOCET
| VV |  | 35,415*0,370 |  | 13.104 | [12 empty] | VV | 2 | 2 | True | 0 | ROZPOCET
| VV |  | 02.Pn-14 | [14 empty] | VV | 2 | 1 | True | 0 | ROZPOCET
| VV |  | 41,711 |  | 41.711 | [12 empty] | VV | 2 | 2 | True | 0 | ROZPOCET
| VV |  | Součet |  | 54.815 | [12 empty] | VV | 2 | 4 | True | 1 | ROZPOCET
85 | K | 712311101 | Provedení povlakové krytiny střech do 10° za studena lakem penetračním nebo asfaltovým | m2 | 374.772 |  | 0 | CS ÚRS 2026 01 |  | základní |  | 0 | 0 | 0 | 0 | 0 | 16 | K | 2 |  |  |  | ROZPOCET |  |  |  | 0 | 0 | 0 | 0 | 0 | 1 | 0 | 16 | 76372422
| PP |  | Provedení povlakové krytiny střech plochých do 10° natěradly a tmely za studena nátěrem lakem penetračním nebo asfaltovým | [14 empty] | PP | 2
| Online PSC |  | https://podminky.urs.cz/item/CS_URS_2026_01/712311101 | [14 empty] | Online PSC | 2
| VV | SH3n02 | 174,72"02.SH3n02 - Zelená střecha fitness |  | 174.72 | [12 empty] | VV | 2 | 2 | True | 0 | ROZPOCET
| VV | SH3n03 | 200,052"02.SH3n03 - Zelená střecha na spojovacích chodbách |  | 200.052 | [12 empty] | VV | 2 | 2 | True | 0 | ROZPOCET
| VV |  | Součet |  | 374.772 | [12 empty] | VV | 2 | 4 | True | 1 | ROZPOCET
86 | M | 11163153 | emulze asfaltová penetrační | litr | 112.432 |  | 0 | CS ÚRS 2026 01 |  | základní |  | 0 | 0.001 | 0.11243 | 0 | 0 | 32 | M | 2 |  |  |  | ROZPOCET |  |  |  | 0 | 0 | 0 | 0 | 0 | 1 | 0 | 16 | -1714859936
| PP |  | emulze asfaltová penetrační | [14 empty] | PP | 2
| VV |  | SH3n02+SH3n03 |  | 374.772 | [12 empty] | VV | 2 | 2 | True | 1 | ROZPOCET
| VV |  | 374,772*0,3 'Přepočtené koeficientem množství |  | 112.432 | [12 empty] | VV | 2 | 2 | False | 1 | ROZPOCET
87 | K | 712341559 | Provedení povlakové krytiny střech do 10° pásy NAIP přitavením v plné ploše | m2 | 374.772 |  | 0 | CS ÚRS 2026 01 |  | základní |  | 0 | 0.00088313 | 0.33097 | 0 | 0 | 16 | K | 2 |  |  |  | ROZPOCET |  |  |  | 0 | 0 | 0 | 0 | 0 | 1 | 0 | 16 | -530568416
| PP |  | Provedení povlakové krytiny střech plochých do 10° pásy přitavením NAIP v plné ploše | [14 empty] | PP | 2
| Online PSC |  | https://podminky.urs.cz/item/CS_URS_2026_01/712341559 | [14 empty] | Online PSC | 2
| VV |  | SH3n02+SH3n03 |  | 374.772 | [12 empty] | VV | 2 | 2 | True | 1 | ROZPOCET
88 | M | 62836110 | pás asfaltový natavitelný oxidovaný s vložkou z hliníkové fólie / hliníkové fólie s textilií, se spalitelnou PE folií nebo jemnozrnným minerálním posypem tl 4,0mm | m2 | 436.797 |  | 0 | CS ÚRS 2026 01 |  | základní |  | 0 | 0.0054 | 2.3587 | 0 | 0 | 32 | M | 2 |  |  |  | ROZPOCET |  |  |  | 0 | 0 | 0 | 0 | 0 | 1 | 0 | 16 | -907189869
| PP |  | pás asfaltový natavitelný oxidovaný s vložkou z hliníkové fólie / hliníkové fólie s textilií, se spalitelnou PE folií nebo jemnozrnným minerálním posypem tl 4,0mm | [14 empty] | PP | 2
| VV |  | SH3n02+SH3n03 |  | 374.772 | [12 empty] | VV | 2 | 2 | True | 1 | ROZPOCET
| VV |  | 374,772*1,1655 'Přepočtené koeficientem množství |  | 436.797 | [12 empty] | VV | 2 | 2 | False | 1 | ROZPOCET
89 | K | 712361701 | Provedení povlakové krytiny střech do 10° fólií položenou volně s přilepením spojů | m2 | 374.772 |  | 0 | CS ÚRS 2026 01 |  | základní |  | 0 | 0.000194 | 0.072706 | 0 | 0 | 16 | K | 2 |  |  |  | ROZPOCET |  |  |  | 0 | 0 | 0 | 0 | 0 | 1 | 0 | 16 | 605633492
| PP |  | Provedení povlakové krytiny střech plochých do 10° fólií položenou volně s přilepením spojů | [14 empty] | PP | 2
| Online PSC |  | https://podminky.urs.cz/item/CS_URS_2026_01/712361701 | [14 empty] | Online PSC | 2
| VV |  | SH3n02+SH3n03 |  | 374.772 | [12 empty] | VV | 2 | 2 | True | 1 | ROZPOCET
90 | M | 28342832 | fólie hydroizolační střešní TPO (FPO) určená ke stabilizaci přitížením a do vegetačních střech tl 1,8mm | m2 | 430.988 |  | 0 | CS ÚRS 2026 01 |  | základní |  | 0 | 0.0018 | 0.77578 | 0 | 0 | 32 | M | 2 |  |  |  | ROZPOCET |  |  |  | 0 | 0 | 0 | 0 | 0 | 1 | 0 | 16 | -1536221087
| PP |  | fólie hydroizolační střešní TPO (FPO) určená ke stabilizaci přitížením a do vegetačních střech tl 1,8mm | [14 empty] | PP | 2
| VV |  | výměra skladby*koeficient | [14 empty] | VV | 2 | 1 | True | 0 | ROZPOCET
| VV |  | (SH3n02+SH3n03)*1,15 |  | 430.988 | [12 empty] | VV | 2 | 2 | True | 0 | ROZPOCET
| VV |  | Součet |  | 430.988 | [12 empty] | VV | 2 | 4 | True | 1 | ROZPOCET
91 | K | 712391171 | Provedení povlakové krytiny střech do 10° podkladní textilní vrstvy | m2 | 374.772 |  | 0 | CS ÚRS 2026 01 |  | základní |  | 0 | 0 | 0 | 0 | 0 | 16 | K | 2 |  |  |  | ROZPOCET |  |  |  | 0 | 0 | 0 | 0 | 0 | 1 | 0 | 16 | 870748282
| PP |  | Provedení povlakové krytiny střech plochých do 10° -ostatní práce provedení vrstvy textilní podkladní | [14 empty] | PP | 2
| Online PSC |  | https://podminky.urs.cz/item/CS_URS_2026_01/712391171 | [14 empty] | Online PSC | 2
| VV |  | SH3n02+SH3n03 |  | 374.772 | [12 empty] | VV | 2 | 2 | True | 1 | ROZPOCET
92 | M | 69311068 | geotextilie netkaná separační, ochranná, filtrační, drenážní PP 300g/m2 | m2 | 432.862 |  | 0 | CS ÚRS 2026 01 |  | základní |  | 0 | 0.0003 | 0.12986 | 0 | 0 | 32 | M | 2 |  |  |  | ROZPOCET |  |  |  | 0 | 0 | 0 | 0 | 0 | 1 | 0 | 16 | -1629868588
| PP |  | geotextilie netkaná separační, ochranná, filtrační, drenážní PP 300g/m2 | [14 empty] | PP | 2
| VV |  | SH3n02+SH3n03 |  | 374.772 | [12 empty] | VV | 2 | 2 | True | 1 | ROZPOCET
| VV |  | 374,772*1,155 'Přepočtené koeficientem množství |  | 432.862 | [12 empty] | VV | 2 | 2 | False | 1 | ROZPOCET
93 | K | 712391172 | Provedení povlakové krytiny střech do 10° ochranné textilní vrstvy | m2 | 374.772 |  | 0 | CS ÚRS 2026 01 |  | základní |  | 0 | 0 | 0 | 0 | 0 | 16 | K | 2 |  |  |  | ROZPOCET |  |  |  | 0 | 0 | 0 | 0 | 0 | 1 | 0 | 16 | -1868753350
| PP |  | Provedení povlakové krytiny střech plochých do 10° -ostatní práce provedení vrstvy textilní ochranné | [14 empty] | PP | 2
| Online PSC |  | https://podminky.urs.cz/item/CS_URS_2026_01/712391172 | [14 empty] | Online PSC | 2
| VV |  | SH3n02+SH3n03 |  | 374.772 | [12 empty] | VV | 2 | 2 | True | 1 | ROZPOCET
94 | M | 69311068 | geotextilie netkaná separační, ochranná, filtrační, drenážní PP 300g/m2 | m2 | 432.862 |  | 0 | CS ÚRS 2026 01 |  | základní |  | 0 | 0.0003 | 0.12986 | 0 | 0 | 32 | M | 2 |  |  |  | ROZPOCET |  |  |  | 0 | 0 | 0 | 0 | 0 | 1 | 0 | 16 | -787576025
| PP |  | geotextilie netkaná separační, ochranná, filtrační, drenážní PP 300g/m2 | [14 empty] | PP | 2
| VV |  | SH3n02+SH3n03 |  | 374.772 | [12 empty] | VV | 2 | 2 | True | 1 | ROZPOCET
| VV |  | 374,772*1,155 'Přepočtené koeficientem množství |  | 432.862 | [12 empty] | VV | 2 | 2 | False | 1 | ROZPOCET
95 | K | 712771221 | Provedení drenážní vrstvy vegetační střechy z plastových nopových fólií v nopů do 25 mm do 5° | m2 | 374.772 |  | 0 | CS ÚRS 2026 01 |  | základní |  | 0 | 0 | 0 | 0 | 0 | 16 | K | 2 |  |  |  | ROZPOCET |  |  |  | 0 | 0 | 0 | 0 | 0 | 1 | 0 | 16 | -819295558
| PP |  | Provedení drenážní vrstvy vegetační střechy z plastových nopových fólií, výšky nopů do 25 mm, sklon střechy do 5° | [14 empty] | PP | 2
| Online PSC |  | https://podminky.urs.cz/item/CS_URS_2026_01/712771221 | [14 empty] | Online PSC | 2
| VV |  | SH3n02+SH3n03 |  | 374.772 | [12 empty] | VV | 2 | 2 | True | 1 | ROZPOCET
96 | M | 69334152 | fólie profilovaná (nopová) perforovaná HDPE s hydroakumulační a drenážní funkcí do vegetačních střech s výškou nopů 20mm | m2 | 393.511 |  | 0 | CS ÚRS 2026 01 |  | základní |  | 0 | 0.0008 | 0.31481 | 0 | 0 | 32 | M | 2 |  |  |  | ROZPOCET |  |  |  | 0 | 0 | 0 | 0 | 0 | 1 | 0 | 16 | 19831254
| PP |  | fólie profilovaná (nopová) perforovaná HDPE s hydroakumulační a drenážní funkcí do vegetačních střech s výškou nopů 20mm | [14 empty] | PP | 2
| VV |  | výměra skladby*koeficient | [14 empty] | VV | 2 | 1 | True | 0 | ROZPOCET
| VV |  | (SH3n02+SH3n03)*1,05 |  | 393.511 | [12 empty] | VV | 2 | 2 | True | 0 | ROZPOCET
| VV |  | Součet |  | 393.511 | [12 empty] | VV | 2 | 4 | True | 1 | ROZPOCET
97 | K | 712771401 | Provedení vegetační vrstvy ze substrátu tl do 100 mm vegetační střechy sklon do 5° | m2 | 374.772 |  | 0 | CS ÚRS 2026 01 |  | základní |  | 0 | 0 | 0 | 0 | 0 | 16 | K | 2 |  |  |  | ROZPOCET |  |  |  | 0 | 0 | 0 | 0 | 0 | 1 | 0 | 16 | 1737955214
| PP |  | Provedení vegetační vrstvy vegetační střechy ze substrátu, tloušťky do 100 mm, sklon střechy do 5° | [14 empty] | PP | 2
| Online PSC |  | https://podminky.urs.cz/item/CS_URS_2026_01/712771401 | [14 empty] | Online PSC | 2
| VV |  | SH3n02+SH3n03 |  | 374.772 | [12 empty] | VV | 2 | 2 | True | 1 | ROZPOCET
98 | M | 10321001 | substrát vegetačních střech extenzivní suchomilných rostlin | m3 | 31.481 |  | 0 | CS ÚRS 2026 01 |  | základní |  | 0 | 0.65 | 20.4627 | 0 | 0 | 32 | M | 2 |  |  |  | ROZPOCET |  |  |  | 0 | 0 | 0 | 0 | 0 | 1 | 0 | 16 | -410638562
| PP |  | substrát vegetačních střech extenzivní suchomilných rostlin | [14 empty] | PP | 2
| VV |  | výměra skladby*koeficient | [14 empty] | VV | 2 | 1 | True | 0 | ROZPOCET
| VV |  | (SH3n02+SH3n03)*0,084 |  | 31.481 | [12 empty] | VV | 2 | 2 | True | 0 | ROZPOCET
| VV |  | Součet |  | 31.481 | [12 empty] | VV | 2 | 4 | True | 1 | ROZPOCET
99 | K | 712771521 | Položení vegetační nebo trávníkové rohože vegetační střechy sklon do 5° | m2 | 374.772 |  | 0 | CS ÚRS 2026 01 |  | základní |  | 0 | 0 | 0 | 0 | 0 | 16 | K | 2 |  |  |  | ROZPOCET |  |  |  | 0 | 0 | 0 | 0 | 0 | 1 | 0 | 16 | 1737003904
| PP |  | Založení vegetace vegetační střechy položením vegetační nebo trávníkové rohože, sklon střechy do 5° | [14 empty] | PP | 2
| Online PSC |  | https://podminky.urs.cz/item/CS_URS_2026_01/712771521 | [14 empty] | Online PSC | 2
| VV |  | SH3n02+SH3n03 |  | 374.772 | [12 empty] | VV | 2 | 2 | True | 1 | ROZPOCET
100 | M | 69334504 | koberec rozchodníkový vegetačních střech | m2 | 393.511 |  | 0 | CS ÚRS 2026 01 |  | základní |  | 0 | 0.011 | 4.3286 | 0 | 0 | 32 | M | 2 |  |  |  | ROZPOCET |  |  |  | 0 | 0 | 0 | 0 | 0 | 1 | 0 | 16 | 286784579
| PP |  | koberec rozchodníkový vegetačních střech | [14 empty] | PP | 2
| VV |  | výměra skladby*koeficient | [14 empty] | VV | 2 | 1 | True | 0 | ROZPOCET
| VV |  | (SH3n02+SH3n03)*1,05 |  | 393.511 | [12 empty] | VV | 2 | 2 | True | 0 | ROZPOCET
| VV |  | Součet |  | 393.511 | [12 empty] | VV | 2 | 4 | True | 1 | ROZPOCET
101 | K | 998712102 | Přesun hmot tonážní pro krytiny povlakové v objektech v přes 6 do 12 m | t | 29.612 |  | 0 | CS ÚRS 2026 01 |  | základní |  | 0 | 0 | 0 | 0 | 0 | 16 | K | 2 |  |  |  | ROZPOCET |  |  |  | 0 | 0 | 0 | 0 | 0 | 1 | 0 | 16 | -458852969
| PP |  | Přesun hmot pro povlakové krytiny stanovený z hmotnosti přesunovaného materiálu vodorovná dopravní vzdálenost do 50 m základní v objektech výšky přes 6 do 12 m | [14 empty] | PP | 2
| Online PSC |  | https://podminky.urs.cz/item/CS_URS_2026_01/998712102 | [14 empty] | Online PSC | 2
| D | 713 | Izolace tepelné |  |  |  | 0 |  |  |  |  | 0 |  | 35.3867 |  | 0 | 2 | D | 1 |  |  |  | ROZPOCET | [9 empty] | 0
102 | K | 713121111 | Montáž izolace tepelné podlah volně kladenými rohožemi, pásy, dílci, deskami 1 vrstva | m2 | 517.84 |  | 0 | CS ÚRS 2026 01 |  | základní |  | 0 | 0 | 0 | 0 | 0 | 16 | K | 2 |  |  |  | ROZPOCET |  |  |  | 0 | 0 | 0 | 0 | 0 | 1 | 0 | 16 | -74411863
| PP |  | Montáž tepelné izolace podlah rohožemi, pásy, deskami, dílci, bloky (izolační materiál ve specifikaci) kladenými volně jednovrstvá | [14 empty] | PP | 2
| Online PSC |  | https://podminky.urs.cz/item/CS_URS_2026_01/713121111 | [14 empty] | Online PSC | 2
| VV |  | SH1n01 |  | 41.04 | [12 empty] | VV | 2 | 2 | True | 0 | ROZPOCET
| VV |  | SH1n02 |  | 276.04 | [12 empty] | VV | 2 | 2 | True | 0 | ROZPOCET
| VV |  | SH1n03 |  | 163.1 | [12 empty] | VV | 2 | 2 | True | 0 | ROZPOCET
| VV |  | SH1n06 |  | 37.66 | [12 empty] | VV | 2 | 2 | True | 0 | ROZPOCET
| VV |  | Součet |  | 517.84 | [12 empty] | VV | 2 | 4 | True | 1 | ROZPOCET
103 | M | 28376554 | deska polystyrénová pro snížení kročejového hluku (max. zatížení 4 kN/m2) tl 40mm | m2 | 543.732 |  | 0 | CS ÚRS 2026 01 |  | základní |  | 0 | 0.00052 | 0.28274 | 0 | 0 | 32 | M | 2 |  |  |  | ROZPOCET |  |  |  | 0 | 0 | 0 | 0 | 0 | 1 | 0 | 16 | -324725
| PP |  | deska polystyrénová pro snížení kročejového hluku (max. zatížení 4 kN/m2) tl 40mm | [14 empty] | PP | 2
| VV |  | SH1n01 |  | 41.04 | [12 empty] | VV | 2 | 2 | True | 0 | ROZPOCET
| VV |  | SH1n02 |  | 276.04 | [12 empty] | VV | 2 | 2 | True | 0 | ROZPOCET
| VV |  | SH1n03 |  | 163.1 | [12 empty] | VV | 2 | 2 | True | 0 | ROZPOCET
| VV |  | SH1n06 |  | 37.66 | [12 empty] | VV | 2 | 2 | True | 0 | ROZPOCET
| VV |  | Součet |  | 517.84 | [12 empty] | VV | 2 | 4 | True | 1 | ROZPOCET
| VV |  | 517,84*1,05 'Přepočtené koeficientem množství |  | 543.732 | [12 empty] | VV | 2 | 2 | False | 1 | ROZPOCET
104 | K | 713121111 | Montáž izolace tepelné podlah volně kladenými rohožemi, pásy, dílci, deskami 1 vrstva | m2 | 517.84 |  | 0 | CS ÚRS 2026 01 |  | základní |  | 0 | 0 | 0 | 0 | 0 | 16 | K | 2 |  |  |  | ROZPOCET |  |  |  | 0 | 0 | 0 | 0 | 0 | 1 | 0 | 16 | 1547168532
| PP |  | Montáž tepelné izolace podlah rohožemi, pásy, deskami, dílci, bloky (izolační materiál ve specifikaci) kladenými volně jednovrstvá | [14 empty] | PP | 2
| Online PSC |  | https://podminky.urs.cz/item/CS_URS_2026_01/713121111 | [14 empty] | Online PSC | 2
| VV |  | SH1n01 |  | 41.04 | [12 empty] | VV | 2 | 2 | True | 0 | ROZPOCET
| VV |  | SH1n02 |  | 276.04 | [12 empty] | VV | 2 | 2 | True | 0 | ROZPOCET
| VV |  | SH1n03 |  | 163.1 | [12 empty] | VV | 2 | 2 | True | 0 | ROZPOCET
| VV |  | SH1n06 |  | 37.66 | [12 empty] | VV | 2 | 2 | True | 0 | ROZPOCET
| VV |  | Součet |  | 517.84 | [12 empty] | VV | 2 | 4 | True | 1 | ROZPOCET
105 | M | 28375889 | deska EPS 150 pro konstrukce s vysokým zatížením λ=0,035 tl 20mm | m2 | 543.732 |  | 0 | CS ÚRS 2026 01 |  | základní |  | 0 | 0.0006 | 0.32624 | 0 | 0 | 32 | M | 2 |  |  |  | ROZPOCET |  |  |  | 0 | 0 | 0 | 0 | 0 | 1 | 0 | 16 | 2062100514
| PP |  | deska EPS 150 pro konstrukce s vysokým zatížením λ=0,035 tl 20mm | [14 empty] | PP | 2
| VV |  | SH1n01 |  | 41.04 | [12 empty] | VV | 2 | 2 | True | 0 | ROZPOCET
| VV |  | SH1n02 |  | 276.04 | [12 empty] | VV | 2 | 2 | True | 0 | ROZPOCET
| VV |  | SH1n03 |  | 163.1 | [12 empty] | VV | 2 | 2 | True | 0 | ROZPOCET
| VV |  | SH1n06 |  | 37.66 | [12 empty] | VV | 2 | 2 | True | 0 | ROZPOCET
| VV |  | Součet |  | 517.84 | [12 empty] | VV | 2 | 4 | True | 1 | ROZPOCET
| VV |  | 517,84*1,05 'Přepočtené koeficientem množství |  | 543.732 | [12 empty] | VV | 2 | 2 | False | 1 | ROZPOCET
106 | K | 713121111 | Montáž izolace tepelné podlah volně kladenými rohožemi, pásy, dílci, deskami 1 vrstva | m2 | 496.65 |  | 0 | CS ÚRS 2026 01 |  | základní |  | 0 | 0 | 0 | 0 | 0 | 16 | K | 2 |  |  |  | ROZPOCET |  |  |  | 0 | 0 | 0 | 0 | 0 | 1 | 0 | 16 | -609659725
| PP |  | Montáž tepelné izolace podlah rohožemi, pásy, deskami, dílci, bloky (izolační materiál ve specifikaci) kladenými volně jednovrstvá | [14 empty] | PP | 2
| Online PSC |  | https://podminky.urs.cz/item/CS_URS_2026_01/713121111 | [14 empty] | Online PSC | 2
| VV |  | SH1n04a |  | 215.43 | [12 empty] | VV | 2 | 2 | True | 0 | ROZPOCET
| VV |  | SH1n04b |  | 228.15 | [12 empty] | VV | 2 | 2 | True | 0 | ROZPOCET
| VV |  | SH1n07 |  | 53.07 | [12 empty] | VV | 2 | 2 | True | 0 | ROZPOCET
| VV |  | Součet |  | 496.65 | [12 empty] | VV | 2 | 4 | True | 1 | ROZPOCET
107 | M | 28376555 | deska polystyrénová pro snížení kročejového hluku (max. zatížení 4 kN/m2) tl 50mm | m2 | 521.483 |  | 0 | CS ÚRS 2026 01 |  | základní |  | 0 | 0.00065 | 0.33896 | 0 | 0 | 32 | M | 2 |  |  |  | ROZPOCET |  |  |  | 0 | 0 | 0 | 0 | 0 | 1 | 0 | 16 | -808638597
| PP |  | deska polystyrénová pro snížení kročejového hluku (max. zatížení 4 kN/m2) tl 50mm | [14 empty] | PP | 2
| VV |  | SH1n04a |  | 215.43 | [12 empty] | VV | 2 | 2 | True | 0 | ROZPOCET
| VV |  | SH1n04b |  | 228.15 | [12 empty] | VV | 2 | 2 | True | 0 | ROZPOCET
| VV |  | SH1n07 |  | 53.07 | [12 empty] | VV | 2 | 2 | True | 0 | ROZPOCET
| VV |  | Součet |  | 496.65 | [12 empty] | VV | 2 | 4 | True | 1 | ROZPOCET
| VV |  | 496,65*1,05 'Přepočtené koeficientem množství |  | 521.483 | [12 empty] | VV | 2 | 2 | False | 1 | ROZPOCET
108 | K | 713131145 | Montáž izolace tepelné stěn lepením bodově rohoží, pásů, dílců, desek | m2 | 165.497 |  | 0 | CS ÚRS 2026 01 |  | základní |  | 0 | 0.003 | 0.49649 | 0 | 0 | 4 | K | 2 |  |  |  | ROZPOCET |  |  |  | 0 | 0 | 0 | 0 | 0 | 1 | 0 | 4 | -2082747999
| PP |  | Montáž tepelné izolace stěn rohožemi, pásy, deskami, dílci, bloky (izolační materiál ve specifikaci) lepením bodově bez mechanického kotvení | [14 empty] | PP | 2
| Online PSC |  | https://podminky.urs.cz/item/CS_URS_2026_01/713131145 | [14 empty] | Online PSC | 2
| VV |  | 02.SV2n05 - Dilatace u tělocvičny | [14 empty] | VV | 2 | 1 | True | 0 | ROZPOCET
| VV |  | 3,410*30,428"EPS 100 mm |  | 103.759 | [12 empty] | VV | 2 | 2 | True | 0 | ROZPOCET
| VV |  | 0,381*30,428"XPS 100 mm |  | 11.593 | [12 empty] | VV | 2 | 2 | True | 0 | ROZPOCET
| VV |  | 1,248*30,428"XPS 180 mm |  | 37.974 | [12 empty] | VV | 2 | 2 | True | 0 | ROZPOCET
| VV |  | 0,4*30,428"XPS 130 mm |  | 12.171 | [12 empty] | VV | 2 | 2 | True | 0 | ROZPOCET
| VV |  | Součet |  | 165.497 | [12 empty] | VV | 2 | 4 | True | 1 | ROZPOCET
109 | M | 28375938 | deska EPS 70 fasádní λ=0,039 tl 100mm | m2 | 103.759 |  | 0 | CS ÚRS 2026 01 |  | základní |  | 0 | 0.0014 | 0.14526 | 0 | 0 | 8 | M | 2 |  |  |  | ROZPOCET |  |  |  | 0 | 0 | 0 | 0 | 0 | 1 | 0 | 4 | -111277340
| PP |  | deska EPS 70 fasádní λ=0,039 tl 100mm | [14 empty] | PP | 2
| VV |  | 02.SV2n05 - Dilatace u tělocvičny | [14 empty] | VV | 2 | 1 | True | 0 | ROZPOCET
| VV |  | 3,410*30,428"EPS 100 mm |  | 103.759 | [12 empty] | VV | 2 | 2 | True | 0 | ROZPOCET
| VV |  | Součet |  | 103.759 | [12 empty] | VV | 2 | 4 | True | 1 | ROZPOCET
110 | M | 28376422 | deska XPS hrana polodrážková a hladký povrch 300kPA λ=0,035 tl 100mm | m2 | 11.593 |  | 0 | CS ÚRS 2026 01 |  | základní |  | 0 | 0.003 | 0.034779 | 0 | 0 | 8 | M | 2 |  |  |  | ROZPOCET |  |  |  | 0 | 0 | 0 | 0 | 0 | 1 | 0 | 4 | 77855787
| PP |  | deska XPS hrana polodrážková a hladký povrch 300kPA λ=0,035 tl 100mm | [14 empty] | PP | 2
| VV |  | 02.SV2n05 - Dilatace u tělocvičny | [14 empty] | VV | 2 | 1 | True | 0 | ROZPOCET
| VV |  | 0,381*30,428"XPS 100 mm |  | 11.593 | [12 empty] | VV | 2 | 2 | True | 0 | ROZPOCET
| VV |  | Součet |  | 11.593 | [12 empty] | VV | 2 | 4 | True | 1 | ROZPOCET
111 | M | 28376450 | deska XPS hrana polodrážková a hladký povrch 300kPA λ=0,035 tl 180mm | m2 | 37.974 |  | 0 | CS ÚRS 2026 01 |  | základní |  | 0 | 0.0054 | 0.20506 | 0 | 0 | 8 | M | 2 |  |  |  | ROZPOCET |  |  |  | 0 | 0 | 0 | 0 | 0 | 1 | 0 | 4 | -305676395
| PP |  | deska XPS hrana polodrážková a hladký povrch 300kPA λ=0,035 tl 180mm | [14 empty] | PP | 2
| VV |  | 02.SV2n05 - Dilatace u tělocvičny | [14 empty] | VV | 2 | 1 | True | 0 | ROZPOCET
| VV |  | 1,248*30,428"XPS 180 mm |  | 37.974 | [12 empty] | VV | 2 | 2 | True | 0 | ROZPOCET
| VV |  | Součet |  | 37.974 | [12 empty] | VV | 2 | 4 | True | 1 | ROZPOCET
112 | M | 28376424 | deska XPS hrana polodrážková a hladký povrch 300kPA λ=0,035 tl 140mm | m2 | 12.171 |  | 0 | CS ÚRS 2026 01 |  | základní |  | 0 | 0.0041 | 0.049901 | 0 | 0 | 8 | M | 2 |  |  |  | ROZPOCET |  |  |  | 0 | 0 | 0 | 0 | 0 | 1 | 0 | 4 | -227723346
| PP |  | deska XPS hrana polodrážková a hladký povrch 300kPA λ=0,035 tl 140mm | [14 empty] | PP | 2
| VV |  | 02.SV2n05 - Dilatace u tělocvičny | [14 empty] | VV | 2 | 1 | True | 0 | ROZPOCET
| VV |  | 0,4*30,428"XPS 140 mm |  | 12.171 | [12 empty] | VV | 2 | 2 | True | 0 | ROZPOCET
| VV |  | Součet |  | 12.171 | [12 empty] | VV | 2 | 4 | True | 1 | ROZPOCET
113 | K | 713131145 | Montáž izolace tepelné stěn lepením bodově rohoží, pásů, dílců, desek | m2 | 57.809 |  | 0 | CS ÚRS 2026 01 |  | základní |  | 0 | 0.003 | 0.17343 | 0 | 0 | 16 | K | 2 |  |  |  | ROZPOCET |  |  |  | 0 | 0 | 0 | 0 | 0 | 1 | 0 | 16 | 1386865425
| PP |  | Montáž tepelné izolace stěn rohožemi, pásy, deskami, dílci, bloky (izolační materiál ve specifikaci) lepením bodově bez mechanického kotvení | [14 empty] | PP | 2
| Online PSC |  | https://podminky.urs.cz/item/CS_URS_2026_01/713131145 | [14 empty] | Online PSC | 2
| VV |  | 02.SV2n04 - Dilatace u chodby | [14 empty] | VV | 2 | 1 | True | 0 | ROZPOCET
| VV |  | 3,18*27,455 |  | 87.307 | [12 empty] | VV | 2 | 2 | True | 0 | ROZPOCET
| VV |  | -(2,525+2,7+2,7+1,545+1,455)*2,7 |  | -29.498 | [12 empty] | VV | 2 | 2 | True | 0 | ROZPOCET
| VV | SV2n04 | Součet |  | 57.809 | [12 empty] | VV | 2 | 4 | True | 1 | ROZPOCET
114 | M | 28375935 | deska EPS 70 fasádní λ=0,039 tl 150mm | m2 | 60.699 |  | 0 | CS ÚRS 2026 01 |  | základní |  | 0 | 0.0021 | 0.12747 | 0 | 0 | 32 | M | 2 |  |  |  | ROZPOCET |  |  |  | 0 | 0 | 0 | 0 | 0 | 1 | 0 | 16 | -901210463
| PP |  | deska EPS 70 fasádní λ=0,039 tl 150mm | [14 empty] | PP | 2
| VV |  | 57,809*1,05 'Přepočtené koeficientem množství |  | 60.699 | [12 empty] | VV | 2 | 2 | False | 1 | ROZPOCET
115 | K | 713131244 | Montáž izolace tepelné stěn lepením celoplošně v kombinaci s mechanickým kotvením rohoží, pásů, dílců, desek tl přes 200 do 240 mm | m2 | 245.192 |  | 0 | CS ÚRS 2026 01 |  | základní |  | 0 | 0.00636 | 1.5594 | 0 | 0 | 16 | K | 2 |  |  |  | ROZPOCET |  |  |  | 0 | 0 | 0 | 0 | 0 | 1 | 0 | 16 | -1321715535
| PP |  | Montáž tepelné izolace stěn rohožemi, pásy, deskami, dílci, bloky (izolační materiál ve specifikaci) lepením celoplošně s mechanickým kotvením, tloušťky izolace přes 200 do 240 mm | [14 empty] | PP | 2
| Online PSC |  | https://podminky.urs.cz/item/CS_URS_2026_01/713131244 | [14 empty] | Online PSC | 2
| VV |  | 02.SV2n03 - ŽB 200mm + MV 240mm + oplechování | [14 empty] | VV | 2 | 1 | True | 0 | ROZPOCET
| VV |  | 4,379*(29,5+29,5) |  | 258.361 | [12 empty] | VV | 2 | 2 | True | 0 | ROZPOCET
| VV |  | odpočet otvorů | [14 empty] | VV | 2 | 1 | True | 0 | ROZPOCET
| VV |  | -0,9*2,15 |  | -1.935 | [12 empty] | VV | 2 | 2 | True | 0 | ROZPOCET
| VV |  | -5,48*2,05 |  | -11.234 | [12 empty] | VV | 2 | 2 | True | 0 | ROZPOCET
| VV | SV2n03 | Součet |  | 245.192 | [12 empty] | VV | 2 | 4 | True | 1 | ROZPOCET
116 | M | 63152269 | deska tepelně izolační minerální kontaktních fasád podélné vlákno λ=0,034 tl 240mm | m2 | 257.452 |  | 0 | CS ÚRS 2026 01 |  | základní |  | 0 | 0.037 | 9.5257 | 0 | 0 | 32 | M | 2 |  |  |  | ROZPOCET |  |  |  | 0 | 0 | 0 | 0 | 0 | 1 | 0 | 16 | 1835458413
| PP |  | deska tepelně izolační minerální kontaktních fasád podélné vlákno λ=0,034 tl 240mm | [14 empty] | PP | 2
| VV |  | 245,192*1,05 'Přepočtené koeficientem množství |  | 257.452 | [12 empty] | VV | 2 | 2 | False | 1 | ROZPOCET
117 | K | 713141137 | Montáž izolace tepelné střech plochých lepené za studena bodově 2 vrstvy rohoží, pásů, dílců, desek | m2 | 374.772 |  | 0 | CS ÚRS 2026 01 |  | základní |  | 0 | 0.001159 | 0.43436 | 0 | 0 | 16 | K | 2 |  |  |  | ROZPOCET |  |  |  | 0 | 0 | 0 | 0 | 0 | 1 | 0 | 16 | 1119998276
| PP |  | Montáž tepelné izolace střech plochých rohožemi, pásy, deskami, dílci, bloky (izolační materiál ve specifikaci) přilepenými za studena dvouvrstvá bodově | [14 empty] | PP | 2
| Online PSC |  | https://podminky.urs.cz/item/CS_URS_2026_01/713141137 | [14 empty] | Online PSC | 2
| VV |  | SH3n02+SH3n03 |  | 374.772 | [12 empty] | VV | 2 | 2 | True | 1 | ROZPOCET
118 | M | 63152440 | deska tepelně izolační minerální plochých střech spodní vrstva 70KPa λ=0,036-0,039 tl 120mm | m2 | 603.565 |  | 0 | CS ÚRS 2026 01 |  | základní |  | 0 | 0.018 | 10.8642 | 0 | 0 | 32 | M | 2 |  |  |  | ROZPOCET |  |  |  | 0 | 0 | 0 | 0 | 0 | 1 | 0 | 16 | -1531614283
| PP |  | deska tepelně izolační minerální plochých střech spodní vrstva 70KPa λ=0,036-0,039 tl 120mm | [14 empty] | PP | 2
| VV |  | SH3n02 |  | 174.72 | [12 empty] | VV | 2 | 2 | True | 0 | ROZPOCET
| VV |  | SH3n03*2 |  | 400.104 | [12 empty] | VV | 2 | 2 | True | 0 | ROZPOCET
| VV |  | Součet |  | 574.824 | [12 empty] | VV | 2 | 4 | True | 1 | ROZPOCET
| VV |  | 574,824*1,05 'Přepočtené koeficientem množství |  | 603.565 | [12 empty] | VV | 2 | 2 | False | 1 | ROZPOCET
119 | M | 63151402 | deska tepelně izolační minerální plochých střech vrchní vrstva 60kPa λ=0,037-0,039 tl 100mm | m2 | 183.456 |  | 0 | CS ÚRS 2026 01 |  | základní |  | 0 | 0.015 | 2.7518 | 0 | 0 | 32 | M | 2 |  |  |  | ROZPOCET |  |  |  | 0 | 0 | 0 | 0 | 0 | 1 | 0 | 16 | 1505479474
| PP |  | deska tepelně izolační minerální plochých střech vrchní vrstva 60kPa λ=0,037-0,039 tl 100mm | [14 empty] | PP | 2
| VV |  | SH3n02 |  | 174.72 | [12 empty] | VV | 2 | 2 | True | 1 | ROZPOCET
| VV |  | 174,72*1,05 'Přepočtené koeficientem množství |  | 183.456 | [12 empty] | VV | 2 | 2 | False | 1 | ROZPOCET
120 | K | 713141263 | Přikotvení tepelné izolace šrouby do betonu pro izolaci tl přes 240 mm | m2 | 374.772 |  | 0 | CS ÚRS 2026 01 |  | základní |  | 0 | 0.00010344 | 0.038766 | 0 | 0 | 16 | K | 2 |  |  |  | ROZPOCET |  |  |  | 0 | 0 | 0 | 0 | 0 | 1 | 0 | 16 | 1129516450
| PP |  | Montáž tepelné izolace střech plochých mechanické přikotvení šrouby včetně dodávky šroubů, bez položení tepelné izolace tl. izolace přes 240 mm do betonu | [14 empty] | PP | 2
| Online PSC |  | https://podminky.urs.cz/item/CS_URS_2026_01/713141263 | [14 empty] | Online PSC | 2
| VV |  | SH3n02+SH3n03 |  | 374.772 | [12 empty] | VV | 2 | 2 | True | 1 | ROZPOCET
121 | K | 713141335 | Montáž izolace tepelné střech plochých lepené za studena bodově, spádová vrstva | m2 | 374.772 |  | 0 | CS ÚRS 2026 01 |  | základní |  | 0 | 0.0005795 | 0.21718 | 0 | 0 | 16 | K | 2 |  |  |  | ROZPOCET |  |  |  | 0 | 0 | 0 | 0 | 0 | 1 | 0 | 16 | -2062700122
| PP |  | Montáž tepelné izolace střech plochých spádovými klíny v ploše přilepenými za studena bodově | [14 empty] | PP | 2
| Online PSC |  | https://podminky.urs.cz/item/CS_URS_2026_01/713141335 | [14 empty] | Online PSC | 2
| VV |  | SH3n02+SH3n03 |  | 374.772 | [12 empty] | VV | 2 | 2 | True | 1 | ROZPOCET
122 | M | 28376104 | klín izolační spádový z čedičové minerální vaty 70kPa | m3 | 44.336 |  | 0 | CS ÚRS 2026 01 |  | základní |  | 0 | 0.02625 | 1.1638 | 0 | 0 | 32 | M | 2 |  |  |  | ROZPOCET |  |  |  | 0 | 0 | 0 | 0 | 0 | 1 | 0 | 16 | 542856785
| PP |  | klín izolační spádový z čedičové minerální vaty 70kPa | [14 empty] | PP | 2
| VV |  | SH3n02*0,22/2 |  | 19.219 | [12 empty] | VV | 2 | 2 | True | 0 | ROZPOCET
| VV |  | SH3n03*0,23/2 |  | 23.006 | [12 empty] | VV | 2 | 2 | True | 0 | ROZPOCET
| VV |  | Součet |  | 42.225 | [12 empty] | VV | 2 | 4 | True | 1 | ROZPOCET
| VV |  | 42,225*1,05 'Přepočtené koeficientem množství |  | 44.336 | [12 empty] | VV | 2 | 2 | False | 1 | ROZPOCET
123 | K | 713151131 | Montáž izolace tepelné střech šikmých kladené volně nad krokve rohoží, pásů, desek sklonu do 30° | m2 | 436.888 |  | 0 | CS ÚRS 2026 01 |  | základní |  | 0 | 0 | 0 | 0 | 0 | 16 | K | 2 |  |  |  | ROZPOCET |  |  |  | 0 | 0 | 0 | 0 | 0 | 1 | 0 | 16 | -1600465507
| PP |  | Montáž tepelné izolace střech šikmých rohožemi, pásy, deskami (izolační materiál ve specifikaci) kladenými volně nad krokve, sklonu střechy do 30° | [14 empty] | PP | 2
| Online PSC |  | https://podminky.urs.cz/item/CS_URS_2026_01/713151131 | [14 empty] | Online PSC | 2
| VV |  | 02.SH3n01 - Plechová střecha | [14 empty] | VV | 2 | 1 | True | 0 | ROZPOCET
| VV |  | 211,55*1/cos(7,82) |  | 213.536 | [12 empty] | VV | 2 | 2 | True | 0 | ROZPOCET
| VV |  | 221,275*1/cos(7,82) |  | 223.352 | [12 empty] | VV | 2 | 2 | True | 0 | ROZPOCET
| VV |  | Součet |  | 436.888 | [12 empty] | VV | 2 | 4 | True | 1 | ROZPOCET
124 | K | 713151132 | Montáž izolace tepelné střech šikmých kladené volně nad krokve rohoží, pásů, desek sklonu přes 30° do 45° | m2 | 90.972 |  | 0 | CS ÚRS 2026 01 |  | základní |  | 0 | 0 | 0 | 0 | 0 | 16 | K | 2 |  |  |  | ROZPOCET |  |  |  | 0 | 0 | 0 | 0 | 0 | 1 | 0 | 16 | -2086463350
| PP |  | Montáž tepelné izolace střech šikmých rohožemi, pásy, deskami (izolační materiál ve specifikaci) kladenými volně nad krokve, sklonu střechy přes 30° do 45° | [14 empty] | PP | 2
| Online PSC |  | https://podminky.urs.cz/item/CS_URS_2026_01/713151132 | [14 empty] | Online PSC | 2
| VV |  | 02.SH3n01 - Plechová střecha | [14 empty] | VV | 2 | 1 | True | 0 | ROZPOCET
| VV |  | 33,33*1/cos(42,78) |  | 45.411 | [12 empty] | VV | 2 | 2 | True | 0 | ROZPOCET
| VV |  | 33,44*1/cos(42,78) |  | 45.561 | [12 empty] | VV | 2 | 2 | True | 0 | ROZPOCET
| VV |  | Součet |  | 90.972 | [12 empty] | VV | 2 | 4 | True | 1 | ROZPOCET
125 | M | 63141190 | deska tepelně izolační minerální do šikmých střech a stěn λ=0,035-0,038 tl 120mm | m2 | 1108.506 |  | 0 | CS ÚRS 2026 01 |  | základní |  | 0 | 0.006 | 6.651 | 0 | 0 | 32 | M | 2 |  |  |  | ROZPOCET |  |  |  | 0 | 0 | 0 | 0 | 0 | 1 | 0 | 16 | 1638240238
| PP |  | deska tepelně izolační minerální do šikmých střech a stěn λ=0,035-0,038 tl 120mm | [14 empty] | PP | 2
| VV |  | 02.SH3n01 - Plechová střecha | [14 empty] | VV | 2 | 1 | True | 0 | ROZPOCET
| VV |  | 211,55*1/cos(7,82) |  | 213.536 | [12 empty] | VV | 2 | 2 | True | 0 | ROZPOCET
| VV |  | 221,275*1/cos(7,82) |  | 223.352 | [12 empty] | VV | 2 | 2 | True | 0 | ROZPOCET
| VV |  | 33,33*1/cos(42,78) |  | 45.411 | [12 empty] | VV | 2 | 2 | True | 0 | ROZPOCET
| VV |  | 33,44*1/cos(42,78) |  | 45.561 | [12 empty] | VV | 2 | 2 | True | 0 | ROZPOCET
| VV |  | Součet |  | 527.86 | [12 empty] | VV | 2 | 4 | True | 1 | ROZPOCET
| VV |  | 527,86*2,1 'Přepočtené koeficientem množství |  | 1108.506 | [12 empty] | VV | 2 | 2 | False | 1 | ROZPOCET
126 | K | 998713102 | Přesun hmot tonážní pro izolace tepelné v objektech v přes 6 do 12 m | t | 34.455 |  | 0 | CS ÚRS 2026 01 |  | základní |  | 0 | 0 | 0 | 0 | 0 | 16 | K | 2 |  |  |  | ROZPOCET |  |  |  | 0 | 0 | 0 | 0 | 0 | 1 | 0 | 16 | -1974522153
| PP |  | Přesun hmot pro izolace tepelné stanovený z hmotnosti přesunovaného materiálu vodorovná dopravní vzdálenost do 50 m s užitím mechanizace v objektech výšky přes 6 m do 12 m | [14 empty] | PP | 2
| Online PSC |  | https://podminky.urs.cz/item/CS_URS_2026_01/998713102 | [14 empty] | Online PSC | 2
| D | 762 | Konstrukce tesařské |  |  |  | 0 |  |  |  |  | 0 |  | 13.881 |  | 0 | 2 | D | 1 |  |  |  | ROZPOCET | [9 empty] | 0
127 | K | 762081510 | Plošné hoblování hraněného řeziva zabudovaného do konstrukce | m2 | 1055.72 |  | 0 | CS ÚRS 2026 01 |  | základní |  | 0 | 0 | 0 | 0 | 0 | 16 | K | 2 |  |  |  | ROZPOCET |  |  |  | 0 | 0 | 0 | 0 | 0 | 1 | 0 | 16 | -955240585
| PP |  | Hoblování hraněného řeziva zabudovaného do konstrukce plošné prkna, fošny | [14 empty] | PP | 2
| Online PSC |  | https://podminky.urs.cz/item/CS_URS_2026_01/762081510 | [14 empty] | Online PSC | 2
| VV |  | SH3n01*2 |  | 1055.72 | [12 empty] | VV | 2 | 2 | True | 1 | ROZPOCET
128 | K | 762132135 | Montáž bednění stěn z hoblovaných prken tl do 32 mm na sraz | m2 | 245.192 |  | 0 | CS ÚRS 2026 01 |  | základní |  | 0 | 0 | 0 | 0 | 0 | 16 | K | 2 |  |  |  | ROZPOCET |  |  |  | 0 | 0 | 0 | 0 | 0 | 1 | 0 | 16 | -2083553865
| PP |  | Montáž bednění stěn z hoblovaných prken tl. do 32 mm na sraz | [14 empty] | PP | 2
| Online PSC |  | https://podminky.urs.cz/item/CS_URS_2026_01/762132135 | [14 empty] | Online PSC | 2
| VV |  | SV2n03 |  | 245.192 | [12 empty] | VV | 2 | 2 | True | 1 | ROZPOCET
129 | M | 60511120 | řezivo stavební prkna prismovaná středová tl 25(32)mm dl 2-5m | m3 | 5.64 |  | 0 | CS ÚRS 2026 01 |  | základní |  | 0 | 0.55 | 3.102 | 0 | 0 | 32 | M | 2 |  |  |  | ROZPOCET |  |  |  | 0 | 0 | 0 | 0 | 0 | 1 | 0 | 16 | 1805728385
| PP |  | řezivo stavební prkna prismovaná středová tl 25(32)mm dl 2-5m | [14 empty] | PP | 2
| VV |  | SV2n03*0,020 |  | 4.904 | [12 empty] | VV | 2 | 2 | True | 1 | ROZPOCET
| VV |  | 4,904*1,15 'Přepočtené koeficientem množství |  | 5.64 | [12 empty] | VV | 2 | 2 | False | 1 | ROZPOCET
130 | K | 762341250 | Montáž bednění střech rovných a šikmých sklonu do 60° z hoblovaných prken | m2 | 527.86 |  | 0 | CS ÚRS 2026 01 |  | základní |  | 0 | 0 | 0 | 0 | 0 | 16 | K | 2 |  |  |  | ROZPOCET |  |  |  | 0 | 0 | 0 | 0 | 0 | 1 | 0 | 16 | 672013782
| PP |  | Montáž bednění střech rovných a šikmých sklonu do 60° s vyřezáním otvorů z prken hoblovaných | [14 empty] | PP | 2
| Online PSC |  | https://podminky.urs.cz/item/CS_URS_2026_01/762341250 | [14 empty] | Online PSC | 2
| VV |  | 02.SH3n01 - Plechová střecha | [14 empty] | VV | 2 | 1 | True | 0 | ROZPOCET
| VV |  | 211,55*1/cos(7,82) |  | 213.536 | [12 empty] | VV | 2 | 2 | True | 0 | ROZPOCET
| VV |  | 221,275*1/cos(7,82) |  | 223.352 | [12 empty] | VV | 2 | 2 | True | 0 | ROZPOCET
| VV |  | 33,33*1/cos(42,78) |  | 45.411 | [12 empty] | VV | 2 | 2 | True | 0 | ROZPOCET
| VV |  | 33,44*1/cos(42,78) |  | 45.561 | [12 empty] | VV | 2 | 2 | True | 0 | ROZPOCET
| VV | SH3n01 | Součet |  | 527.86 | [12 empty] | VV | 2 | 4 | True | 1 | ROZPOCET
131 | M | 60511120 | řezivo stavební prkna prismovaná středová tl 25(32)mm dl 2-5m | m3 | 13.355 |  | 0 | CS ÚRS 2026 01 |  | základní |  | 0 | 0.55 | 7.3453 | 0 | 0 | 32 | M | 2 |  |  |  | ROZPOCET |  |  |  | 0 | 0 | 0 | 0 | 0 | 1 | 0 | 16 | -956921257
| PP |  | řezivo stavební prkna prismovaná středová tl 25(32)mm dl 2-5m | [14 empty] | PP | 2
| VV |  | SH3n01*0,022 |  | 11.613 | [12 empty] | VV | 2 | 2 | True | 1 | ROZPOCET
| VV |  | 11,613*1,15 'Přepočtené koeficientem množství |  | 13.355 | [12 empty] | VV | 2 | 2 | False | 1 | ROZPOCET
132 | K | 762342511 | Montáž kontralatí na podklad bez tepelné izolace | m | 659.825 |  | 0 | CS ÚRS 2026 01 |  | základní |  | 0 | 2.1e-05 | 0.013856 | 0 | 0 | 16 | K | 2 |  |  |  | ROZPOCET |  |  |  | 0 | 0 | 0 | 0 | 0 | 1 | 0 | 16 | -465796882
| PP |  | Montáž laťování montáž kontralatí na podklad bez tepelné izolace | [14 empty] | PP | 2
| Online PSC |  | https://podminky.urs.cz/item/CS_URS_2026_01/762342511 | [14 empty] | Online PSC | 2
| VV |  | SH3n01/0,8 |  | 659.825 | [12 empty] | VV | 2 | 2 | True | 1 | ROZPOCET
133 | M | 60514114 | řezivo jehličnaté lať impregnovaná dl 4 m | m3 | 1.822 |  | 0 | CS ÚRS 2026 01 |  | základní |  | 0 | 0.55 | 1.0021 | 0 | 0 | 32 | M | 2 |  |  |  | ROZPOCET |  |  |  | 0 | 0 | 0 | 0 | 0 | 1 | 0 | 16 | 94286774
| PP |  | řezivo jehličnaté lať impregnovaná dl 4 m | [14 empty] | PP | 2
| VV |  | SH3n01/0,8*0,04*0,06 |  | 1.584 | [12 empty] | VV | 2 | 2 | True | 0 | ROZPOCET
| VV |  | Součet |  | 1.584 | [12 empty] | VV | 2 | 4 | True | 1 | ROZPOCET
| VV |  | 1,584*1,15 'Přepočtené koeficientem množství |  | 1.822 | [12 empty] | VV | 2 | 2 | False | 1 | ROZPOCET
134 | K | 762342524 | Montáž kontralatí přes tepelnou izolaci tl přes 200 mm do 240 mm | m | 659.825 |  | 0 | CS ÚRS 2026 01 |  | základní |  | 0 | 0.0002006 | 0.13236 | 0 | 0 | 16 | K | 2 |  |  |  | ROZPOCET |  |  |  | 0 | 0 | 0 | 0 | 0 | 1 | 0 | 16 | 1322877433
| PP |  | Montáž laťování montáž kontralatí přes tepelnou izolaci tloušťky přes 200 mm do 240 mm | [14 empty] | PP | 2
| Online PSC |  | https://podminky.urs.cz/item/CS_URS_2026_01/762342524 | [14 empty] | Online PSC | 2
| VV |  | SH3n01/0,8 |  | 659.825 | [12 empty] | VV | 2 | 2 | True | 1 | ROZPOCET
135 | M | 6051411R | řezivo jehličnaté stavební hranol 60 x 60 mm | m3 | 2.731 |  | 0 | Vlastní položka |  | základní |  | 0 | 0.55 | 1.5021 | 0 | 0 | 32 | M | 2 |  |  |  | ROZPOCET |  |  |  | 0 | 0 | 0 | 0 | 0 | 1 | 0 | 16 | 1339182185
| PP |  | řezivo jehličnaté stavební hranol 60 x 60 mm | [14 empty] | PP | 2
| VV |  | SH3n01/0,8*0,06*0,06 |  | 2.375 | [12 empty] | VV | 2 | 2 | True | 0 | ROZPOCET
| VV |  | Součet |  | 2.375 | [12 empty] | VV | 2 | 4 | True | 1 | ROZPOCET
| VV |  | 2,375*1,15 'Přepočtené koeficientem množství |  | 2.731 | [12 empty] | VV | 2 | 2 | False | 1 | ROZPOCET
136 | K | 762395000 | Spojovací prostředky krovů, bednění, laťování, nadstřešních konstrukcí | m3 | 11.613 |  | 0 | CS ÚRS 2026 01 |  | základní |  | 0 | 0.022838 | 0.26522 | 0 | 0 | 16 | K | 2 |  |  |  | ROZPOCET |  |  |  | 0 | 0 | 0 | 0 | 0 | 1 | 0 | 16 | -1831345558
| PP |  | Spojovací prostředky krovů, bednění a laťování, nadstřešních konstrukcí svorníky, prkna, hřebíky, pásová ocel, vruty | [14 empty] | PP | 2
| Online PSC |  | https://podminky.urs.cz/item/CS_URS_2026_01/762395000 | [14 empty] | Online PSC | 2
| VV |  | SH3n01*0,022 |  | 11.613 | [12 empty] | VV | 2 | 2 | True | 1 | ROZPOCET
137 | K | 762439001 | Montáž obložení stěn podkladový rošt | m | 306.49 |  | 0 | CS ÚRS 2026 01 |  | základní |  | 0 | 2.694e-05 | 0.0082568 | 0 | 0 | 16 | K | 2 |  |  |  | ROZPOCET |  |  |  | 0 | 0 | 0 | 0 | 0 | 1 | 0 | 16 | 1918237233
| PP |  | Obložení stěn montáž roštu podkladového | [14 empty] | PP | 2
| Online PSC |  | https://podminky.urs.cz/item/CS_URS_2026_01/762439001 | [14 empty] | Online PSC | 2
| VV |  | SV2n03/0,8 |  | 306.49 | [12 empty] | VV | 2 | 2 | True | 1 | ROZPOCET
138 | M | 60514114 | řezivo jehličnaté lať impregnovaná dl 4 m | m3 | 0.846 |  | 0 | CS ÚRS 2026 01 |  | základní |  | 0 | 0.55 | 0.4653 | 0 | 0 | 32 | M | 2 |  |  |  | ROZPOCET |  |  |  | 0 | 0 | 0 | 0 | 0 | 1 | 0 | 16 | -663922402
| PP |  | řezivo jehličnaté lať impregnovaná dl 4 m | [14 empty] | PP | 2
| VV |  | SV2n03/0,8*0,04*0,06 |  | 0.736 | [12 empty] | VV | 2 | 2 | True | 1 | ROZPOCET
| VV |  | 0,736*1,15 'Přepočtené koeficientem množství |  | 0.846 | [12 empty] | VV | 2 | 2 | False | 1 | ROZPOCET
139 | K | 762495000 | Spojovací prostředky pro montáž olištování, obložení stropů, střešních podhledů a stěn | m2 | 245.192 |  | 0 | CS ÚRS 2026 01 |  | základní |  | 0 | 0.00018192 | 0.044606 | 0 | 0 | 16 | K | 2 |  |  |  | ROZPOCET |  |  |  | 0 | 0 | 0 | 0 | 0 | 1 | 0 | 16 | 1630511220
| PP |  | Spojovací prostředky olištování spár, obložení stropů, střešních podhledů a stěn hřebíky, vruty | [14 empty] | PP | 2
| Online PSC |  | https://podminky.urs.cz/item/CS_URS_2026_01/762495000 | [14 empty] | Online PSC | 2
| VV |  | SV2n03 |  | 245.192 | [12 empty] | VV | 2 | 2 | True | 1 | ROZPOCET
140 | K | 998762102 | Přesun hmot tonážní pro kce tesařské v objektech v přes 6 do 12 m | t | 13.881 |  | 0 | CS ÚRS 2026 01 |  | základní |  | 0 | 0 | 0 | 0 | 0 | 16 | K | 2 |  |  |  | ROZPOCET |  |  |  | 0 | 0 | 0 | 0 | 0 | 1 | 0 | 16 | 890357313
| PP |  | Přesun hmot pro konstrukce tesařské stanovený z hmotnosti přesunovaného materiálu vodorovná dopravní vzdálenost do 50 m základní v objektech výšky přes 6 do 12 m | [14 empty] | PP | 2
| Online PSC |  | https://podminky.urs.cz/item/CS_URS_2026_01/998762102 | [14 empty] | Online PSC | 2
| D | 763 | Konstrukce suché výstavby |  |  |  | 0 |  |  |  |  | 0 |  | 47.9286 |  | 0 | 2 | D | 1 |  |  |  | ROZPOCET | [9 empty] | 0
141 | K | 76312145R1 | SDK stěna předsazená tl 100 mm profil CW+UW 75 desky 2xH2 12,5 bez izolace | m2 | 58.567 |  | 0 | Vlastní položka |  | základní |  | 0 | 0.022553 | 1.3209 | 0 | 0 | 16 | K | 2 |  |  |  | ROZPOCET |  |  |  | 0 | 0 | 0 | 0 | 0 | 1 | 0 | 16 | 108959782
| PP |  | Stěna předsazená ze sádrokartonových desek s nosnou konstrukcí z ocelových profilů CW, UW dvojitě opláštěná deskami impregnovanými H2 tl. 2 x 12,5 mm bez izolace, stěna tl. 100 mm, profil 75 | [14 empty] | PP | 2
| VV |  | 02.SV1n07 - SDK předstěny 100mm, UW+CW 75, opláštění 2/0, SDK-H2 12,5mm | [14 empty] | VV | 2 | 1 | True | 0 | ROZPOCET
| VV |  | F.0125 | [14 empty] | VV | 2 | 1 | True | 0 | ROZPOCET
| VV |  | 2,6*0,88 |  | 2.288 | [12 empty] | VV | 2 | 2 | True | 0 | ROZPOCET
| VV |  | F.0118 | [14 empty] | VV | 2 | 1 | True | 0 | ROZPOCET
| VV |  | 2,6*(2,69+4,57+2,875) |  | 26.351 | [12 empty] | VV | 2 | 2 | True | 0 | ROZPOCET
| VV |  | F.0121A | [14 empty] | VV | 2 | 1 | True | 0 | ROZPOCET
| VV |  | 2,6*(0,912+0,025+0,913+0,025+1,422+1,285+0,8+0,79) |  | 16.047 | [12 empty] | VV | 2 | 2 | True | 0 | ROZPOCET
| VV |  | F.0116 | [14 empty] | VV | 2 | 1 | True | 0 | ROZPOCET
| VV |  | 2,6*1,058 |  | 2.751 | [12 empty] | VV | 2 | 2 | True | 0 | ROZPOCET
| VV |  | F.0104 | [14 empty] | VV | 2 | 1 | True | 0 | ROZPOCET
| VV |  | 2,8*1,972 |  | 5.522 | [12 empty] | VV | 2 | 2 | True | 0 | ROZPOCET
| VV |  | F.0107 | [14 empty] | VV | 2 | 1 | True | 0 | ROZPOCET
| VV |  | 2,8*2,003 |  | 5.608 | [12 empty] | VV | 2 | 2 | True | 0 | ROZPOCET
| VV | SV1n07 | Součet |  | 58.567 | [12 empty] | VV | 2 | 4 | True | 1 | ROZPOCET
142 | K | 763121714 | SDK stěna předsazená základní penetrační nátěr | m2 | 58.567 |  | 0 | CS ÚRS 2026 01 |  | základní |  | 0 | 0.0001 | 0.0058567 | 0 | 0 | 16 | K | 2 |  |  |  | ROZPOCET |  |  |  | 0 | 0 | 0 | 0 | 0 | 1 | 0 | 16 | -1501543341
| PP |  | Stěna předsazená ze sádrokartonových desek ostatní konstrukce a práce na předsazených stěnách ze sádrokartonových desek základní penetrační nátěr | [14 empty] | PP | 2
| Online PSC |  | https://podminky.urs.cz/item/CS_URS_2026_01/763121714 | [14 empty] | Online PSC | 2
| VV |  | SV1n07 |  | 58.567 | [12 empty] | VV | 2 | 2 | True | 1 | ROZPOCET
143 | K | 763121761 | Příplatek k SDK stěně předsazené za rovinnost kvality Q3 | m2 | 58.567 |  | 0 | CS ÚRS 2026 01 |  | základní |  | 0 | 0.0007 | 0.040997 | 0 | 0 | 16 | K | 2 |  |  |  | ROZPOCET |  |  |  | 0 | 0 | 0 | 0 | 0 | 1 | 0 | 16 | -828119463
| PP |  | Stěna předsazená ze sádrokartonových desek Příplatek k cenám za rovinnost kvality speciální tmelení kvality Q3 | [14 empty] | PP | 2
| Online PSC |  | https://podminky.urs.cz/item/CS_URS_2026_01/763121761 | [14 empty] | Online PSC | 2
| VV |  | SV1n07 |  | 58.567 | [12 empty] | VV | 2 | 2 | True | 1 | ROZPOCET
144 | K | 763131411 | SDK podhled desky 1xA 12,5 bez izolace dvouvrstvá spodní kce profil CD+UD | m2 | 614.208 |  | 0 | CS ÚRS 2026 01 |  | základní |  | 0 | 0.012205 | 7.4962 | 0 | 0 | 16 | K | 2 |  |  |  | ROZPOCET |  |  |  | 0 | 0 | 0 | 0 | 0 | 1 | 0 | 16 | -2080710458
| PP |  | Podhled ze sádrokartonových desek dvouvrstvá zavěšená spodní konstrukce z ocelových profilů CD, UD jednoduše opláštěná deskou standardní A, tl. 12,5 mm, bez izolace | [14 empty] | PP | 2
| Online PSC |  | https://podminky.urs.cz/item/CS_URS_2026_01/763131411 | [14 empty] | Online PSC | 2
| VV |  | F.0102 | [14 empty] | VV | 2 | 1 | True | 0 | ROZPOCET
| VV |  | 21,05 |  | 21.05 | [12 empty] | VV | 2 | 2 | True | 0 | ROZPOCET
| VV |  | F.0102a | [14 empty] | VV | 2 | 1 | True | 0 | ROZPOCET
| VV |  | 62,06 |  | 62.06 | [12 empty] | VV | 2 | 2 | True | 0 | ROZPOCET
| VV |  | F.0103 | [14 empty] | VV | 2 | 1 | True | 0 | ROZPOCET
| VV |  | 16,75 |  | 16.75 | [12 empty] | VV | 2 | 2 | True | 0 | ROZPOCET
| VV |  | F.0105 | [14 empty] | VV | 2 | 1 | True | 0 | ROZPOCET
| VV |  | 18,49 |  | 18.49 | [12 empty] | VV | 2 | 2 | True | 0 | ROZPOCET
| VV |  | F.0106 | [14 empty] | VV | 2 | 1 | True | 0 | ROZPOCET
| VV |  | 18,16 |  | 18.16 | [12 empty] | VV | 2 | 2 | True | 0 | ROZPOCET
| VV |  | F.0108 | [14 empty] | VV | 2 | 1 | True | 0 | ROZPOCET
| VV |  | 18,07 |  | 18.07 | [12 empty] | VV | 2 | 2 | True | 0 | ROZPOCET
| VV |  | F.0109 | [14 empty] | VV | 2 | 1 | True | 0 | ROZPOCET
| VV |  | 22,79 |  | 22.79 | [12 empty] | VV | 2 | 2 | True | 0 | ROZPOCET
| VV |  | F.0112 | [14 empty] | VV | 2 | 1 | True | 0 | ROZPOCET
| VV |  | 23,37 |  | 23.37 | [12 empty] | VV | 2 | 2 | True | 0 | ROZPOCET
| VV |  | F.0115 | [14 empty] | VV | 2 | 1 | True | 0 | ROZPOCET
| VV |  | 16,68 |  | 16.68 | [12 empty] | VV | 2 | 2 | True | 0 | ROZPOCET
| VV |  | F.0124 | [14 empty] | VV | 2 | 1 | True | 0 | ROZPOCET
| VV |  | 45,43 |  | 45.43 | [12 empty] | VV | 2 | 2 | True | 0 | ROZPOCET
| VV |  | F.0126 | [14 empty] | VV | 2 | 1 | True | 0 | ROZPOCET
| VV |  | 13,19 |  | 13.19 | [12 empty] | VV | 2 | 2 | True | 0 | ROZPOCET
| VV |  | F.0127 | [14 empty] | VV | 2 | 1 | True | 0 | ROZPOCET
| VV |  | 163,1 |  | 163.1 | [12 empty] | VV | 2 | 2 | True | 0 | ROZPOCET
| VV |  | F.0204a | [14 empty] | VV | 2 | 1 | True | 0 | ROZPOCET
| VV |  | 5,9 |  | 5.9 | [12 empty] | VV | 2 | 2 | True | 0 | ROZPOCET
| VV |  | F.0204b | [14 empty] | VV | 2 | 1 | True | 0 | ROZPOCET
| VV |  | 6,18 |  | 6.18 | [12 empty] | VV | 2 | 2 | True | 0 | ROZPOCET
| VV |  | F.0205 | [14 empty] | VV | 2 | 1 | True | 0 | ROZPOCET
| VV |  | (228,15-145,353)*1/cos(7,82) |  | 83.574 | [12 empty] | VV | 2 | 2 | True | 0 | ROZPOCET
| VV |  | F.0206 | [14 empty] | VV | 2 | 1 | True | 0 | ROZPOCET
| VV |  | (215,43-136,755)*1/cos(7,82) |  | 79.414 | [12 empty] | VV | 2 | 2 | True | 0 | ROZPOCET
| VV |  | Součet |  | 614.208 | [12 empty] | VV | 2 | 4 | True | 1 | ROZPOCET
145 | K | 763131451 | SDK podhled deska 1xH2 12,5 bez izolace dvouvrstvá spodní kce profil CD+UD | m2 | 42.36 |  | 0 | CS ÚRS 2026 01 |  | základní |  | 0 | 0.012595 | 0.53353 | 0 | 0 | 16 | K | 2 |  |  |  | ROZPOCET |  |  |  | 0 | 0 | 0 | 0 | 0 | 1 | 0 | 16 | 2115292985
| PP |  | Podhled ze sádrokartonových desek dvouvrstvá zavěšená spodní konstrukce z ocelových profilů CD, UD jednoduše opláštěná deskou impregnovanou H2, tl. 12,5 mm, bez izolace | [14 empty] | PP | 2
| Online PSC |  | https://podminky.urs.cz/item/CS_URS_2026_01/763131451 | [14 empty] | Online PSC | 2
| VV |  | F.0118 | [14 empty] | VV | 2 | 1 | True | 0 | ROZPOCET
| VV |  | 19,39 |  | 19.39 | [12 empty] | VV | 2 | 2 | True | 0 | ROZPOCET
| VV |  | F.0121A | [14 empty] | VV | 2 | 1 | True | 0 | ROZPOCET
| VV |  | 15,06 |  | 15.06 | [12 empty] | VV | 2 | 2 | True | 0 | ROZPOCET
| VV |  | F.0121B | [14 empty] | VV | 2 | 1 | True | 0 | ROZPOCET
| VV |  | 3,51 |  | 3.51 | [12 empty] | VV | 2 | 2 | True | 0 | ROZPOCET
| VV |  | F.0125 | [14 empty] | VV | 2 | 1 | True | 0 | ROZPOCET
| VV |  | 4,4 |  | 4.4 | [12 empty] | VV | 2 | 2 | True | 0 | ROZPOCET
| VV |  | Součet |  | 42.36 | [12 empty] | VV | 2 | 4 | True | 1 | ROZPOCET
146 | K | 763131491 | SDK podhled deska 1x akustická s izolací dvouvrstvá spodní kce profil CD+UD REI 90 Rw 60 dB | m2 | 447.856 |  | 0 | CS ÚRS 2026 01 |  | základní |  | 0 | 0.016611 | 7.4392 | 0 | 0 | 16 | K | 2 |  |  |  | ROZPOCET |  |  |  | 0 | 0 | 0 | 0 | 0 | 1 | 0 | 16 | 85429621
| PP |  | Podhled ze sádrokartonových desek dvouvrstvá zavěšená spodní konstrukce z ocelových profilů CD, UD jednoduše opláštěná deskou akustickou, tl. 12,5 mm, s izolací, REI do 90 | [14 empty] | PP | 2
| Online PSC |  | https://podminky.urs.cz/item/CS_URS_2026_01/763131491 | [14 empty] | Online PSC | 2
| VV |  | F.0127 | [14 empty] | VV | 2 | 1 | True | 0 | ROZPOCET
| VV |  | 163,1 |  | 163.1 | [12 empty] | VV | 2 | 2 | True | 0 | ROZPOCET
| VV |  | F.0205 | [14 empty] | VV | 2 | 1 | True | 0 | ROZPOCET
| VV |  | 145,353*1/cos(7,82) |  | 146.717 | [12 empty] | VV | 2 | 2 | True | 0 | ROZPOCET
| VV |  | F.0206 | [14 empty] | VV | 2 | 1 | True | 0 | ROZPOCET
| VV |  | 136,755*1/cos(7,82) |  | 138.039 | [12 empty] | VV | 2 | 2 | True | 0 | ROZPOCET
| VV |  | Součet |  | 447.856 | [12 empty] | VV | 2 | 4 | True | 1 | ROZPOCET
147 | K | 763131714 | SDK podhled základní penetrační nátěr | m2 | 656.568 |  | 0 | CS ÚRS 2026 01 |  | základní |  | 0 | 0.0001 | 0.065657 | 0 | 0 | 16 | K | 2 |  |  |  | ROZPOCET |  |  |  | 0 | 0 | 0 | 0 | 0 | 1 | 0 | 16 | 105916317
| PP |  | Podhled ze sádrokartonových desek ostatní práce a konstrukce na podhledech ze sádrokartonových desek základní penetrační nátěr | [14 empty] | PP | 2
| Online PSC |  | https://podminky.urs.cz/item/CS_URS_2026_01/763131714 | [14 empty] | Online PSC | 2
| VV |  | 614,208"SDK podhled deska A |  | 614.208 | [12 empty] | VV | 2 | 2 | True | 0 | ROZPOCET
| VV |  | 42,360"SDK deska H2 |  | 42.36 | [12 empty] | VV | 2 | 2 | True | 0 | ROZPOCET
| VV |  | Součet |  | 656.568 | [12 empty] | VV | 2 | 4 | True | 1 | ROZPOCET
148 | K | 763131771 | Příplatek k SDK podhledu za rovinnost kvality Q3 | m2 | 656.568 |  | 0 | CS ÚRS 2026 01 |  | základní |  | 0 | 0.0007 | 0.4596 | 0 | 0 | 16 | K | 2 |  |  |  | ROZPOCET |  |  |  | 0 | 0 | 0 | 0 | 0 | 1 | 0 | 16 | 1549259248
| PP |  | Podhled ze sádrokartonových desek Příplatek k cenám za rovinnost kvality speciální tmelení kvality Q3 | [14 empty] | PP | 2
| Online PSC |  | https://podminky.urs.cz/item/CS_URS_2026_01/763131771 | [14 empty] | Online PSC | 2
| VV |  | 614,208"SDK podhled deska A |  | 614.208 | [12 empty] | VV | 2 | 2 | True | 0 | ROZPOCET
| VV |  | 42,360"SDK deska H2 |  | 42.36 | [12 empty] | VV | 2 | 2 | True | 0 | ROZPOCET
| VV |  | Součet |  | 656.568 | [12 empty] | VV | 2 | 4 | True | 1 | ROZPOCET
149 | K | 763172352 | Montáž dvířek revizních jednoplášťových SDK kcí vel. 300 x 300 mm pro podhledy | kus | 10 |  | 0 | CS ÚRS 2026 01 |  | základní |  | 0 | 2.6e-05 | 0.00026 | 0 | 0 | 16 | K | 2 |  |  |  | ROZPOCET |  |  |  | 0 | 0 | 0 | 0 | 0 | 1 | 0 | 16 | 1012889600
| PP |  | Montáž dvířek pro konstrukce ze sádrokartonových desek revizních jednoplášťových pro podhledy velikost (šxv) 300 x 300 mm | [14 empty] | PP | 2
| Online PSC |  | https://podminky.urs.cz/item/CS_URS_2026_01/763172352 | [14 empty] | Online PSC | 2
| VV |  | 3+7 |  | 10 | [12 empty] | VV | 2 | 2 | True | 1 | ROZPOCET
150 | M | 59030711 | dvířka revizní jednokřídlá s automatickým zámkem 300x300mm | kus | 10 |  | 0 | CS ÚRS 2026 01 |  | základní |  | 0 | 0.0014 | 0.014 | 0 | 0 | 32 | M | 2 |  |  |  | ROZPOCET |  |  |  | 0 | 0 | 0 | 0 | 0 | 1 | 0 | 16 | -1001203334
| PP |  | dvířka revizní jednokřídlá s automatickým zámkem 300x300mm | [14 empty] | PP | 2
151 | K | 763172355 | Montáž dvířek revizních jednoplášťových SDK kcí vel. 600 x 600 mm pro podhledy | kus | 2 |  | 0 | CS ÚRS 2026 01 |  | základní |  | 0 | 3.2e-05 | 6.4e-05 | 0 | 0 | 16 | K | 2 |  |  |  | ROZPOCET |  |  |  | 0 | 0 | 0 | 0 | 0 | 1 | 0 | 16 | -1650892888
| PP |  | Montáž dvířek pro konstrukce ze sádrokartonových desek revizních jednoplášťových pro podhledy velikost (šxv) 600 x 600 mm | [14 empty] | PP | 2
| Online PSC |  | https://podminky.urs.cz/item/CS_URS_2026_01/763172355 | [14 empty] | Online PSC | 2
152 | M | 59030714 | dvířka revizní jednokřídlá s automatickým zámkem 600x600mm | kus | 2 |  | 0 | CS ÚRS 2026 01 |  | základní |  | 0 | 0.0042 | 0.0084 | 0 | 0 | 32 | M | 2 |  |  |  | ROZPOCET |  |  |  | 0 | 0 | 0 | 0 | 0 | 1 | 0 | 16 | -1714033493
| PP |  | dvířka revizní jednokřídlá s automatickým zámkem 600x600mm | [14 empty] | PP | 2
153 | K | 763172378 | Montáž dvířek revizních jednoplášťových SDK kcí ostatních vel. do 0,5 m2 pro podhledy | kus | 22 |  | 0 | CS ÚRS 2026 01 |  | základní |  | 0 | 5e-05 | 0.0011 | 0 | 0 | 16 | K | 2 |  |  |  | ROZPOCET |  |  |  | 0 | 0 | 0 | 0 | 0 | 1 | 0 | 16 | -2094266241
| PP |  | Montáž dvířek pro konstrukce ze sádrokartonových desek revizních jednoplášťových pro podhledy ostatních velikostí do 0,5 m2 | [14 empty] | PP | 2
| Online PSC |  | https://podminky.urs.cz/item/CS_URS_2026_01/763172378 | [14 empty] | Online PSC | 2
| VV |  | 14+3+2"600x400 |  | 19 | [12 empty] | VV | 2 | 2 | True | 0 | ROZPOCET
| VV |  | 3"600x800 |  | 3 | [12 empty] | VV | 2 | 2 | True | 0 | ROZPOCET
| VV |  | Součet |  | 22 | [12 empty] | VV | 2 | 4 | True | 1 | ROZPOCET
154 | M | 59030753 | dvířka revizní jednokřídlá s automatickým zámkem 400x600mm | kus | 19 |  | 0 | CS ÚRS 2026 01 |  | základní |  | 0 | 0.0033 | 0.0627 | 0 | 0 | 32 | M | 2 |  |  |  | ROZPOCET |  |  |  | 0 | 0 | 0 | 0 | 0 | 1 | 0 | 16 | 2083895667
| PP |  | dvířka revizní jednokřídlá s automatickým zámkem 400x600mm | [14 empty] | PP | 2
155 | M | 5903074R | dvířka revizní jednokřídlá s automatickým zámkem 600x800mm | kus | 3 |  | 0 | Vlastní položka |  | základní |  | 0 | 0.006 | 0.018 | 0 | 0 | 32 | M | 2 |  |  |  | ROZPOCET |  |  |  | 0 | 0 | 0 | 0 | 0 | 1 | 0 | 16 | 1130875820
| PP |  | dvířka revizní jednokřídlá s automatickým zámkem 600x800mm | [14 empty] | PP | 2
156 | K | 763172381 | Montáž dvířek revizních dvouplášťových SDK kcí vel. 200 x 200 mm pro příčky a předsazené stěny | kus | 2 |  | 0 | CS ÚRS 2026 01 |  | základní |  | 0 | 2.6e-05 | 5.2e-05 | 0 | 0 | 16 | K | 2 |  |  |  | ROZPOCET |  |  |  | 0 | 0 | 0 | 0 | 0 | 1 | 0 | 16 | 2076904321
| PP |  | Montáž dvířek pro konstrukce ze sádrokartonových desek revizních dvouplášťových pro příčky a předsazené stěny velikost (šxv) 200 x 200 mm | [14 empty] | PP | 2
| Online PSC |  | https://podminky.urs.cz/item/CS_URS_2026_01/763172381 | [14 empty] | Online PSC | 2
157 | M | 59030754 | dvířka revizní jednokřídlá dvouplášťová s automatickým zámkem 200x200mm | kus | 2 |  | 0 | CS ÚRS 2026 01 |  | základní |  | 0 | 0.0014 | 0.0028 | 0 | 0 | 32 | M | 2 |  |  |  | ROZPOCET |  |  |  | 0 | 0 | 0 | 0 | 0 | 1 | 0 | 16 | 1690684346
| PP |  | dvířka revizní jednokřídlá dvouplášťová s automatickým zámkem 200x200mm | [14 empty] | PP | 2
158 | K | 763172387 | Montáž dvířek revizních dvouplášťových SDK kcí ostatních vel. do 0,16 m2 pro příčky a předsazené stěny | kus | 2 |  | 0 | CS ÚRS 2026 01 |  | základní |  | 0 | 3.2e-05 | 6.4e-05 | 0 | 0 | 16 | K | 2 |  |  |  | ROZPOCET |  |  |  | 0 | 0 | 0 | 0 | 0 | 1 | 0 | 16 | -202299949
| PP |  | Montáž dvířek pro konstrukce ze sádrokartonových desek revizních dvouplášťových pro příčky a předsazené stěny ostatních velikostí do 0,16 m2 | [14 empty] | PP | 2
| Online PSC |  | https://podminky.urs.cz/item/CS_URS_2026_01/763172387 | [14 empty] | Online PSC | 2
159 | M | 5903075R | dvířka revizní jednokřídlá dvouplášťová s automatickým zámkem 150x150mm | kus | 2 |  | 0 | Vlastní položka |  | základní |  | 0 | 0.0014 | 0.0028 | 0 | 0 | 32 | M | 2 |  |  |  | ROZPOCET |  |  |  | 0 | 0 | 0 | 0 | 0 | 1 | 0 | 16 | 439900553
| PP |  | dvířka revizní jednokřídlá dvouplášťová s automatickým zámkem 150x150mm | [14 empty] | PP | 2
160 | K | 7632216R | Stěna předsazená ze sádrovláknitých desek s nosnou konstrukcí UD+CD 27, upevněnou k podkladu dvojitě opláštěná deskami tl. 2 x 12,5 mm | m2 | 13.546 |  | 0 | Vlastní položka |  | základní |  | 0 | 0.03767 | 0.51028 | 0 | 0 | 16 | K | 2 |  |  |  | ROZPOCET |  |  |  | 0 | 0 | 0 | 0 | 0 | 1 | 0 | 16 | -1808467869
| PP |  | Stěna předsazená ze sádrovláknitých desek s nosnou konstrukcí UD+CD 27, upevněnou k podkladu dvojitě opláštěná deskami tl. 2 x 12,5 mm | [14 empty] | PP | 2
| VV |  | 02.SV1n10 - SDK předstěny 100mm, sys. skladba do kor. prostředí C3, UD+CD 27, | [14 empty] | VV | 2 | 1 | True | 0 | ROZPOCET
| VV |  | opláštění 2/0, 12,5 mm Sklovláknitá sádrová deska | [14 empty] | VV | 2 | 1 | True | 0 | ROZPOCET
| VV |  | F.0125 | [14 empty] | VV | 2 | 1 | True | 0 | ROZPOCET
| VV |  | 2,6*2,365 |  | 6.149 | [12 empty] | VV | 2 | 2 | True | 0 | ROZPOCET
| VV |  | F.0116 | [14 empty] | VV | 2 | 1 | True | 0 | ROZPOCET
| VV |  | 2,6*2,845 |  | 7.397 | [12 empty] | VV | 2 | 2 | True | 0 | ROZPOCET
| VV | SV1n10 | Součet |  | 13.546 | [12 empty] | VV | 2 | 4 | True | 1 | ROZPOCET
161 | K | 763231122 | Sádrovláknitý podhled v 65 mm deska 1x12,5 dvouvrstvá spodní kce profil CD+UD s izolací EI Z 30 | m2 | 41.04 |  | 0 | CS ÚRS 2026 01 |  | základní |  | 0 | 0.020553 | 0.84351 | 0 | 0 | 16 | K | 2 |  |  |  | ROZPOCET |  |  |  | 0 | 0 | 0 | 0 | 0 | 1 | 0 | 16 | 1154900187
| PP |  | Podhled ze sádrovláknitých desek dvouvrstvá zavěšená spodní konstrukce z ocelových profilů CD, UD jednoduše opláštěná deskou tl. 12,5 mm, výška konstrukce 65 mm, s izolací, EI Z 30 | [14 empty] | PP | 2
| Online PSC |  | https://podminky.urs.cz/item/CS_URS_2026_01/763231122 | [14 empty] | Online PSC | 2
| VV |  | F.0104 | [14 empty] | VV | 2 | 1 | True | 0 | ROZPOCET
| VV |  | 12,77 |  | 12.77 | [12 empty] | VV | 2 | 2 | True | 0 | ROZPOCET
| VV |  | F.0107 | [14 empty] | VV | 2 | 1 | True | 0 | ROZPOCET
| VV |  | 12,97 |  | 12.97 | [12 empty] | VV | 2 | 2 | True | 0 | ROZPOCET
| VV |  | F.0110 | [14 empty] | VV | 2 | 1 | True | 0 | ROZPOCET
| VV |  | 7,71 |  | 7.71 | [12 empty] | VV | 2 | 2 | True | 0 | ROZPOCET
| VV |  | F.0111 | [14 empty] | VV | 2 | 1 | True | 0 | ROZPOCET
| VV |  | 7,59 |  | 7.59 | [12 empty] | VV | 2 | 2 | True | 0 | ROZPOCET
| VV |  | Součet |  | 41.04 | [12 empty] | VV | 2 | 4 | True | 1 | ROZPOCET
162 | K | 763411114 | Sanitární příčky do mokrého prostředí, kompaktní desky tl 8 mm | m2 | 8.4 |  | 0 | CS ÚRS 2026 01 |  | základní |  | 0 | 0.01283 | 0.10778 | 0 | 0 | 16 | K | 2 |  |  |  | ROZPOCET |  |  |  | 0 | 0 | 0 | 0 | 0 | 1 | 0 | 16 | -1054797574
| PP |  | Sanitární příčky vhodné do mokrého prostředí dělící z kompaktních desek tl. 8 mm | [14 empty] | PP | 2
| Online PSC |  | https://podminky.urs.cz/item/CS_URS_2026_01/763411114 | [14 empty] | Online PSC | 2
| VV |  | 02.Xn-04 | [14 empty] | VV | 2 | 1 | True | 0 | ROZPOCET
| VV |  | 4*1,0*2,1 |  | 8.4 | [12 empty] | VV | 2 | 2 | True | 0 | ROZPOCET
| VV |  | Součet |  | 8.4 | [12 empty] | VV | 2 | 4 | True | 1 | ROZPOCET
163 | K | 763412114 | Sanitární příčky do suchého prostředí, desky laminované tl 32 mm | m2 | 19.729 |  | 0 | CS ÚRS 2026 01 |  | základní |  | 0 | 0.054013 | 1.0656 | 0 | 0 | 16 | K | 2 |  |  |  | ROZPOCET |  |  |  | 0 | 0 | 0 | 0 | 0 | 1 | 0 | 16 | -1576694287
| PP |  | Sanitární příčky vhodné do suchého prostředí dělící z dřevotřískových desek laminovaných tl. 32 mm | [14 empty] | PP | 2
| Online PSC |  | https://podminky.urs.cz/item/CS_URS_2026_01/763412114 | [14 empty] | Online PSC | 2
| VV |  | 02.Xn-02 | [14 empty] | VV | 2 | 1 | True | 0 | ROZPOCET
| VV |  | 2,03*(1,702+0,025+0,907+1,475) |  | 8.341 | [12 empty] | VV | 2 | 2 | True | 0 | ROZPOCET
| VV |  | 02.Xn-03 | [14 empty] | VV | 2 | 1 | True | 0 | ROZPOCET
| VV |  | 2,03*(2,67+2*1,47) |  | 11.388 | [12 empty] | VV | 2 | 2 | True | 0 | ROZPOCET
| VV |  | Součet |  | 19.729 | [12 empty] | VV | 2 | 4 | True | 1 | ROZPOCET
164 | K | 763412124 | Dveře sanitárních příček, desky laminované tl 32 mm, š do 800 mm, v do 2000 mm | kus | 4 |  | 0 | CS ÚRS 2026 01 |  | základní |  | 0 | 0.054155 | 0.21662 | 0 | 0 | 16 | K | 2 |  |  |  | ROZPOCET |  |  |  | 0 | 0 | 0 | 0 | 0 | 1 | 0 | 16 | -1670372525
| PP |  | Sanitární příčky vhodné do suchého prostředí dveře vnitřní do sanitárních příček šířky do 800 mm, výšky do 2 000 mm z dřevotřískových desek laminovaných včetně nerezového kování tl. 32 mm | [14 empty] | PP | 2
| Online PSC |  | https://podminky.urs.cz/item/CS_URS_2026_01/763412124 | [14 empty] | Online PSC | 2
| VV |  | 02.Xn-02 | [14 empty] | VV | 2 | 1 | True | 0 | ROZPOCET
| VV |  | 2 |  | 2 | [12 empty] | VV | 2 | 2 | True | 0 | ROZPOCET
| VV |  | 02.Xn-03 | [14 empty] | VV | 2 | 1 | True | 0 | ROZPOCET
| VV |  | 2 |  | 2 | [12 empty] | VV | 2 | 2 | True | 0 | ROZPOCET
| VV |  | Součet |  | 4 | [12 empty] | VV | 2 | 4 | True | 1 | ROZPOCET
165 | K | 763731212 | Montáž střešní konstrukce z panelů tl přes 55 do 120 mm pl přes 3 do 10 m2 | m2 | 527.86 |  | 0 | CS ÚRS 2026 01 |  | základní |  | 0 | 0 | 0 | 0 | 0 | 16 | K | 2 |  |  |  | ROZPOCET |  |  |  | 0 | 0 | 0 | 0 | 0 | 1 | 0 | 16 | 1068342220
| PP |  | Montáž střešní konstrukce z panelů tl. přes 55 do 120 mm, plochy přes 3 do 10 m2 | [14 empty] | PP | 2
| Online PSC |  | https://podminky.urs.cz/item/CS_URS_2026_01/763731212 | [14 empty] | Online PSC | 2
| VV |  | SH3n01 |  | 527.86 | [12 empty] | VV | 2 | 2 | True | 1 | ROZPOCET
166 | M | 6123136R | panel masivní dřevěný CLT tl. 60 mm | m2 | 554.253 |  | 0 | Vlastní položka |  | základní |  | 0 | 0.05 | 27.7127 | 0 | 0 | 8 | M | 2 |  |  |  | ROZPOCET |  |  |  | 0 | 0 | 0 | 0 | 0 | 1 | 0 | 4 | -886163087
| PP |  | panel masivní dřevěný CLT tl. 60 mm | [14 empty] | PP | 2
| VV |  | SH3n01*1,05 |  | 554.253 | [12 empty] | VV | 2 | 2 | True | 1 | ROZPOCET
167 | K | 998763302 | Přesun hmot tonážní pro konstrukce montované z desek v objektech v přes 6 do 12 m | t | 47.929 |  | 0 | CS ÚRS 2026 01 |  | základní |  | 0 | 0 | 0 | 0 | 0 | 16 | K | 2 |  |  |  | ROZPOCET |  |  |  | 0 | 0 | 0 | 0 | 0 | 1 | 0 | 16 | 1472602097
| PP |  | Přesun hmot pro konstrukce montované z desek sádrokartonových, sádrovláknitých, cementovláknitých nebo cementových stanovený z hmotnosti přesunovaného materiálu vodorovná dopravní vzdálenost do 50 m základní v objektech výšky přes 6 do 12 m | [14 empty] | PP | 2
| Online PSC |  | https://podminky.urs.cz/item/CS_URS_2026_01/998763302 | [14 empty] | Online PSC | 2
| D | 764 | Konstrukce klempířské |  |  |  | 0 |  |  |  |  | 0 |  | 2.863 |  | 0.29979 | 2 | D | 1 |  |  |  | ROZPOCET | [9 empty] | 0
168 | K | 764002811 | Demontáž okapového plechu do suti v krytině povlakové | m | 32.489 |  | 0 | CS ÚRS 2026 01 |  | základní |  | 0 | 0 | 0 | 0.00177 | 0.057506 | 16 | K | 2 |  |  |  | ROZPOCET |  |  |  | 0 | 0 | 0 | 0 | 0 | 1 | 0 | 16 | -1364897471
| PP |  | Demontáž klempířských konstrukcí okapového plechu do suti, v krytině povlakové | [14 empty] | PP | 2
| Online PSC |  | https://podminky.urs.cz/item/CS_URS_2026_01/764002811 | [14 empty] | Online PSC | 2
| VV |  | 02.Pb-07 | [14 empty] | VV | 2 | 1 | True | 0 | ROZPOCET
| VV |  | 32,489 |  | 32.489 | [12 empty] | VV | 2 | 2 | True | 0 | ROZPOCET
| VV |  | Součet |  | 32.489 | [12 empty] | VV | 2 | 4 | True | 1 | ROZPOCET
169 | K | 764002841 | Demontáž oplechování horních ploch zdí a nadezdívek do suti | m | 49.697 |  | 0 | CS ÚRS 2026 01 |  | základní |  | 0 | 0 | 0 | 0.00191 | 0.094921 | 16 | K | 2 |  |  |  | ROZPOCET |  |  |  | 0 | 0 | 0 | 0 | 0 | 1 | 0 | 16 | 1410761449
| PP |  | Demontáž klempířských konstrukcí oplechování horních ploch zdí a nadezdívek do suti | [14 empty] | PP | 2
| Online PSC |  | https://podminky.urs.cz/item/CS_URS_2026_01/764002841 | [14 empty] | Online PSC | 2
| VV |  | 02.Pb-06 | [14 empty] | VV | 2 | 1 | True | 0 | ROZPOCET
| VV |  | 49,697 |  | 49.697 | [12 empty] | VV | 2 | 2 | True | 0 | ROZPOCET
| VV |  | Součet |  | 49.697 | [12 empty] | VV | 2 | 4 | True | 1 | ROZPOCET
170 | K | 764002851 | Demontáž oplechování parapetů do suti | m | 21.6 |  | 0 | CS ÚRS 2026 01 |  | základní |  | 0 | 0 | 0 | 0.00167 | 0.036072 | 16 | K | 2 |  |  |  | ROZPOCET |  |  |  | 0 | 0 | 0 | 0 | 0 | 1 | 0 | 16 | -813828023
| PP |  | Demontáž klempířských konstrukcí oplechování parapetů do suti | [14 empty] | PP | 2
| Online PSC |  | https://podminky.urs.cz/item/CS_URS_2026_01/764002851 | [14 empty] | Online PSC | 2
| VV |  | 02.Pb-01 | [14 empty] | VV | 2 | 1 | True | 0 | ROZPOCET
| VV |  | 21,60 |  | 21.6 | [12 empty] | VV | 2 | 2 | True | 0 | ROZPOCET
| VV |  | Součet |  | 21.6 | [12 empty] | VV | 2 | 4 | True | 1 | ROZPOCET
171 | K | 764004801 | Demontáž podokapního žlabu do suti | m | 32.258 |  | 0 | CS ÚRS 2026 01 |  | základní |  | 0 | 0 | 0 | 0.0026 | 0.083871 | 16 | K | 2 |  |  |  | ROZPOCET |  |  |  | 0 | 0 | 0 | 0 | 0 | 1 | 0 | 16 | 993433534
| PP |  | Demontáž klempířských konstrukcí žlabu podokapního do suti | [14 empty] | PP | 2
| Online PSC |  | https://podminky.urs.cz/item/CS_URS_2026_01/764004801 | [14 empty] | Online PSC | 2
| VV |  | 02.Pb-02 | [14 empty] | VV | 2 | 1 | True | 0 | ROZPOCET
| VV |  | 14,808 |  | 14.808 | [12 empty] | VV | 2 | 2 | True | 0 | ROZPOCET
| VV |  | 02.Pb-03 | [14 empty] | VV | 2 | 1 | True | 0 | ROZPOCET
| VV |  | 17,450 |  | 17.45 | [12 empty] | VV | 2 | 2 | True | 0 | ROZPOCET
| VV |  | Součet |  | 32.258 | [12 empty] | VV | 2 | 4 | True | 1 | ROZPOCET
172 | K | 764004861 | Demontáž svodu do suti | m | 6.96 |  | 0 | CS ÚRS 2026 01 |  | základní |  | 0 | 0 | 0 | 0.00394 | 0.027422 | 16 | K | 2 |  |  |  | ROZPOCET |  |  |  | 0 | 0 | 0 | 0 | 0 | 1 | 0 | 16 | -2065967162
| PP |  | Demontáž klempířských konstrukcí svodu do suti | [14 empty] | PP | 2
| Online PSC |  | https://podminky.urs.cz/item/CS_URS_2026_01/764004861 | [14 empty] | Online PSC | 2
| VV |  | 02.Pb-04 | [14 empty] | VV | 2 | 1 | True | 0 | ROZPOCET
| VV |  | 3,868 |  | 3.868 | [12 empty] | VV | 2 | 2 | True | 0 | ROZPOCET
| VV |  | 02.Pb-05 | [14 empty] | VV | 2 | 1 | True | 0 | ROZPOCET
| VV |  | 3,092 |  | 3.092 | [12 empty] | VV | 2 | 2 | True | 0 | ROZPOCET
| VV |  | Součet |  | 6.96 | [12 empty] | VV | 2 | 4 | True | 1 | ROZPOCET
173 | K | 764121401 | Krytina střechy rovné drážkováním ze svitků z Al plechu rš 500 mm sklonu do 30° | m2 | 436.888 |  | 0 | CS ÚRS 2026 01 |  | základní |  | 0 | 0.002699 | 1.1792 | 0 | 0 | 16 | K | 2 |  |  |  | ROZPOCET |  |  |  | 0 | 0 | 0 | 0 | 0 | 1 | 0 | 16 | -1556921113
| PP |  | Krytina z hliníkového plechu s úpravou u okapů, prostupů a výčnělků střechy rovné drážkováním ze svitků rš 500 mm, sklon střechy do 30° | [14 empty] | PP | 2
| Online PSC |  | https://podminky.urs.cz/item/CS_URS_2026_01/764121401 | [14 empty] | Online PSC | 2
| VV |  | 02.SH3n01 - Plechová střecha | [14 empty] | VV | 2 | 1 | True | 0 | ROZPOCET
| VV |  | 211,55*1/cos(7,82) |  | 213.536 | [12 empty] | VV | 2 | 2 | True | 0 | ROZPOCET
| VV |  | 221,275*1/cos(7,82) |  | 223.352 | [12 empty] | VV | 2 | 2 | True | 0 | ROZPOCET
| VV |  | Součet |  | 436.888 | [12 empty] | VV | 2 | 4 | True | 1 | ROZPOCET
174 | K | 764121403 | Krytina střechy rovné drážkováním ze svitků z Al plechu rš 500 mm sklonu přes 30 do 60° | m2 | 90.972 |  | 0 | CS ÚRS 2026 01 |  | základní |  | 0 | 0.002719 | 0.24735 | 0 | 0 | 16 | K | 2 |  |  |  | ROZPOCET |  |  |  | 0 | 0 | 0 | 0 | 0 | 1 | 0 | 16 | 836420281
| PP |  | Krytina z hliníkového plechu s úpravou u okapů, prostupů a výčnělků střechy rovné drážkováním ze svitků rš 500 mm, sklon střechy přes 30 do 60° | [14 empty] | PP | 2
| Online PSC |  | https://podminky.urs.cz/item/CS_URS_2026_01/764121403 | [14 empty] | Online PSC | 2
| VV |  | 02.SH3n01 - Plechová střecha | [14 empty] | VV | 2 | 1 | True | 0 | ROZPOCET
| VV |  | 33,33*1/cos(42,78) |  | 45.411 | [12 empty] | VV | 2 | 2 | True | 0 | ROZPOCET
| VV |  | 33,44*1/cos(42,78) |  | 45.561 | [12 empty] | VV | 2 | 2 | True | 0 | ROZPOCET
| VV |  | Součet |  | 90.972 | [12 empty] | VV | 2 | 4 | True | 1 | ROZPOCET
175 | K | 764121405 | Krytina střechy rovné drážkováním ze svitků z Al plechu rš 500 mm sklonu přes 60° | m2 | 245.192 |  | 0 | CS ÚRS 2026 01 |  | základní |  | 0 | 0.002719 | 0.66668 | 0 | 0 | 16 | K | 2 |  |  |  | ROZPOCET |  |  |  | 0 | 0 | 0 | 0 | 0 | 1 | 0 | 16 | -1128420457
| PP |  | Krytina z hliníkového plechu s úpravou u okapů, prostupů a výčnělků střechy rovné drážkováním ze svitků rš 500 mm, sklon střechy přes 60° | [14 empty] | PP | 2
| Online PSC |  | https://podminky.urs.cz/item/CS_URS_2026_01/764121405 | [14 empty] | Online PSC | 2
| VV |  | SV2n03 |  | 245.192 | [12 empty] | VV | 2 | 2 | True | 1 | ROZPOCET
176 | K | 76422640R4 | Oplechování parapetů rovných mechanicky kotvené z Al plechu rš 370 mm | m | 13.25 |  | 0 | Vlastní položka |  | základní |  | 0 | 0.00098 | 0.012985 | 0 | 0 | 16 | K | 2 |  |  |  | ROZPOCET |  |  |  | 0 | 0 | 0 | 0 | 0 | 1 | 0 | 16 | -1093040980
| PP |  | Oplechování parapetů z hliníkového plechu rovných mechanicky kotvené, bez rohů rš 370 mm | [14 empty] | PP | 2
| VV |  | 02.Pn-02 | [14 empty] | VV | 2 | 1 | True | 0 | ROZPOCET
| VV |  | 7,25 |  | 7.25 | [12 empty] | VV | 2 | 2 | True | 0 | ROZPOCET
| VV |  | 02.Pn-03 | [14 empty] | VV | 2 | 1 | True | 0 | ROZPOCET
| VV |  | 6 |  | 6 | [12 empty] | VV | 2 | 2 | True | 0 | ROZPOCET
| VV |  | Součet |  | 13.25 | [12 empty] | VV | 2 | 4 | True | 1 | ROZPOCET
177 | K | 76422640R5 | Oplechování parapetů rovných mechanicky kotvené z Al plechu rš 385 mm | m | 18.2 |  | 0 | Vlastní položka |  | základní |  | 0 | 0.00098 | 0.017836 | 0 | 0 | 16 | K | 2 |  |  |  | ROZPOCET |  |  |  | 0 | 0 | 0 | 0 | 0 | 1 | 0 | 16 | 511342227
| PP |  | Oplechování parapetů z hliníkového plechu rovných mechanicky kotvené, bez rohů rš 385 mm | [14 empty] | PP | 2
| VV |  | 02.Pn-01 | [14 empty] | VV | 2 | 1 | True | 0 | ROZPOCET
| VV |  | 18,2 |  | 18.2 | [12 empty] | VV | 2 | 2 | True | 0 | ROZPOCET
| VV |  | Součet |  | 18.2 | [12 empty] | VV | 2 | 4 | True | 1 | ROZPOCET
178 | K | 76422640R6 | Oplechování parapetů rovných mechanicky kotvené z Al plechu rš 430 mm | m | 5.48 |  | 0 | Vlastní položka |  | základní |  | 0 | 0.00098 | 0.0053704 | 0 | 0 | 16 | K | 2 |  |  |  | ROZPOCET |  |  |  | 0 | 0 | 0 | 0 | 0 | 1 | 0 | 16 | 1501696318
| PP |  | Oplechování parapetů z hliníkového plechu rovných mechanicky kotvené, bez rohů rš 430 mm | [14 empty] | PP | 2
| VV |  | 02.Pn-04 | [14 empty] | VV | 2 | 1 | True | 0 | ROZPOCET
| VV |  | 5,48 |  | 5.48 | [12 empty] | VV | 2 | 2 | True | 0 | ROZPOCET
| VV |  | Součet |  | 5.48 | [12 empty] | VV | 2 | 4 | True | 1 | ROZPOCET
179 | K | 76422640R7 | Oplechování parapetů rovných mechanicky kotvené z Al plechu rš 345 mm | m | 29.535 |  | 0 | Vlastní položka |  | základní |  | 0 | 0.00098 | 0.028944 | 0 | 0 | 16 | K | 2 |  |  |  | ROZPOCET |  |  |  | 0 | 0 | 0 | 0 | 0 | 1 | 0 | 16 | 598889125
| PP |  | Oplechování parapetů z hliníkového plechu rovných mechanicky kotvené, bez rohů rš 345 mm | [14 empty] | PP | 2
| VV |  | 02.Pn-05 | [14 empty] | VV | 2 | 1 | True | 0 | ROZPOCET
| VV |  | 6,23 |  | 6.23 | [12 empty] | VV | 2 | 2 | True | 0 | ROZPOCET
| VV |  | 02.Pn-06 | [14 empty] | VV | 2 | 1 | True | 0 | ROZPOCET
| VV |  | 23,305 |  | 23.305 | [12 empty] | VV | 2 | 2 | True | 0 | ROZPOCET
| VV |  | Součet |  | 29.535 | [12 empty] | VV | 2 | 4 | True | 1 | ROZPOCET
180 | K | 764306142 | Montáž ventilační turbíny na skládané nebo plechové krytině průměru do 350 mm | kus | 1 |  | 0 | CS ÚRS 2026 01 |  | základní |  | 0 | 0 | 0 | 0 | 0 | 16 | K | 2 |  |  |  | ROZPOCET |  |  |  | 0 | 0 | 0 | 0 | 0 | 1 | 0 | 16 | -547173230
| PP |  | Montáž ventilační turbíny na střeše s krytinou skládanou mimo prejzovou nebo z plechu | [14 empty] | PP | 2
| Online PSC |  | https://podminky.urs.cz/item/CS_URS_2026_01/764306142 | [14 empty] | Online PSC | 2
| VV |  | 1"02.Xn-01 |  | 1 | [12 empty] | VV | 2 | 2 | True | 1 | ROZPOCET
181 | M | 42981932 | hlavice rotační ventilační radiální Al připojení D 250mm | kus | 1 |  | 0 | CS ÚRS 2026 01 |  | základní |  | 0 | 0.0024 | 0.0024 | 0 | 0 | 32 | M | 2 |  |  |  | ROZPOCET |  |  |  | 0 | 0 | 0 | 0 | 0 | 1 | 0 | 16 | -974189233
| PP |  | hlavice rotační ventilační radiální Al připojení D 250mm | [14 empty] | PP | 2
| VV |  | 1"02.Xn-01 |  | 1 | [12 empty] | VV | 2 | 2 | True | 1 | ROZPOCET
182 | K | 764511601 | Žlab podokapní půlkruhový z Pz s povrchovou úpravou rš 280 mm | m | 37.339 |  | 0 | CS ÚRS 2026 01 |  | základní |  | 0 | 0.0023325 | 0.087093 | 0 | 0 | 16 | K | 2 |  |  |  | ROZPOCET |  |  |  | 0 | 0 | 0 | 0 | 0 | 1 | 0 | 16 | -882877640
| PP |  | Žlab podokapní z pozinkovaného plechu s povrchovou úpravou včetně háků a čel půlkruhový do rš 280 mm | [14 empty] | PP | 2
| Online PSC |  | https://podminky.urs.cz/item/CS_URS_2026_01/764511601 | [14 empty] | Online PSC | 2
| VV |  | 02.Pn-11 | [14 empty] | VV | 2 | 1 | True | 0 | ROZPOCET
| VV |  | 11,777 |  | 11.777 | [12 empty] | VV | 2 | 2 | True | 0 | ROZPOCET
| VV |  | 02.Pn-12 | [14 empty] | VV | 2 | 1 | True | 0 | ROZPOCET
| VV |  | 25,562 |  | 25.562 | [12 empty] | VV | 2 | 2 | True | 0 | ROZPOCET
| VV |  | Součet |  | 37.339 | [12 empty] | VV | 2 | 4 | True | 1 | ROZPOCET
183 | K | 764511602 | Žlab podokapní půlkruhový z Pz s povrchovou úpravou rš 330 mm | m | 4.32 |  | 0 | CS ÚRS 2026 01 |  | základní |  | 0 | 0.0027367 | 0.011823 | 0 | 0 | 16 | K | 2 |  |  |  | ROZPOCET |  |  |  | 0 | 0 | 0 | 0 | 0 | 1 | 0 | 16 | 297977270
| PP |  | Žlab podokapní z pozinkovaného plechu s povrchovou úpravou včetně háků a čel půlkruhový rš 330 mm | [14 empty] | PP | 2
| Online PSC |  | https://podminky.urs.cz/item/CS_URS_2026_01/764511602 | [14 empty] | Online PSC | 2
| VV |  | 02.Pn-10 | [14 empty] | VV | 2 | 1 | True | 0 | ROZPOCET
| VV |  | 4,32 |  | 4.32 | [12 empty] | VV | 2 | 2 | True | 0 | ROZPOCET
| VV |  | Součet |  | 4.32 | [12 empty] | VV | 2 | 4 | True | 1 | ROZPOCET
184 | K | 764511641 | Kotlík oválný (trychtýřový) pro podokapní žlaby z Pz s povrchovou úpravou do 280/90 mm | kus | 4 |  | 0 | CS ÚRS 2026 01 |  | základní |  | 0 | 0.000312 | 0.001248 | 0 | 0 | 16 | K | 2 |  |  |  | ROZPOCET |  |  |  | 0 | 0 | 0 | 0 | 0 | 1 | 0 | 16 | 655912938
| PP |  | Žlab podokapní z pozinkovaného plechu s povrchovou úpravou kotlík oválný (trychtýřový), rš žlabu/průměr svodu do 250/90 mm | [14 empty] | PP | 2
| Online PSC |  | https://podminky.urs.cz/item/CS_URS_2026_01/764511641 | [14 empty] | Online PSC | 2
| VV |  | 02.Pn-09 | [14 empty] | VV | 2 | 1 | True | 0 | ROZPOCET
| VV |  | 1 |  | 1 | [12 empty] | VV | 2 | 2 | True | 0 | ROZPOCET
| VV |  | 02.Pn-09a | [14 empty] | VV | 2 | 1 | True | 0 | ROZPOCET
| VV |  | 1 |  | 1 | [12 empty] | VV | 2 | 2 | True | 0 | ROZPOCET
| VV |  | 02.Pn-09b | [14 empty] | VV | 2 | 1 | True | 0 | ROZPOCET
| VV |  | 1 |  | 1 | [12 empty] | VV | 2 | 2 | True | 0 | ROZPOCET
| VV |  | 02.Pn-09d | [14 empty] | VV | 2 | 1 | True | 0 | ROZPOCET
| VV |  | 1 |  | 1 | [12 empty] | VV | 2 | 2 | True | 0 | ROZPOCET
| VV |  | Součet |  | 4 | [12 empty] | VV | 2 | 4 | True | 1 | ROZPOCET
185 | K | 764511642 | Kotlík oválný (trychtýřový) pro podokapní žlaby z Pz s povrchovou úpravou 330/100 mm | kus | 4 |  | 0 | CS ÚRS 2026 01 |  | základní |  | 0 | 0.000442 | 0.001768 | 0 | 0 | 16 | K | 2 |  |  |  | ROZPOCET |  |  |  | 0 | 0 | 0 | 0 | 0 | 1 | 0 | 16 | -871418631
| PP |  | Žlab podokapní z pozinkovaného plechu s povrchovou úpravou kotlík oválný (trychtýřový), rš žlabu/průměr svodu 330/100 mm | [14 empty] | PP | 2
| Online PSC |  | https://podminky.urs.cz/item/CS_URS_2026_01/764511642 | [14 empty] | Online PSC | 2
| VV |  | 02.Pn-08a | [14 empty] | VV | 2 | 1 | True | 0 | ROZPOCET
| VV |  | 1 |  | 1 | [12 empty] | VV | 2 | 2 | True | 0 | ROZPOCET
| VV |  | 02.Pn-08b | [14 empty] | VV | 2 | 1 | True | 0 | ROZPOCET
| VV |  | 1 |  | 1 | [12 empty] | VV | 2 | 2 | True | 0 | ROZPOCET
| VV |  | 02.Pn-08c | [14 empty] | VV | 2 | 1 | True | 0 | ROZPOCET
| VV |  | 1 |  | 1 | [12 empty] | VV | 2 | 2 | True | 0 | ROZPOCET
| VV |  | 02.Pn-08d | [14 empty] | VV | 2 | 1 | True | 0 | ROZPOCET
| VV |  | 1 |  | 1 | [12 empty] | VV | 2 | 2 | True | 0 | ROZPOCET
| VV |  | Součet |  | 4 | [12 empty] | VV | 2 | 4 | True | 1 | ROZPOCET
186 | K | 764511643 | Kotlík oválný (trychtýřový) pro podokapní žlaby z Pz s povrchovou úpravou 330/120 mm | kus | 2 |  | 0 | CS ÚRS 2026 01 |  | základní |  | 0 | 0.000442 | 0.000884 | 0 | 0 | 16 | K | 2 |  |  |  | ROZPOCET |  |  |  | 0 | 0 | 0 | 0 | 0 | 1 | 0 | 16 | -1629717968
| PP |  | Žlab podokapní z pozinkovaného plechu s povrchovou úpravou kotlík oválný (trychtýřový), rš žlabu/průměr svodu 330/120 mm | [14 empty] | PP | 2
| Online PSC |  | https://podminky.urs.cz/item/CS_URS_2026_01/764511643 | [14 empty] | Online PSC | 2
| VV |  | 02.Pn-07a | [14 empty] | VV | 2 | 1 | True | 0 | ROZPOCET
| VV |  | 1 |  | 1 | [12 empty] | VV | 2 | 2 | True | 0 | ROZPOCET
| VV |  | 02.Pn-07b | [14 empty] | VV | 2 | 1 | True | 0 | ROZPOCET
| VV |  | 1 |  | 1 | [12 empty] | VV | 2 | 2 | True | 0 | ROZPOCET
| VV |  | Součet |  | 2 | [12 empty] | VV | 2 | 4 | True | 1 | ROZPOCET
187 | K | 764518622 | Svody kruhové včetně objímek, kolen, odskoků z Pz s povrchovou úpravou průměru 100 mm | m | 13.589 |  | 0 | CS ÚRS 2026 01 |  | základní |  | 0 | 0.0011076 | 0.015051 | 0 | 0 | 16 | K | 2 |  |  |  | ROZPOCET |  |  |  | 0 | 0 | 0 | 0 | 0 | 1 | 0 | 16 | 477367508
| PP |  | Svod z pozinkovaného plechu s upraveným povrchem včetně objímek, kolen a odskoků kruhový, průměru 100 mm | [14 empty] | PP | 2
| Online PSC |  | https://podminky.urs.cz/item/CS_URS_2026_01/764518622 | [14 empty] | Online PSC | 2
| VV |  | 02.Pn-09 | [14 empty] | VV | 2 | 1 | True | 0 | ROZPOCET
| VV |  | 3,341 |  | 3.341 | [12 empty] | VV | 2 | 2 | True | 0 | ROZPOCET
| VV |  | 02.Pn-09a | [14 empty] | VV | 2 | 1 | True | 0 | ROZPOCET
| VV |  | 3,507 |  | 3.507 | [12 empty] | VV | 2 | 2 | True | 0 | ROZPOCET
| VV |  | 02.Pn-09b | [14 empty] | VV | 2 | 1 | True | 0 | ROZPOCET
| VV |  | 3,453 |  | 3.453 | [12 empty] | VV | 2 | 2 | True | 0 | ROZPOCET
| VV |  | 02.Pn-09d | [14 empty] | VV | 2 | 1 | True | 0 | ROZPOCET
| VV |  | 3,288 |  | 3.288 | [12 empty] | VV | 2 | 2 | True | 0 | ROZPOCET
| VV |  | Součet |  | 13.589 | [12 empty] | VV | 2 | 4 | True | 1 | ROZPOCET
188 | K | 76451842R1 | Svody kruhové včetně objímek, kolen, odskoků z Pz s povrchovou úpravou průměru 125 mm | m | 8.516 |  | 0 | CS ÚRS 2026 01 |  | základní |  | 0 | 0.00313 | 0.026655 | 0 | 0 | 16 | K | 2 |  |  |  | ROZPOCET |  |  |  | 0 | 0 | 0 | 0 | 0 | 1 | 0 | 16 | 1665911224
| PP |  | Svody kruhové včetně objímek, kolen, odskoků z Pz s povrchovou úpravou průměru 125 mm | [14 empty] | PP | 2
| Online PSC |  | https://podminky.urs.cz/item/CS_URS_2026_01/76451842R1 | [14 empty] | Online PSC | 2
| VV |  | 02.Pn-07a | [14 empty] | VV | 2 | 1 | True | 0 | ROZPOCET
| VV |  | 4,258 |  | 4.258 | [12 empty] | VV | 2 | 2 | True | 0 | ROZPOCET
| VV |  | 02.Pn-07b | [14 empty] | VV | 2 | 1 | True | 0 | ROZPOCET
| VV |  | 4,258 |  | 4.258 | [12 empty] | VV | 2 | 2 | True | 0 | ROZPOCET
| VV |  | Součet |  | 8.516 | [12 empty] | VV | 2 | 4 | True | 1 | ROZPOCET
189 | K | 76451842R2 | Svody kruhové včetně objímek, kolen, odskoků z Pz s povrchovou úpravou průměru 110 mm | m | 16.627 |  | 0 | Vlastní položka |  | základní |  | 0 | 0.00313 | 0.052043 | 0 | 0 | 16 | K | 2 |  |  |  | ROZPOCET |  |  |  | 0 | 0 | 0 | 0 | 0 | 1 | 0 | 16 | 1152818591
| PP |  | Svody kruhové včetně objímek, kolen, odskoků z Pz s povrchovou úpravou průměru 110 mm | [14 empty] | PP | 2
| VV |  | 02.Pn-08a | [14 empty] | VV | 2 | 1 | True | 0 | ROZPOCET
| VV |  | 4,286+0,3 |  | 4.586 | [12 empty] | VV | 2 | 2 | True | 0 | ROZPOCET
| VV |  | 02.Pn-08b | [14 empty] | VV | 2 | 1 | True | 0 | ROZPOCET
| VV |  | 4,241+0,3 |  | 4.541 | [12 empty] | VV | 2 | 2 | True | 0 | ROZPOCET
| VV |  | 02.Pn-08c | [14 empty] | VV | 2 | 1 | True | 0 | ROZPOCET
| VV |  | 3,450+0,3 |  | 3.75 | [12 empty] | VV | 2 | 2 | True | 0 | ROZPOCET
| VV |  | 02.Pn-08d | [14 empty] | VV | 2 | 1 | True | 0 | ROZPOCET
| VV |  | 3,450+0,3 |  | 3.75 | [12 empty] | VV | 2 | 2 | True | 0 | ROZPOCET
| VV |  | Součet |  | 16.627 | [12 empty] | VV | 2 | 4 | True | 1 | ROZPOCET
190 | K | 764-R | Skrytý okapový žlab z pozinkovaného rš 800 mm, lakovaný plech v barvě RAL 7038 světle šedá | m | 37.416 |  | 0 | Vlastní položka |  | základní |  | 0 | 0.0123 | 0.46022 | 0 | 0 | 16 | K | 2 |  |  |  | ROZPOCET |  |  |  | 0 | 0 | 0 | 0 | 0 | 1 | 0 | 16 | -4613211
| PP |  | Skrytý okapový žlab z pozinkovaného rš 800 mm, lakovaný plech v barvě RAL 7038 světle šedá | [14 empty] | PP | 2
| VV |  | 02.Pn-16 | [14 empty] | VV | 2 | 1 | True | 0 | ROZPOCET
| VV |  | 37,416 |  | 37.416 | [12 empty] | VV | 2 | 2 | True | 0 | ROZPOCET
| VV |  | Součet |  | 37.416 | [12 empty] | VV | 2 | 4 | True | 1 | ROZPOCET
191 | K | 764-R1 | Skrytý okapový svod z pozinkovaného 125 mm, lakovaný plech v barvě RAL 7038 světle šedá | m | 13 |  | 0 | CS ÚRS 2026 01 |  | základní |  | 0 | 0.0035 | 0.0455 | 0 | 0 | 16 | K | 2 |  |  |  | ROZPOCET |  |  |  | 0 | 0 | 0 | 0 | 0 | 1 | 0 | 16 | 308373736
| PP |  | Skrytý okapový svod z pozinkovaného 125 mm | [14 empty] | PP | 2
| Online PSC |  | https://podminky.urs.cz/item/CS_URS_2026_01/764-R1 | [14 empty] | Online PSC | 2
| VV |  | 02.Pn-15 | [14 empty] | VV | 2 | 1 | True | 0 | ROZPOCET
| VV |  | 13 |  | 13 | [12 empty] | VV | 2 | 2 | True | 0 | ROZPOCET
| VV |  | Součet |  | 13 | [12 empty] | VV | 2 | 4 | True | 1 | ROZPOCET
192 | K | 998764102 | Přesun hmot tonážní pro konstrukce klempířské v objektech v přes 6 do 12 m | t | 2.863 |  | 0 | CS ÚRS 2026 01 |  | základní |  | 0 | 0 | 0 | 0 | 0 | 16 | K | 2 |  |  |  | ROZPOCET |  |  |  | 0 | 0 | 0 | 0 | 0 | 1 | 0 | 16 | -1428415777
| PP |  | Přesun hmot pro konstrukce klempířské stanovený z hmotnosti přesunovaného materiálu vodorovná dopravní vzdálenost do 50 m základní v objektech výšky přes 6 do 12 m | [14 empty] | PP | 2
| Online PSC |  | https://podminky.urs.cz/item/CS_URS_2026_01/998764102 | [14 empty] | Online PSC | 2
| D | 765 | Krytina skládaná |  |  |  | 0 |  |  |  |  | 0 |  | 0.15983 |  | 0 | 2 | D | 1 |  |  |  | ROZPOCET | [9 empty] | 0
193 | K | 765191001 | Montáž pojistné hydroizolační nebo parotěsné fólie kladené ve sklonu do 20° lepením na bednění nebo izolaci | m2 | 436.888 |  | 0 | CS ÚRS 2026 01 |  | základní |  | 0 | 7e-06 | 0.0030582 | 0 | 0 | 16 | K | 2 |  |  |  | ROZPOCET |  |  |  | 0 | 0 | 0 | 0 | 0 | 1 | 0 | 16 | -1507272806
| PP |  | Montáž pojistné hydroizolační nebo parotěsné fólie kladené ve sklonu do 20° lepením (vodotěsné podstřeší) na bednění nebo tepelnou izolaci | [14 empty] | PP | 2
| Online PSC |  | https://podminky.urs.cz/item/CS_URS_2026_01/765191001 | [14 empty] | Online PSC | 2
| VV |  | 02.SH3n01 - Plechová střecha | [14 empty] | VV | 2 | 1 | True | 0 | ROZPOCET
| VV |  | 211,55*1/cos(7,82) |  | 213.536 | [12 empty] | VV | 2 | 2 | True | 0 | ROZPOCET
| VV |  | 221,275*1/cos(7,82) |  | 223.352 | [12 empty] | VV | 2 | 2 | True | 0 | ROZPOCET
| VV |  | Součet |  | 436.888 | [12 empty] | VV | 2 | 4 | True | 1 | ROZPOCET
194 | K | 765191013 | Montáž pojistné hydroizolační nebo parotěsné fólie kladené přes 20° volně na bednění nebo tepelnou izolaci | m2 | 90.972 |  | 0 | CS ÚRS 2026 01 |  | základní |  | 0 | 0 | 0 | 0 | 0 | 16 | K | 2 |  |  |  | ROZPOCET |  |  |  | 0 | 0 | 0 | 0 | 0 | 1 | 0 | 16 | 1496841762
| PP |  | Montáž pojistné hydroizolační nebo parotěsné fólie kladené ve sklonu přes 20° volně na bednění nebo tepelnou izolaci | [14 empty] | PP | 2
| Online PSC |  | https://podminky.urs.cz/item/CS_URS_2026_01/765191013 | [14 empty] | Online PSC | 2
| VV |  | 02.SH3n01 - Plechová střecha | [14 empty] | VV | 2 | 1 | True | 0 | ROZPOCET
| VV |  | 33,33*1/cos(42,78) |  | 45.411 | [12 empty] | VV | 2 | 2 | True | 0 | ROZPOCET
| VV |  | 33,44*1/cos(42,78) |  | 45.561 | [12 empty] | VV | 2 | 2 | True | 0 | ROZPOCET
| VV |  | Součet |  | 90.972 | [12 empty] | VV | 2 | 4 | True | 1 | ROZPOCET
195 | M | 28329031 | fólie kontaktní difuzně propustná pro doplňkovou hydroizolační vrstvu, monolitická dvouvrstvá PES/PR 270g/m2, integrovaná samolepící páska | m2 | 580.646 |  | 0 | CS ÚRS 2026 01 |  | základní |  | 0 | 0.00027 | 0.15677 | 0 | 0 | 32 | M | 2 |  |  |  | ROZPOCET |  |  |  | 0 | 0 | 0 | 0 | 0 | 1 | 0 | 16 | 632170103
| PP |  | fólie kontaktní difuzně propustná pro doplňkovou hydroizolační vrstvu, monolitická dvouvrstvá PES/PR 270g/m2, integrovaná samolepící páska | [14 empty] | PP | 2
| VV |  | SH3n01 |  | 527.86 | [12 empty] | VV | 2 | 2 | True | 1 | ROZPOCET
| VV |  | 527,86*1,1 'Přepočtené koeficientem množství |  | 580.646 | [12 empty] | VV | 2 | 2 | False | 1 | ROZPOCET
196 | K | 998765102 | Přesun hmot tonážní pro krytiny skládané v objektech v přes 6 do 12 m | t | 0.16 |  | 0 | CS ÚRS 2026 01 |  | základní |  | 0 | 0 | 0 | 0 | 0 | 16 | K | 2 |  |  |  | ROZPOCET |  |  |  | 0 | 0 | 0 | 0 | 0 | 1 | 0 | 16 | 669899930
| PP |  | Přesun hmot pro krytiny skládané stanovený z hmotnosti přesunovaného materiálu vodorovná dopravní vzdálenost do 50 m základní na objektech výšky přes 6 do 12 m | [14 empty] | PP | 2
| Online PSC |  | https://podminky.urs.cz/item/CS_URS_2026_01/998765102 | [14 empty] | Online PSC | 2
| D | 766 | Konstrukce truhlářské |  |  |  | 0 |  |  |  |  | 0 |  | 0.034968 |  | 0 | 2 | D | 1 |  |  |  | ROZPOCET | [9 empty] | 0
197 | K | 766622115 | Montáž plastových oken plochy přes 1 m2 pevných v do 1,5 m s rámem do zdiva | m2 | 1.938 |  | 0 | CS ÚRS 2026 01 |  | základní |  | 0 | 0.00025202 | 0.00048841 | 0 | 0 | 16 | K | 2 |  |  |  | ROZPOCET |  |  |  | 0 | 0 | 0 | 0 | 0 | 1 | 0 | 16 | -883045746
| PP |  | Montáž oken plastových včetně montáže rámu plochy přes 1 m2 pevných do zdiva, výšky do 1,5 m | [14 empty] | PP | 2
| Online PSC |  | https://podminky.urs.cz/item/CS_URS_2026_01/766622115 | [14 empty] | Online PSC | 2
| VV |  | 1,55*1,25" 02.On-04 |  | 1.938 | [12 empty] | VV | 2 | 2 | True | 0 | ROZPOCET
| VV |  | Součet |  | 1.938 | [12 empty] | VV | 2 | 4 | True | 1 | ROZPOCET
198 | M | 02.On-04 | Nové okno, pevné, plastový rám, izolační trojsklo čiré, rozměr 1550/1250mm, kompletní dodávka viz odkaz 02.On-04 | kus | 1 |  | 0 | Vlastní položka |  | základní |  | 0 | 0 | 0 | 0 | 0 | 512 | M | 2 |  |  |  | ROZPOCET |  |  |  | 0 | 0 | 0 | 0 | 0 | 1 | 0 | 512 | 886371012
| PP |  | Nové okno, pevné, plastový rám, izolační trojsklo čiré, rozměr 1550/1250mm, kompletní dodávka viz odkaz 02.On-04 | [14 empty] | PP | 2
199 | K | 766622131 | Montáž plastových oken plochy přes 1 m2 otevíravých v do 1,5 m s rámem do zdiva | m2 | 12.4 |  | 0 | CS ÚRS 2026 01 |  | základní |  | 0 | 0.0002556 | 0.0031694 | 0 | 0 | 16 | K | 2 |  |  |  | ROZPOCET |  |  |  | 0 | 0 | 0 | 0 | 0 | 1 | 0 | 16 | -1075013276
| PP |  | Montáž oken plastových včetně montáže rámu plochy přes 1 m2 otevíravých do zdiva, výšky do 1,5 m | [14 empty] | PP | 2
| Online PSC |  | https://podminky.urs.cz/item/CS_URS_2026_01/766622131 | [14 empty] | Online PSC | 2
| VV |  | 2*(1,55*0,75)" 02.On-02 |  | 2.325 | [12 empty] | VV | 2 | 2 | True | 0 | ROZPOCET
| VV |  | 2*(1,55*0,75)" 02.On-03 |  | 2.325 | [12 empty] | VV | 2 | 2 | True | 0 | ROZPOCET
| VV |  | 3,1*1,25" 02.On-05 |  | 3.875 | [12 empty] | VV | 2 | 2 | True | 0 | ROZPOCET
| VV |  | 3,1*1,25" 02.On-06 |  | 3.875 | [12 empty] | VV | 2 | 2 | True | 0 | ROZPOCET
| VV |  | Součet |  | 12.4 | [12 empty] | VV | 2 | 4 | True | 1 | ROZPOCET
200 | M | 02.On-02 | Nové okno, okno dělené na 2 části, jedna část otevíravá a sklápěcí, druhá část fixní, plastový rám, izolační trojsklo čiré, rozměr 1550/750mm, kompletní dodávka viz odkaz 02.On-02 | kus | 2 |  | 0 | Vlastní položka |  | základní |  | 0 | 0 | 0 | 0 | 0 | 512 | M | 2 |  |  |  | ROZPOCET |  |  |  | 0 | 0 | 0 | 0 | 0 | 1 | 0 | 512 | -1463212033
| PP |  | Nové okno, okno dělené na 2 části, jedna část otevíravá a sklápěcí, druhá část fixní, plastový rám, izolační trojsklo čiré, rozměr 1550/750mm, kompletní dodávka viz odkaz 02.On-02 | [14 empty] | PP | 2
201 | M | 02.On-03 | Nové okno, okno dělené na 2 části, jedna část otevíravá a sklápěcí, druhá část fixní, plastový rám, izolační trojsklo čiré, rozměr 1550/750mm, kompletní dodávka viz odkaz 02.On-03 | kus | 2 |  | 0 | Vlastní položka |  | základní |  | 0 | 0 | 0 | 0 | 0 | 512 | M | 2 |  |  |  | ROZPOCET |  |  |  | 0 | 0 | 0 | 0 | 0 | 1 | 0 | 512 | 261944926
| PP |  | Nové okno, okno dělené na 2 části, jedna část otevíravá a sklápěcí, druhá část fixní, plastový rám, izolační trojsklo čiré, rozměr 1550/750mm, kompletní dodávka viz odkaz 02.On-03 | [14 empty] | PP | 2
202 | M | 02.On-05 | Nové okno, okno dělené na 2 části, jedna část otevíravá a sklápěcí, druhá část fixní, plastový rám, izolační trojsklo čiré, rozměr 3100/1250mm, kompletní dodávka viz odkaz 02.On-05 | kus | 1 |  | 0 | Vlastní položka |  | základní |  | 0 | 0 | 0 | 0 | 0 | 512 | M | 2 |  |  |  | ROZPOCET |  |  |  | 0 | 0 | 0 | 0 | 0 | 1 | 0 | 512 | 1585533647
| PP |  | Nové okno, okno dělené na 2 části, jedna část otevíravá a sklápěcí, druhá část fixní, plastový rám, izolační trojsklo čiré, rozměr 3100/1250mm, kompletní dodávka viz odkaz 02.On-05 | [14 empty] | PP | 2
203 | M | 02.On-06 | Nové okno, okno dělené na 2 části, jedna část otevíravá a sklápěcí, druhá část fixní, plastový rám, izolační trojsklo čiré, rozměr 3100/1250mm, kompletní dodávka viz odkaz 02.On-06 | kus | 1 |  | 0 | Vlastní položka |  | základní |  | 0 | 0 | 0 | 0 | 0 | 512 | M | 2 |  |  |  | ROZPOCET |  |  |  | 0 | 0 | 0 | 0 | 0 | 1 | 0 | 512 | -1948869718
| PP |  | Nové okno, okno dělené na 2 části, jedna část otevíravá a sklápěcí, druhá část fixní, plastový rám, izolační trojsklo čiré, rozměr 3100/1250mm, kompletní dodávka viz odkaz 02.On-06 | [14 empty] | PP | 2
204 | K | 766622132 | Montáž plastových oken plochy přes 1 m2 otevíravých v do 2,5 m s rámem do zdiva | m2 | 5.959 |  | 0 | CS ÚRS 2026 01 |  | základní |  | 0 | 0.00024792 | 0.0014774 | 0 | 0 | 16 | K | 2 |  |  |  | ROZPOCET |  |  |  | 0 | 0 | 0 | 0 | 0 | 1 | 0 | 16 | 105399578
| PP |  | Montáž oken plastových včetně montáže rámu plochy přes 1 m2 otevíravých do zdiva, výšky přes 1,5 do 2,5 m | [14 empty] | PP | 2
| Online PSC |  | https://podminky.urs.cz/item/CS_URS_2026_01/766622132 | [14 empty] | Online PSC | 2
| VV |  | 2,525*2,36" 02.On-01 |  | 5.959 | [12 empty] | VV | 2 | 2 | True | 0 | ROZPOCET
| VV |  | Součet |  | 5.959 | [12 empty] | VV | 2 | 4 | True | 1 | ROZPOCET
205 | M | 02.On-01 | Nové okno, šestidílné, 6 fixních částí, plastový rám, bezpečnostní sklo ve spodní části okna, rozměr 2525/2360mm, kompletní dodávka viz odkaz 02.On-01 | kus | 1 |  | 0 | Vlastní položka |  | základní |  | 0 | 0 | 0 | 0 | 0 | 512 | M | 2 |  |  |  | ROZPOCET |  |  |  | 0 | 0 | 0 | 0 | 0 | 1 | 0 | 512 | -2084349686
| PP |  | Nové okno, šestidílné, 6 fixních částí, plastový rám, bezpečnostní sklo ve spodní části okna, rozměr 2525/2360mm, kompletní dodávka viz odkaz 02.On-01 | [14 empty] | PP | 2
206 | K | 766660171 | Montáž dveřních křídel otvíravých jednokřídlových š do 0,8 m do obložkové zárubně | kus | 7 |  | 0 | CS ÚRS 2026 01 |  | základní |  | 0 | 0 | 0 | 0 | 0 | 16 | K | 2 |  |  |  | ROZPOCET |  |  |  | 0 | 0 | 0 | 0 | 0 | 1 | 0 | 16 | -133626688
| PP |  | Montáž dveřních křídel dřevěných nebo plastových otevíravých do obložkové zárubně povrchově upravených jednokřídlových, šířky do 800 mm | [14 empty] | PP | 2
| Online PSC |  | https://podminky.urs.cz/item/CS_URS_2026_01/766660171 | [14 empty] | Online PSC | 2
| VV |  | 02.Dn-17 | [14 empty] | VV | 2 | 1 | True | 0 | ROZPOCET
| VV |  | 2 |  | 2 | [12 empty] | VV | 2 | 2 | True | 0 | ROZPOCET
| VV |  | 02.Dn-21 | [14 empty] | VV | 2 | 1 | True | 0 | ROZPOCET
| VV |  | 2 |  | 2 | [12 empty] | VV | 2 | 2 | True | 0 | ROZPOCET
| VV |  | 02.Dn-22 | [14 empty] | VV | 2 | 1 | True | 0 | ROZPOCET
| VV |  | 1 |  | 1 | [12 empty] | VV | 2 | 2 | True | 0 | ROZPOCET
| VV |  | 02.Dn-23 | [14 empty] | VV | 2 | 1 | True | 0 | ROZPOCET
| VV |  | 2 |  | 2 | [12 empty] | VV | 2 | 2 | True | 0 | ROZPOCET
| VV |  | Součet |  | 7 | [12 empty] | VV | 2 | 4 | True | 1 | ROZPOCET
207 | M | 02.Dn-17 | jednokřídlé otočné plné dveře 800×2 150 vč. obložkové zárubně odlehčená DTD, povrchová úprava HPL laminát v bílé barvě - kompl. dodávka viz. odkaz 02.Dn-17 | kus | 2 |  | 0 | Vlastní položka |  | základní |  | 0 | 0 | 0 | 0 | 0 | 8 | M | 2 |  |  |  | ROZPOCET |  |  |  | 0 | 0 | 0 | 0 | 0 | 1 | 0 | 4 | 877525335
| PP |  | jednokřídlé otočné plné dveře 800×2 150 vč. obložkové zárubně odlehčená DTD, povrchová úprava HPL laminát v bílé barvě - kompl. dodávka viz. odkaz 02.Dn-17 | [14 empty] | PP | 2
208 | M | 02.Dn-21 | jednokřídlé otočné plné dveře 800×2 150 vč. obložkové zárubně odlehčená DTD, povrchová úprava HPL laminát v bílé barvě - kompl. dodávka viz. odkaz 02.Dn-21 | kus | 2 |  | 0 | Vlastní položka |  | základní |  | 0 | 0 | 0 | 0 | 0 | 8 | M | 2 |  |  |  | ROZPOCET |  |  |  | 0 | 0 | 0 | 0 | 0 | 1 | 0 | 4 | 700542431
| PP |  | jednokřídlé otočné plné dveře 800×2 150 vč. obložkové zárubně odlehčená DTD, povrchová úprava HPL laminát v bílé barvě - kompl. dodávka viz. odkaz 02.Dn-21 | [14 empty] | PP | 2
209 | M | 02.Dn-22 | jednokřídlé otočné plné dveře 800×2 150 vč. obložkové zárubně odlehčená DTD, povrchová úprava HPL laminát v bílé barvě - kompl. dodávka viz. odkaz 02.Dn-22 | kus | 1 |  | 0 | Vlastní položka |  | základní |  | 0 | 0 | 0 | 0 | 0 | 8 | M | 2 |  |  |  | ROZPOCET |  |  |  | 0 | 0 | 0 | 0 | 0 | 1 | 0 | 4 | 476026614
| PP |  | jednokřídlé otočné plné dveře 800×2 150 vč. obložkové zárubně odlehčená DTD, povrchová úprava HPL laminát v bílé barvě - kompl. dodávka viz. odkaz 02.Dn-22 | [14 empty] | PP | 2
210 | M | 02.Dn-23 | jednokřídlé otočné plné dveře 800×2 150 vč. obložkové zárubně odlehčená DTD, povrchová úprava HPL laminát v bílé barvě - kompl. dodávka viz. odkaz 02.Dn-23 | kus | 2 |  | 0 | Vlastní položka |  | základní |  | 0 | 0 | 0 | 0 | 0 | 8 | M | 2 |  |  |  | ROZPOCET |  |  |  | 0 | 0 | 0 | 0 | 0 | 1 | 0 | 4 | 850828357
| PP |  | jednokřídlé otočné plné dveře 800×2 150 vč. obložkové zárubně odlehčená DTD, povrchová úprava HPL laminát v bílé barvě - kompl. dodávka viz. odkaz 02.Dn-23 | [14 empty] | PP | 2
211 | K | 766660172 | Montáž dveřních křídel otvíravých jednokřídlových š přes 0,8 m do obložkové zárubně | kus | 17 |  | 0 | CS ÚRS 2026 01 |  | základní |  | 0 | 0 | 0 | 0 | 0 | 16 | K | 2 |  |  |  | ROZPOCET |  |  |  | 0 | 0 | 0 | 0 | 0 | 1 | 0 | 16 | 1379722688
| PP |  | Montáž dveřních křídel dřevěných nebo plastových otevíravých do obložkové zárubně povrchově upravených jednokřídlových, šířky přes 800 mm | [14 empty] | PP | 2
| Online PSC |  | https://podminky.urs.cz/item/CS_URS_2026_01/766660172 | [14 empty] | Online PSC | 2
| VV |  | 02.Dn-08 | [14 empty] | VV | 2 | 1 | True | 0 | ROZPOCET
| VV |  | 1 |  | 1 | [12 empty] | VV | 2 | 2 | True | 0 | ROZPOCET
| VV |  | 02.Dn-09 | [14 empty] | VV | 2 | 1 | True | 0 | ROZPOCET
| VV |  | 2 |  | 2 | [12 empty] | VV | 2 | 2 | True | 0 | ROZPOCET
| VV |  | 02.Dn-10 | [14 empty] | VV | 2 | 1 | True | 0 | ROZPOCET
| VV |  | 4 |  | 4 | [12 empty] | VV | 2 | 2 | True | 0 | ROZPOCET
| VV |  | 02.Dn-11 | [14 empty] | VV | 2 | 1 | True | 0 | ROZPOCET
| VV |  | 2 |  | 2 | [12 empty] | VV | 2 | 2 | True | 0 | ROZPOCET
| VV |  | 02.Dn-12 | [14 empty] | VV | 2 | 1 | True | 0 | ROZPOCET
| VV |  | 2 |  | 2 | [12 empty] | VV | 2 | 2 | True | 0 | ROZPOCET
| VV |  | 02.Dn-13 | [14 empty] | VV | 2 | 1 | True | 0 | ROZPOCET
| VV |  | 2 |  | 2 | [12 empty] | VV | 2 | 2 | True | 0 | ROZPOCET
| VV |  | 02.Dn-14 | [14 empty] | VV | 2 | 1 | True | 0 | ROZPOCET
| VV |  | 1 |  | 1 | [12 empty] | VV | 2 | 2 | True | 0 | ROZPOCET
| VV |  | 02.Dn-15 | [14 empty] | VV | 2 | 1 | True | 0 | ROZPOCET
| VV |  | 1 |  | 1 | [12 empty] | VV | 2 | 2 | True | 0 | ROZPOCET
| VV |  | 02.Dn-16 | [14 empty] | VV | 2 | 1 | True | 0 | ROZPOCET
| VV |  | 1 |  | 1 | [12 empty] | VV | 2 | 2 | True | 0 | ROZPOCET
| VV |  | 02.Dn-16a | [14 empty] | VV | 2 | 1 | True | 0 | ROZPOCET
| VV |  | 1 |  | 1 | [12 empty] | VV | 2 | 2 | True | 0 | ROZPOCET
| VV |  | Součet |  | 17 | [12 empty] | VV | 2 | 4 | True | 1 | ROZPOCET
212 | M | 02.Dn-08 | jednokřídlé otočné plné dveře 900×2 150 vč. obložkové zárubně odlehčená DTD, povrchová úprava HPL laminát v bílé barvě - kompl. dodávka viz. odkaz 02.Dn-08 | kus | 1 |  | 0 | Vlastní položka |  | základní |  | 0 | 0 | 0 | 0 | 0 | 8 | M | 2 |  |  |  | ROZPOCET |  |  |  | 0 | 0 | 0 | 0 | 0 | 1 | 0 | 4 | -398019756
| PP |  | jednokřídlé otočné plné dveře 900×2 150 vč. obložkové zárubně odlehčená DTD, povrchová úprava HPL laminát v bílé barvě - kompl. dodávka viz. odkaz 02.Dn-08 | [14 empty] | PP | 2
213 | M | 02.Dn-09 | jednokřídlé otočné plné dveře 900×2 150 vč. obložkové zárubně odlehčená DTD, povrchová úprava HPL laminát v bílé barvě - kompl. dodávka viz. odkaz 02.Dn-09 | kus | 2 |  | 0 | Vlastní položka |  | základní |  | 0 | 0 | 0 | 0 | 0 | 8 | M | 2 |  |  |  | ROZPOCET |  |  |  | 0 | 0 | 0 | 0 | 0 | 1 | 0 | 4 | 1013568660
| PP |  | jednokřídlé otočné plné dveře 900×2 150 vč. obložkové zárubně odlehčená DTD, povrchová úprava HPL laminát v bílé barvě - kompl. dodávka viz. odkaz 02.Dn-09 | [14 empty] | PP | 2
214 | M | 02.Dn-10 | jednokřídlé otočné plné dveře 900×2 150 vč. obložkové zárubně odlehčená DTD, povrchová úprava HPL laminát v bílé barvě - kompl. dodávka viz. odkaz 02.Dn-10 | kus | 4 |  | 0 | Vlastní položka |  | základní |  | 0 | 0 | 0 | 0 | 0 | 8 | M | 2 |  |  |  | ROZPOCET |  |  |  | 0 | 0 | 0 | 0 | 0 | 1 | 0 | 4 | 683058992
| PP |  | jednokřídlé otočné plné dveře 900×2 150 vč. obložkové zárubně odlehčená DTD, povrchová úprava HPL laminát v bílé barvě - kompl. dodávka viz. odkaz 02.Dn-10 | [14 empty] | PP | 2
215 | M | 02.Dn-11 | jednokřídlé otočné plné dveře 900×2 150 vč. obložkové zárubně odlehčená DTD, povrchová úprava HPL laminát v bílé barvě - kompl. dodávka viz. odkaz 02.Dn-11 | kus | 2 |  | 0 | Vlastní položka |  | základní |  | 0 | 0 | 0 | 0 | 0 | 8 | M | 2 |  |  |  | ROZPOCET |  |  |  | 0 | 0 | 0 | 0 | 0 | 1 | 0 | 4 | -1622663199
| PP |  | jednokřídlé otočné plné dveře 900×2 150 vč. obložkové zárubně odlehčená DTD, povrchová úprava HPL laminát v bílé barvě - kompl. dodávka viz. odkaz 02.Dn-11 | [14 empty] | PP | 2
216 | M | 02.Dn-12 | jednokřídlé otočné plné dveře 900×2 150 vč. obložkové zárubně odlehčená DTD, povrchová úprava HPL laminát v bílé barvě - kompl. dodávka viz. odkaz 02.Dn-12 | kus | 2 |  | 0 | Vlastní položka |  | základní |  | 0 | 0 | 0 | 0 | 0 | 8 | M | 2 |  |  |  | ROZPOCET |  |  |  | 0 | 0 | 0 | 0 | 0 | 1 | 0 | 4 | -66721114
| PP |  | jednokřídlé otočné plné dveře 900×2 150 vč. obložkové zárubně zárubně odlehčená DTD, povrchová úprava HPL laminát v bílé barvě - kompl. dodávka viz. odkaz 02.Dn-12 | [14 empty] | PP | 2
217 | M | 02.Dn-13 | jednokřídlé otočné plné dveře 900×2 150 vč. obložkové zárubně odlehčená DTD, povrchová úprava HPL laminát v bílé barvě - kompl. dodávka viz. odkaz 02.Dn-13 | kus | 2 |  | 0 | Vlastní položka |  | základní |  | 0 | 0 | 0 | 0 | 0 | 8 | M | 2 |  |  |  | ROZPOCET |  |  |  | 0 | 0 | 0 | 0 | 0 | 1 | 0 | 4 | -1467121759
| PP |  | jednokřídlé otočné plné dveře 900×2 150 vč. obložkové zárubně odlehčená DTD, povrchová úprava HPL laminát v bílé barvě - kompl. dodávka viz. odkaz 02.Dn-13 | [14 empty] | PP | 2
218 | M | 02.Dn-14 | jednokřídlé otočné plné dveře 900×2 150 vč. obložkové zárubně odlehčená DTD, povrchová úprava HPL laminát v bílé barvě - kompl. dodávka viz. odkaz 02.Dn-14 | kus | 1 |  | 0 | Vlastní položka |  | základní |  | 0 | 0 | 0 | 0 | 0 | 8 | M | 2 |  |  |  | ROZPOCET |  |  |  | 0 | 0 | 0 | 0 | 0 | 1 | 0 | 4 | -1440731379
| PP |  | jednokřídlé otočné plné dveře 900×2 150 vč. obložkové zárubně odlehčená DTD, povrchová úprava HPL laminát v bílé barvě - kompl. dodávka viz. odkaz 02.Dn-14 | [14 empty] | PP | 2
219 | M | 02.Dn-15 | jednokřídlé otočné plné dveře 900×2 150 vč. obložkové zárubně odlehčená DTD, povrchová úprava HPL laminát v bílé barvě - kompl. dodávka viz. odkaz 02.Dn-15 | kus | 1 |  | 0 | Vlastní položka |  | základní |  | 0 | 0 | 0 | 0 | 0 | 8 | M | 2 |  |  |  | ROZPOCET |  |  |  | 0 | 0 | 0 | 0 | 0 | 1 | 0 | 4 | 193244012
| PP |  | jednokřídlé otočné plné dveře 900×2 150 vč. obložkové zárubně odlehčená DTD, povrchová úprava HPL laminát v bílé barvě - kompl. dodávka viz. odkaz 02.Dn-15 | [14 empty] | PP | 2
220 | M | 02.Dn-16 | jednokřídlé otočné plné dveře 900×2 150 vč. obložkové zárubně odlehčená DTD, povrchová úprava HPL laminát v bílé barvě - kompl. dodávka viz. odkaz 02.Dn-16 | kus | 1 |  | 0 | Vlastní položka |  | základní |  | 0 | 0 | 0 | 0 | 0 | 8 | M | 2 |  |  |  | ROZPOCET |  |  |  | 0 | 0 | 0 | 0 | 0 | 1 | 0 | 4 | 1272010649
| PP |  | jednokřídlé otočné plné dveře 900×2 150 vč. obložkové zárubně odlehčená DTD, povrchová úprava HPL laminát v bílé barvě - kompl. dodávka viz. odkaz 02.Dn-16 | [14 empty] | PP | 2
221 | M | 02.Dn-16a | jednokřídlé otočné plné dveře 900×2 150 vč. obložkové zárubně odlehčená DTD, povrchová úprava HPL laminát v bílé barvě - kompl. dodávka viz. odkaz 02.Dn-16a | kus | 1 |  | 0 | Vlastní položka |  | základní |  | 0 | 0 | 0 | 0 | 0 | 8 | M | 2 |  |  |  | ROZPOCET |  |  |  | 0 | 0 | 0 | 0 | 0 | 1 | 0 | 4 | -1814307680
| PP |  | jednokřídlé otočné plné dveře 900×2 150 vč. obložkové zárubně odlehčená DTD, povrchová úprava HPL laminát v bílé barvě - kompl. dodávka viz. odkaz 02.Dn-16a | [14 empty] | PP | 2
222 | K | 766660174 | Montáž dveřních křídel otvíravých dvoukřídlových š přes 1,45 m do obložkové zárubně | kus | 1 |  | 0 | CS ÚRS 2026 01 |  | základní |  | 0 | 0 | 0 | 0 | 0 | 16 | K | 2 |  |  |  | ROZPOCET |  |  |  | 0 | 0 | 0 | 0 | 0 | 1 | 0 | 16 | -1273026695
| PP |  | Montáž dveřních křídel dřevěných nebo plastových otevíravých do obložkové zárubně povrchově upravených dvoukřídlových, šířky přes 1450 mm | [14 empty] | PP | 2
| Online PSC |  | https://podminky.urs.cz/item/CS_URS_2026_01/766660174 | [14 empty] | Online PSC | 2
| VV |  | 02.Dn-28 | [14 empty] | VV | 2 | 1 | True | 0 | ROZPOCET
| VV |  | 1 |  | 1 | [12 empty] | VV | 2 | 2 | True | 0 | ROZPOCET
| VV |  | Součet |  | 1 | [12 empty] | VV | 2 | 4 | True | 1 | ROZPOCET
223 | M | 02.Dn-28 | dvoukřídlé otočné plné dveře 1 900×2 150 vč. obložkové zárubně odlehčená DTD, povrchová úprava HPL laminát v bílé barvě - kompl. dodávka viz. odkaz 02.Dn-28 | kus | 1 |  | 0 | Vlastní položka |  | základní |  | 0 | 0 | 0 | 0 | 0 | 8 | M | 2 |  |  |  | ROZPOCET |  |  |  | 0 | 0 | 0 | 0 | 0 | 1 | 0 | 4 | 1764492009
| PP |  | dvoukřídlé otočné plné dveře 1 900×2 150 vč. obložkové zárubně odlehčená DTD, povrchová úprava HPL laminát v bílé barvě - kompl. dodávka viz. odkaz 02.Dn-28 | [14 empty] | PP | 2
224 | K | 766660182 | Montáž dveřních křídel otvíravých jednokřídlových š přes 0,8 m požárních do obložkové zárubně | kus | 4 |  | 0 | CS ÚRS 2026 01 |  | základní |  | 0 | 0 | 0 | 0 | 0 | 16 | K | 2 |  |  |  | ROZPOCET |  |  |  | 0 | 0 | 0 | 0 | 0 | 1 | 0 | 16 | 1856219264
| PP |  | Montáž dveřních křídel dřevěných nebo plastových otevíravých do obložkové zárubně protipožárních jednokřídlových, šířky přes 800 mm | [14 empty] | PP | 2
| Online PSC |  | https://podminky.urs.cz/item/CS_URS_2026_01/766660182 | [14 empty] | Online PSC | 2
| VV |  | 02.Dn-20 | [14 empty] | VV | 2 | 1 | True | 0 | ROZPOCET
| VV |  | 2 |  | 2 | [12 empty] | VV | 2 | 2 | True | 0 | ROZPOCET
| VV |  | 02.Dn-20a | [14 empty] | VV | 2 | 1 | True | 0 | ROZPOCET
| VV |  | 1 |  | 1 | [12 empty] | VV | 2 | 2 | True | 0 | ROZPOCET
| VV |  | 02.Dn-25 | [14 empty] | VV | 2 | 1 | True | 0 | ROZPOCET
| VV |  | 1 |  | 1 | [12 empty] | VV | 2 | 2 | True | 0 | ROZPOCET
| VV |  | Součet |  | 4 | [12 empty] | VV | 2 | 4 | True | 1 | ROZPOCET
225 | M | 02.Dn-20 | jednokřídlé otočné plné dveře 900×2 150 vč. obložkové zárubně odlehčená DTD, povrchová úprava HPL laminát v bílé barvě EI15DP3-C,S 200 kompl. dodávka viz. odkaz 02.Dn-20 | kus | 2 |  | 0 | Vlastní položka |  | základní |  | 0 | 0 | 0 | 0 | 0 | 8 | M | 2 |  |  |  | ROZPOCET |  |  |  | 0 | 0 | 0 | 0 | 0 | 1 | 0 | 4 | 1063868870
| PP |  | jednokřídlé otočné plné dveře 900×2 150 vč. obložkové zárubně odlehčená DTD, povrchová úprava HPL laminát v bílé barvě EI15DP3-C,S 200 kompl. dodávka viz. odkaz 02.Dn-20 | [14 empty] | PP | 2
226 | M | 02.Dn-20a | jednokřídlé otočné plné dveře 900×2 150 vč. obložkové zárubně odlehčená DTD, povrchová úprava HPL laminát v bílé barvě EI15DP3-C,S 200 kompl. dodávka viz. odkaz 02.Dn-20a | kus | 1 |  | 0 | Vlastní položka |  | základní |  | 0 | 0 | 0 | 0 | 0 | 8 | M | 2 |  |  |  | ROZPOCET |  |  |  | 0 | 0 | 0 | 0 | 0 | 1 | 0 | 4 | -1191958378
| PP |  | jednokřídlé otočné plné dveře 900×2 150 vč. obložkové zárubně odlehčená DTD, povrchová úprava HPL laminát v bílé barvě EI15DP3-C,S 200 kompl. dodávka viz. odkaz 02.Dn-20a | [14 empty] | PP | 2
227 | M | 02.Dn-25 | jednokřídlé otočné plné dveře 900×2 150 vč. obložkové zárubně odlehčená DTD, povrchová úprava HPL laminát v bílé barvě EI15DP3-C,S 200 kompl. dodávka viz. odkaz 02.Dn-25 | kus | 1 |  | 0 | Vlastní položka |  | základní |  | 0 | 0 | 0 | 0 | 0 | 8 | M | 2 |  |  |  | ROZPOCET |  |  |  | 0 | 0 | 0 | 0 | 0 | 1 | 0 | 4 | 1916231811
| PP |  | jednokřídlé otočné plné dveře 900×2 150 vč. obložkové zárubně odlehčená DTD, povrchová úprava HPL laminát v bílé barvě EI15DP3-C,S 200 kompl. dodávka viz. odkaz 02.Dn-25 | [14 empty] | PP | 2
228 | K | 766660481 | Montáž vchodových dveří včetně rámu dvoukřídlových s díly a nadsvětlíkem do zdiva | kus | 3 |  | 0 | CS ÚRS 2026 01 |  | základní |  | 0 | 0.00087755 | 0.0026327 | 0 | 0 | 16 | K | 2 |  |  |  | ROZPOCET |  |  |  | 0 | 0 | 0 | 0 | 0 | 1 | 0 | 16 | -73059436
| PP |  | Montáž vchodových dveří včetně rámu do zdiva dvoukřídlových s díly a nadsvětlíkem | [14 empty] | PP | 2
| Online PSC |  | https://podminky.urs.cz/item/CS_URS_2026_01/766660481 | [14 empty] | Online PSC | 2
| VV |  | 02.Dn-01 | [14 empty] | VV | 2 | 1 | True | 0 | ROZPOCET
| VV |  | 1 |  | 1 | [12 empty] | VV | 2 | 2 | True | 0 | ROZPOCET
| VV |  | 02.Dn-03 | [14 empty] | VV | 2 | 1 | True | 0 | ROZPOCET
| VV |  | 1 |  | 1 | [12 empty] | VV | 2 | 2 | True | 0 | ROZPOCET
| VV |  | 02.Dn-06 | [14 empty] | VV | 2 | 1 | True | 0 | ROZPOCET
| VV |  | 1 |  | 1 | [12 empty] | VV | 2 | 2 | True | 0 | ROZPOCET
| VV |  | Součet |  | 3 | [12 empty] | VV | 2 | 4 | True | 1 | ROZPOCET
229 | M | 02.Dn-01 | dvoukřídlé otočné plné dveře; skleněný fixní nadsvětlík; skleněné fixní světlíky po stranách; třída odolnosti dveří: RC3; Uw = 0,9 2 700×2 610 plastová svářená zárubeň bezpečnostní zasklení v plastovém rámu - kompl. dodávka viz. odkaz 02.Dn-01 | kus | 1 |  | 0 | Vlastní položka |  | základní |  | 0 | 0 | 0 | 0 | 0 | 8 | M | 2 |  |  |  | ROZPOCET |  |  |  | 0 | 0 | 0 | 0 | 0 | 1 | 0 | 4 | -1615238445
| PP |  | dvoukřídlé otočné plné dveře; skleněný fixní nadsvětlík; skleněné fixní světlíky po stranách; třída odolnosti dveří: RC3; Uw = 0,9 2 700×2 610 plastová svářená zárubeň bezpečnostní zasklení v plastovém rámu - kompl. dodávka viz. odkaz 02.Dn-01 | [14 empty] | PP | 2
230 | M | 02.Dn-03 | dvoukřídlé otočné prosklené dveře; skleněný fixní nadsvětlík; skleněný fixní světlík na straně; třída odolnosti dveří: RC3; Uw = 0,9 2 220×2 610 plastová svářená zárubeň bezpečnostní zasklení v plastovém rámu - kompl. dodávka viz. odkaz 02.Dn-03 | kus | 1 |  | 0 | Vlastní položka |  | základní |  | 0 | 0 | 0 | 0 | 0 | 8 | M | 2 |  |  |  | ROZPOCET |  |  |  | 0 | 0 | 0 | 0 | 0 | 1 | 0 | 4 | -1837403707
| PP |  | dvoukřídlé otočné prosklené dveře; skleněný fixní nadsvětlík; skleněný fixní světlík na straně; třída odolnosti dveří: RC3; Uw = 0,9 2 220×2 610 plastová svářená zárubeň bezpečnostní zasklení v plastovém rámu - kompl. dodávka viz. odkaz 02.Dn-03 | [14 empty] | PP | 2
231 | M | 02.Dn-06 | dvoukřídlé otočné prosklené dveře; skleněné fixní světlíky po stranách 4 000×2 350 plastová svářená zárubeň bezpečnostní zasklení v plastovém rámu - kompl. dodávka viz. odkaz 02.Dn-06 | kus | 1 |  | 0 | Vlastní položka |  | základní |  | 0 | 0 | 0 | 0 | 0 | 8 | M | 2 |  |  |  | ROZPOCET |  |  |  | 0 | 0 | 0 | 0 | 0 | 1 | 0 | 4 | -1233287810
| PP |  | dvoukřídlé otočné prosklené dveře; skleněné fixní světlíky po stranách 4 000×2 350 plastová svářená zárubeň bezpečnostní zasklení v plastovém rámu - kompl. dodávka viz. odkaz 02.Dn-06 | [14 empty] | PP | 2
232 | K | 7666604R1 | Montáž vchodových dveří včetně rámu do zdiva dvoukřídlových s díly a nadsvětlíkem s požární odolností | kus | 2 |  | 0 | Vlastní položka |  | základní |  | 0 | 0.00088 | 0.00176 | 0 | 0 | 16 | K | 2 |  |  |  | ROZPOCET |  |  |  | 0 | 0 | 0 | 0 | 0 | 1 | 0 | 16 | 1750054335
| PP |  | Montáž vchodových dveří včetně rámu do zdiva dvoukřídlových s díly a nadsvětlíkem s požární odolností | [14 empty] | PP | 2
| VV |  | 02.Dn-02 | [14 empty] | VV | 2 | 1 | True | 0 | ROZPOCET
| VV |  | 1 |  | 1 | [12 empty] | VV | 2 | 2 | True | 0 | ROZPOCET
| VV |  | 02.Dn-04 | [14 empty] | VV | 2 | 1 | True | 0 | ROZPOCET
| VV |  | 1 |  | 1 | [12 empty] | VV | 2 | 2 | True | 0 | ROZPOCET
| VV |  | Součet |  | 2 | [12 empty] | VV | 2 | 4 | True | 1 | ROZPOCET
233 | M | 02.Dn-02 | dvoukřídlé otočné prosklené dveře; skleněný fixní nadsvětlík; skleněné fixní světlíky po stranách 2 700×2 610 plastová svářená zárubeň bezpečnostní zasklení v plastovém rámu EW30DP3-C,S 200 kompl. dodávka viz. odkaz 02.Dn-02 | kus | 1 |  | 0 | Vlastní položka |  | základní |  | 0 | 0 | 0 | 0 | 0 | 8 | M | 2 |  |  |  | ROZPOCET |  |  |  | 0 | 0 | 0 | 0 | 0 | 1 | 0 | 4 | 8926064
| PP |  | dvoukřídlé otočné prosklené dveře; skleněný fixní nadsvětlík; skleněné fixní světlíky po stranách 2 700×2 610 plastová svářená zárubeň bezpečnostní zasklení v plastovém rámu EW30DP3-C,S 200 kompl. dodávka viz. odkaz 02.Dn-02 | [14 empty] | PP | 2
234 | M | 02.Dn-04 | dvoukřídlé otočné prosklené dveře; skleněný fixní nadsvětlík; skleněné fixní světlíky po stranách 2 700×2 610 plastová svářená zárubeň bezpečnostní zasklení v plastovém rámu EW15DP3-C,S 200 kompl. dodávka viz. odkaz 02.Dn-04 | kus | 1 |  | 0 | Vlastní položka |  | základní |  | 0 | 0 | 0 | 0 | 0 | 8 | M | 2 |  |  |  | ROZPOCET |  |  |  | 0 | 0 | 0 | 0 | 0 | 1 | 0 | 4 | 1721139204
| PP |  | dvoukřídlé otočné prosklené dveře; skleněný fixní nadsvětlík; skleněné fixní světlíky po stranách 2 700×2 610 plastová svářená zárubeň bezpečnostní zasklení v plastovém rámu EW15DP3-C,S 200 kompl. dodávka viz. odkaz 02.Dn-04 | [14 empty] | PP | 2
235 | K | 766682112 | Montáž zárubní obložkových pro dveře jednokřídlové tl stěny přes 170 do 350 mm | kus | 24 |  | 0 | CS ÚRS 2026 01 |  | základní |  | 0 | 0.00046 | 0.01104 | 0 | 0 | 16 | K | 2 |  |  |  | ROZPOCET |  |  |  | 0 | 0 | 0 | 0 | 0 | 1 | 0 | 16 | 62959546
| PP |  | Montáž zárubní dřevěných nebo plastových obložkových, pro dveře jednokřídlové, tloušťky stěny přes 170 do 350 mm | [14 empty] | PP | 2
| Online PSC |  | https://podminky.urs.cz/item/CS_URS_2026_01/766682112 | [14 empty] | Online PSC | 2
| VV |  | 02.Dn-17 | [14 empty] | VV | 2 | 1 | True | 0 | ROZPOCET
| VV |  | 2 |  | 2 | [12 empty] | VV | 2 | 2 | True | 0 | ROZPOCET
| VV |  | 02.Dn-21 | [14 empty] | VV | 2 | 1 | True | 0 | ROZPOCET
| VV |  | 2 |  | 2 | [12 empty] | VV | 2 | 2 | True | 0 | ROZPOCET
| VV |  | 02.Dn-22 | [14 empty] | VV | 2 | 1 | True | 0 | ROZPOCET
| VV |  | 1 |  | 1 | [12 empty] | VV | 2 | 2 | True | 0 | ROZPOCET
| VV |  | 02.Dn-23 | [14 empty] | VV | 2 | 1 | True | 0 | ROZPOCET
| VV |  | 2 |  | 2 | [12 empty] | VV | 2 | 2 | True | 0 | ROZPOCET
| VV |  | 02.Dn-08 | [14 empty] | VV | 2 | 1 | True | 0 | ROZPOCET
| VV |  | 1 |  | 1 | [12 empty] | VV | 2 | 2 | True | 0 | ROZPOCET
| VV |  | 02.Dn-09 | [14 empty] | VV | 2 | 1 | True | 0 | ROZPOCET
| VV |  | 2 |  | 2 | [12 empty] | VV | 2 | 2 | True | 0 | ROZPOCET
| VV |  | 02.Dn-10 | [14 empty] | VV | 2 | 1 | True | 0 | ROZPOCET
| VV |  | 4 |  | 4 | [12 empty] | VV | 2 | 2 | True | 0 | ROZPOCET
| VV |  | 02.Dn-11 | [14 empty] | VV | 2 | 1 | True | 0 | ROZPOCET
| VV |  | 2 |  | 2 | [12 empty] | VV | 2 | 2 | True | 0 | ROZPOCET
| VV |  | 02.Dn-12 | [14 empty] | VV | 2 | 1 | True | 0 | ROZPOCET
| VV |  | 2 |  | 2 | [12 empty] | VV | 2 | 2 | True | 0 | ROZPOCET
| VV |  | 02.Dn-13 | [14 empty] | VV | 2 | 1 | True | 0 | ROZPOCET
| VV |  | 2 |  | 2 | [12 empty] | VV | 2 | 2 | True | 0 | ROZPOCET
| VV |  | 02.Dn-14 | [14 empty] | VV | 2 | 1 | True | 0 | ROZPOCET
| VV |  | 1 |  | 1 | [12 empty] | VV | 2 | 2 | True | 0 | ROZPOCET
| VV |  | 02.Dn-15 | [14 empty] | VV | 2 | 1 | True | 0 | ROZPOCET
| VV |  | 1 |  | 1 | [12 empty] | VV | 2 | 2 | True | 0 | ROZPOCET
| VV |  | 02.Dn-16 | [14 empty] | VV | 2 | 1 | True | 0 | ROZPOCET
| VV |  | 1 |  | 1 | [12 empty] | VV | 2 | 2 | True | 0 | ROZPOCET
| VV |  | 02.Dn-16a | [14 empty] | VV | 2 | 1 | True | 0 | ROZPOCET
| VV |  | 1 |  | 1 | [12 empty] | VV | 2 | 2 | True | 0 | ROZPOCET
| VV |  | Součet |  | 24 | [12 empty] | VV | 2 | 4 | True | 1 | ROZPOCET
236 | K | 766682122 | Montáž zárubní obložkových pro dveře dvoukřídlové tl stěny přes 170 do 350 mm | kus | 1 |  | 0 | CS ÚRS 2026 01 |  | základní |  | 0 | 0.00045 | 0.00045 | 0 | 0 | 16 | K | 2 |  |  |  | ROZPOCET |  |  |  | 0 | 0 | 0 | 0 | 0 | 1 | 0 | 16 | 491753041
| PP |  | Montáž zárubní dřevěných nebo plastových obložkových, pro dveře dvoukřídlové, tloušťky stěny přes 170 do 350 mm | [14 empty] | PP | 2
| Online PSC |  | https://podminky.urs.cz/item/CS_URS_2026_01/766682122 | [14 empty] | Online PSC | 2
| VV |  | 02.Dn-28 | [14 empty] | VV | 2 | 1 | True | 0 | ROZPOCET
| VV |  | 1 |  | 1 | [12 empty] | VV | 2 | 2 | True | 0 | ROZPOCET
| VV |  | Součet |  | 1 | [12 empty] | VV | 2 | 4 | True | 1 | ROZPOCET
237 | K | 766694116 | Montáž parapetních desek dřevěných nebo plastových š do 300 mm | m | 13.95 |  | 0 | CS ÚRS 2026 01 |  | základní |  | 0 | 0 | 0 | 0 | 0 | 16 | K | 2 |  |  |  | ROZPOCET |  |  |  | 0 | 0 | 0 | 0 | 0 | 1 | 0 | 16 | -657835668
| PP |  | Montáž ostatních truhlářských konstrukcí parapetních desek dřevěných nebo plastových šířky do 300 mm | [14 empty] | PP | 2
| Online PSC |  | https://podminky.urs.cz/item/CS_URS_2026_01/766694116 | [14 empty] | Online PSC | 2
| VV |  | 2*1,55" 02.On-02 |  | 3.1 | [12 empty] | VV | 2 | 2 | True | 0 | ROZPOCET
| VV |  | 2*1,55" 02.On-03 |  | 3.1 | [12 empty] | VV | 2 | 2 | True | 0 | ROZPOCET
| VV |  | 1,55" 02.On-04 |  | 1.55 | [12 empty] | VV | 2 | 2 | True | 0 | ROZPOCET
| VV |  | 3,1" 02.On-05 |  | 3.1 | [12 empty] | VV | 2 | 2 | True | 0 | ROZPOCET
| VV |  | 3,1" 02.On-06 |  | 3.1 | [12 empty] | VV | 2 | 2 | True | 0 | ROZPOCET
| VV |  | Součet |  | 13.95 | [12 empty] | VV | 2 | 4 | True | 1 | ROZPOCET
238 | M | 61140078 | parapet plastový vnitřní š 200mm | m | 13.95 |  | 0 | CS ÚRS 2026 01 |  | základní |  | 0 | 0.001 | 0.01395 | 0 | 0 | 32 | M | 2 |  |  |  | ROZPOCET |  |  |  | 0 | 0 | 0 | 0 | 0 | 1 | 0 | 16 | -690856713
| PP |  | parapet plastový vnitřní š 200mm | [14 empty] | PP | 2
239 | K | 766660720 | Osazení větrací mřížky s vyříznutím otvoru | kus | 16 |  | 0 | CS ÚRS 2026 01 |  | základní |  | 0 | 0 | 0 | 0 | 0 | 16 | K | 2 |  |  |  | ROZPOCET |  |  |  | 0 | 0 | 0 | 0 | 0 | 1 | 0 | 16 | -1021669942
| PP |  | Montáž dveřních doplňků větrací mřížky s vyříznutím otvoru | [14 empty] | PP | 2
| Online PSC |  | https://podminky.urs.cz/item/CS_URS_2026_01/766660720 | [14 empty] | Online PSC | 2
| VV |  | DM-01,02,03,04,05 | [14 empty] | VV | 2 | 1 | True | 0 | ROZPOCET
| VV |  | 4+4+2+4+2 |  | 16 | [12 empty] | VV | 2 | 2 | True | 0 | ROZPOCET
| VV |  | Součet |  | 16 | [12 empty] | VV | 2 | 4 | True | 1 | ROZPOCET
240 | M | 02.DM-01 | Větrací dveřní mřížka DME 200x100 mm, průtok vzduchu 60 m3/h, volná výtoková plocha 0,0140 m2 | kus | 4 |  | 0 | Vlastní položka |  | základní |  | 0 | 0 | 0 | 0 | 0 | 32 | M | 2 |  |  |  | ROZPOCET |  |  |  | 0 | 0 | 0 | 0 | 0 | 1 | 0 | 16 | -608398438
| PP |  | Větrací dveřní mřížka DME 200x100 mm, průtok vzduchu 60 m3/h, volná výtoková plocha 0,0140 m2 | [14 empty] | PP | 2
241 | M | 02.DM-02 | Větrací dveřní mřížka DME 400x160 mm, průtok vzduchu 200 m3/h, volná výtoková plocha 0,0438 m2 | kus | 4 |  | 0 | Vlastní položka |  | základní |  | 0 | 0 | 0 | 0 | 0 | 32 | M | 2 |  |  |  | ROZPOCET |  |  |  | 0 | 0 | 0 | 0 | 0 | 1 | 0 | 16 | 1994535824
| PP |  | Větrací dveřní mřížka DME 400x160 mm, průtok vzduchu 200 m3/h, volná výtoková plocha 0,0438 m2 | [14 empty] | PP | 2
242 | M | 02.DM-03 | Větrací dveřní mřížka DME 400x200 mm, průtok vzduchu 250 m3/h, volná výtoková plocha 0,0545 m2 | kus | 2 |  | 0 | Vlastní položka |  | základní |  | 0 | 0 | 0 | 0 | 0 | 32 | M | 2 |  |  |  | ROZPOCET |  |  |  | 0 | 0 | 0 | 0 | 0 | 1 | 0 | 16 | -129762347
| PP |  | Větrací dveřní mřížka DME 400x200 mm, průtok vzduchu 250 m3/h, volná výtoková plocha 0,0545 m2 | [14 empty] | PP | 2
243 | M | 02.DM-04 | Větrací dveřní mřížka DME 500x200 mm, průtok vzduchu 320 m3/h, volná výtoková plocha 0,0678 m2 | kus | 4 |  | 0 | Vlastní položka |  | základní |  | 0 | 0 | 0 | 0 | 0 | 32 | M | 2 |  |  |  | ROZPOCET |  |  |  | 0 | 0 | 0 | 0 | 0 | 1 | 0 | 16 | -388213130
| PP |  | Větrací dveřní mřížka DME 500x200 mm, průtok vzduchu 320 m3/h, volná výtoková plocha 0,0678 m2 | [14 empty] | PP | 2
244 | M | 02.DM-05 | Větrací dveřní mřížka DME 500x400 mm, průtok vzduchu 680 m3/h, volná výtoková plocha 0,1335 m2 | kus | 2 |  | 0 | Vlastní položka |  | základní |  | 0 | 0 | 0 | 0 | 0 | 32 | M | 2 |  |  |  | ROZPOCET |  |  |  | 0 | 0 | 0 | 0 | 0 | 1 | 0 | 16 | 1422669166
| PP |  | Větrací dveřní mřížka DME 500x400 mm, průtok vzduchu 680 m3/h, volná výtoková plocha 0,1335 m2 | [14 empty] | PP | 2
245 | K | 998766102 | Přesun hmot tonážní pro kce truhlářské v objektech v přes 6 do 12 m | t | 4.079 |  | 0 | CS ÚRS 2026 01 |  | základní |  | 0 | 0 | 0 | 0 | 0 | 16 | K | 2 |  |  |  | ROZPOCET |  |  |  | 0 | 0 | 0 | 0 | 0 | 1 | 0 | 16 | 651256970
| PP |  | Přesun hmot pro konstrukce truhlářské stanovený z hmotnosti přesunovaného materiálu vodorovná dopravní vzdálenost do 50 m základní v objektech výšky přes 6 do 12 m | [14 empty] | PP | 2
| Online PSC |  | https://podminky.urs.cz/item/CS_URS_2026_01/998766102 | [14 empty] | Online PSC | 2
| D | 767 | Konstrukce zámečnické |  |  |  | 0 |  |  |  |  | 0 |  | 2.3433 |  | 0 | 2 | D | 1 |  |  |  | ROZPOCET | [9 empty] | 0
246 | K | 767531121 | Osazení zapuštěného rámu z L profilů k čisticím rohožím | m | 15.4 |  | 0 |  |  | základní |  | 0 | 0 | 0 | 0 | 0 | 16 | K | 2 |  |  |  | ROZPOCET |  |  |  | 0 | 0 | 0 | 0 | 0 | 1 | 0 | 16 | -542526622
| PP |  | Montáž vstupních čisticích zón z rohoží osazení rámu mosazného nebo hliníkového zapuštěného z L profilů | [14 empty] | PP | 2
| VV |  | ROH-01 | [14 empty] | VV | 2 | 1 | True | 0 | ROZPOCET
| VV |  | 5,8 |  | 5.8 | [12 empty] | VV | 2 | 2 | True | 0 | ROZPOCET
| VV |  | ROH-02 | [14 empty] | VV | 2 | 1 | True | 0 | ROZPOCET
| VV |  | 9,6 |  | 9.6 | [12 empty] | VV | 2 | 2 | True | 0 | ROZPOCET
| VV |  | Součet |  | 15.4 | [12 empty] | VV | 2 | 4 | True | 1 | ROZPOCET
247 | M | 69752160 | rám pro zapuštění profil L-30/30 25/25 20/30 15/30-Al | m | 16.94 |  | 0 | CS ÚRS 2026 01 |  | základní |  | 0 | 0.0002 | 0.003388 | 0 | 0 | 32 | M | 2 |  |  |  | ROZPOCET |  |  |  | 0 | 0 | 0 | 0 | 0 | 1 | 0 | 16 | 804473781
| PP |  | rám pro zapuštění profil L-30/30 25/25 20/30 15/30-Al | [14 empty] | PP | 2
| VV |  | ROH-01 | [14 empty] | VV | 2 | 1 | True | 0 | ROZPOCET
| VV |  | 5,8 |  | 5.8 | [12 empty] | VV | 2 | 2 | True | 0 | ROZPOCET
| VV |  | ROH-02 | [14 empty] | VV | 2 | 1 | True | 0 | ROZPOCET
| VV |  | 9,6 |  | 9.6 | [12 empty] | VV | 2 | 2 | True | 0 | ROZPOCET
| VV |  | Součet |  | 15.4 | [12 empty] | VV | 2 | 4 | True | 1 | ROZPOCET
| VV |  | 15,4*1,1 'Přepočtené koeficientem množství |  | 16.94 | [12 empty] | VV | 2 | 2 | False | 1 | ROZPOCET
248 | K | 767531215 | Montáž vstupních kovových nebo plastových rohoží čisticích zón plochy přes 2 m2 | m2 | 2 |  | 0 | CS ÚRS 2026 01 |  | základní |  | 0 | 0 | 0 | 0 | 0 | 4 | K | 2 |  |  |  | ROZPOCET |  |  |  | 0 | 0 | 0 | 0 | 0 | 1 | 0 | 4 | -846312982
| PP |  | Montáž vstupních čisticích zón z rohoží kovových nebo plastových plochy přes 2 m2 | [14 empty] | PP | 2
| Online PSC |  | https://podminky.urs.cz/item/CS_URS_2026_01/767531215 | [14 empty] | Online PSC | 2
| VV |  | ROH-01 | [14 empty] | VV | 2 | 1 | True | 0 | ROZPOCET
| VV |  | 2 |  | 2 | [12 empty] | VV | 2 | 2 | True | 0 | ROZPOCET
| VV |  | Součet |  | 2 | [12 empty] | VV | 2 | 4 | True | 1 | ROZPOCET
249 | M | 69752100 | rohož textilní provedení 100% PP, zatavený do měkčeného PVC | m2 | 2.2 |  | 0 | CS ÚRS 2026 01 |  | základní |  | 0 | 0.0042 | 0.00924 | 0 | 0 | 8 | M | 2 |  |  |  | ROZPOCET |  |  |  | 0 | 0 | 0 | 0 | 0 | 1 | 0 | 4 | -291644872
| PP |  | rohož textilní provedení 100% PP, zatavený do měkčeného PVC | [14 empty] | PP | 2
| VV |  | ROH-01 | [14 empty] | VV | 2 | 1 | True | 0 | ROZPOCET
| VV |  | 2 |  | 2 | [12 empty] | VV | 2 | 2 | True | 0 | ROZPOCET
| VV |  | Součet |  | 2 | [12 empty] | VV | 2 | 4 | True | 1 | ROZPOCET
| VV |  | 2*1,1 'Přepočtené koeficientem množství |  | 2.2 | [12 empty] | VV | 2 | 2 | False | 1 | ROZPOCET
250 | K | 767531215 | Montáž vstupních kovových nebo plastových rohoží čisticích zón plochy přes 2 m2 | m2 | 5.1 |  | 0 | CS ÚRS 2026 01 |  | základní |  | 0 | 0 | 0 | 0 | 0 | 16 | K | 2 |  |  |  | ROZPOCET |  |  |  | 0 | 0 | 0 | 0 | 0 | 1 | 0 | 16 | 848551408
| PP |  | Montáž vstupních čisticích zón z rohoží kovových nebo plastových plochy přes 2 m2 | [14 empty] | PP | 2
| Online PSC |  | https://podminky.urs.cz/item/CS_URS_2026_01/767531215 | [14 empty] | Online PSC | 2
| VV |  | ROH - 02 | [14 empty] | VV | 2 | 1 | True | 0 | ROZPOCET
| VV |  | 5,1 |  | 5.1 | [12 empty] | VV | 2 | 2 | True | 0 | ROZPOCET
| VV |  | Součet |  | 5.1 | [12 empty] | VV | 2 | 4 | True | 1 | ROZPOCET
251 | M | 69752076 | rohož vstupní provedení houževnatá pryž, modul 150x100 cm | kus | 4.4 |  | 0 | CS ÚRS 2026 01 |  | základní |  | 0 | 0.018 | 0.0792 | 0 | 0 | 32 | M | 2 |  |  |  | ROZPOCET |  |  |  | 0 | 0 | 0 | 0 | 0 | 1 | 0 | 16 | 390371099
| PP |  | rohož vstupní provedení houževnatá pryž, modul 150x100 cm | [14 empty] | PP | 2
| VV |  | 5,1/1,5 |  | 3.4 | [12 empty] | VV | 2 | 2 | True | 0 | ROZPOCET
| VV |  | Mezisoučet |  | 3.4 | [12 empty] | VV | 2 | 3 | True | 0 | ROZPOCET
| VV |  | 4 |  | 4 | [12 empty] | VV | 2 | 2 | True | 1 | ROZPOCET
| VV |  | 4*1,1 'Přepočtené koeficientem množství |  | 4.4 | [12 empty] | VV | 2 | 2 | False | 1 | ROZPOCET
252 | K | 767640311 | Montáž dveří ocelových nebo hliníkových vnitřních jednokřídlových | kus | 1 |  | 0 | CS ÚRS 2026 01 |  | základní |  | 0 | 0 | 0 | 0 | 0 | 512 | K | 2 |  |  |  | ROZPOCET |  |  |  | 0 | 0 | 0 | 0 | 0 | 1 | 0 | 512 | 1104492129
| PP |  | Montáž dveří ocelových nebo hliníkových vnitřních jednokřídlových | [14 empty] | PP | 2
| Online PSC |  | https://podminky.urs.cz/item/CS_URS_2026_01/767640311 | [14 empty] | Online PSC | 2
| VV |  | 1"02.Dn-31 |  | 1 | [12 empty] | VV | 2 | 2 | True | 1 | ROZPOCET
253 | M | 02.Dn-31 | jednokřídlé otočné plné dveře 900×2 150 hliníková zárubeň hliníkové dveřní křídlo s výplní PUR - kompl. dodávka viz. odkaz 02.Dn-31 | kus | 1 |  | 0 | Vlastní položka |  | základní |  | 0 | 0 | 0 | 0 | 0 | 8 | M | 2 |  |  |  | ROZPOCET |  |  |  | 0 | 0 | 0 | 0 | 0 | 1 | 0 | 4 | 565733723
| PP |  | jednokřídlé otočné plné dveře 900×2 150 hliníková zárubeň hliníkové dveřní křídlo s výplní PUR - kompl. dodávka viz. odkaz 02.Dn-31 | [14 empty] | PP | 2
254 | K | 767646510 | Montáž dveří protipožárního uzávěru jednokřídlového | kus | 6 |  | 0 | CS ÚRS 2026 01 |  | základní |  | 0 | 0.00033 | 0.00198 | 0 | 0 | 512 | K | 2 |  |  |  | ROZPOCET |  |  |  | 0 | 0 | 0 | 0 | 0 | 1 | 0 | 512 | 878346559
| PP |  | Montáž dveří ocelových nebo hliníkových protipožárních uzávěrů jednokřídlových | [14 empty] | PP | 2
| Online PSC |  | https://podminky.urs.cz/item/CS_URS_2026_01/767646510 | [14 empty] | Online PSC | 2
| VV |  | 02.Dn-05 | [14 empty] | VV | 2 | 1 | True | 0 | ROZPOCET
| VV |  | 1 |  | 1 | [12 empty] | VV | 2 | 2 | True | 0 | ROZPOCET
| VV |  | 02.Dn-07 | [14 empty] | VV | 2 | 1 | True | 0 | ROZPOCET
| VV |  | 1 |  | 1 | [12 empty] | VV | 2 | 2 | True | 0 | ROZPOCET
| VV |  | 02.Dn-29 | [14 empty] | VV | 2 | 1 | True | 0 | ROZPOCET
| VV |  | 2 |  | 2 | [12 empty] | VV | 2 | 2 | True | 0 | ROZPOCET
| VV |  | 02.Dn-30 | [14 empty] | VV | 2 | 1 | True | 0 | ROZPOCET
| VV |  | 2 |  | 2 | [12 empty] | VV | 2 | 2 | True | 0 | ROZPOCET
| VV |  | Součet |  | 6 | [12 empty] | VV | 2 | 4 | True | 1 | ROZPOCET
255 | M | 02.Dn-05 | jednokřídlé otočné skleněné dveře 1 545×2 610 hliníková zárubeň bezpečnostní zasklení v hliníkovém rámu EW15DP3-C kompl. dodávka viz. odkaz 02.Dn-05 | kus | 1 |  | 0 | Vlastní položka |  | základní |  | 0 | 0 | 0 | 0 | 0 | 8 | M | 2 |  |  |  | ROZPOCET |  |  |  | 0 | 0 | 0 | 0 | 0 | 1 | 0 | 4 | -1189047990
| PP |  | jednokřídlé otočné skleněné dveře 1 545×2 610 hliníková zárubeň bezpečnostní zasklení v hliníkovém rámu EW15DP3-C kompl. dodávka viz. odkaz 02.Dn-05 | [14 empty] | PP | 2
256 | M | 02.Dn-07 | jednokřídlé otočné skleněné dveře 1 445×2 610 hliníková zárubeň bezpečnostní zasklení v hliníkovém rámu EW15DP3-C kompl. dodávka viz. odkaz 02.Dn-07 | kus | 1 |  | 0 | Vlastní položka |  | základní |  | 0 | 0 | 0 | 0 | 0 | 8 | M | 2 |  |  |  | ROZPOCET |  |  |  | 0 | 0 | 0 | 0 | 0 | 1 | 0 | 4 | 278988604
| PP |  | jednokřídlé otočné skleněné dveře 1 445×2 610 hliníková zárubeň bezpečnostní zasklení v hliníkovém rámu EW15DP3-C kompl. dodávka viz. odkaz 02.Dn-07 | [14 empty] | PP | 2
257 | M | 02.Dn-29 | jednokřídlé otočné skleněné dveře 1 580×2 500 hliníková zárubeň bezpečnostní zasklení v hliníkovém rámu EI15DP3-C,S, 200 kompl. dodávka viz. odkaz 02.Dn-29 | kus | 2 |  | 0 | Vlastní položka |  | základní |  | 0 | 0 | 0 | 0 | 0 | 8 | M | 2 |  |  |  | ROZPOCET |  |  |  | 0 | 0 | 0 | 0 | 0 | 1 | 0 | 4 | 1080267900
| PP |  | jednokřídlé otočné skleněné dveře 1 580×2 500 hliníková zárubeň bezpečnostní zasklení v hliníkovém rámu EI15DP3-C,S, 200 kompl. dodávka viz. odkaz 02.Dn-29 | [14 empty] | PP | 2
258 | M | 02.Dn-30 | jednokřídlé otočné skleněné dveře 1 580×2 500 hliníková zárubeň bezpečnostní zasklení v hliníkovém rámu EI15DP3-C,S, 200 kompl. dodávka viz. odkaz 02.Dn-30 | kus | 2 |  | 0 | Vlastní položka |  | základní |  | 0 | 0 | 0 | 0 | 0 | 8 | M | 2 |  |  |  | ROZPOCET |  |  |  | 0 | 0 | 0 | 0 | 0 | 1 | 0 | 4 | -1362499948
| PP |  | jednokřídlé otočné skleněné dveře 1 580×2 500 hliníková zárubeň bezpečnostní zasklení v hliníkovém rámu EI15DP3-C,S, 200 kompl. dodávka viz. odkaz 02.Dn-30 | [14 empty] | PP | 2
259 | K | 767646523 | Montáž dveří protipožárního uzávěru dvoukřídlového v přes 2200 do 2400 mm | kus | 3 |  | 0 | CS ÚRS 2026 01 |  | základní |  | 0 | 0.00066 | 0.00198 | 0 | 0 | 512 | K | 2 |  |  |  | ROZPOCET |  |  |  | 0 | 0 | 0 | 0 | 0 | 1 | 0 | 512 | 1454311816
| PP |  | Montáž dveří ocelových nebo hliníkových protipožárních uzávěrů dvoukřídlových, výšky přes 2200 do 2400 mm | [14 empty] | PP | 2
| Online PSC |  | https://podminky.urs.cz/item/CS_URS_2026_01/767646523 | [14 empty] | Online PSC | 2
| VV |  | 02.Dn-24 | [14 empty] | VV | 2 | 1 | True | 0 | ROZPOCET
| VV |  | 1 |  | 1 | [12 empty] | VV | 2 | 2 | True | 0 | ROZPOCET
| VV |  | 02.Dn-26 | [14 empty] | VV | 2 | 1 | True | 0 | ROZPOCET
| VV |  | 1 |  | 1 | [12 empty] | VV | 2 | 2 | True | 0 | ROZPOCET
| VV |  | 02.Dn-27 | [14 empty] | VV | 2 | 1 | True | 0 | ROZPOCET
| VV |  | 1 |  | 1 | [12 empty] | VV | 2 | 2 | True | 0 | ROZPOCET
| VV |  | Součet |  | 3 | [12 empty] | VV | 2 | 4 | True | 1 | ROZPOCET
260 | M | 02.Dn-24 | dvoukřídlé otočné prosklené dveře; asymetrické 1 500×2 500 hliníková zárubeň bezpečnostní zasklení v hliníkovém rámu EW30DP3-C,S 200 kompl. dodávka viz. odkaz 02.Dn-24 | kus | 1 |  | 0 | Vlastní položka |  | základní |  | 0 | 0 | 0 | 0 | 0 | 8 | M | 2 |  |  |  | ROZPOCET |  |  |  | 0 | 0 | 0 | 0 | 0 | 1 | 0 | 4 | -1105559847
| PP |  | dvoukřídlé otočné prosklené dveře; asymetrické 1 500×2 500 hliníková zárubeň bezpečnostní zasklení v hliníkovém rámu EW30DP3-C,S 200 kompl. dodávka viz. odkaz 02.Dn-24 | [14 empty] | PP | 2
261 | M | 02.Dn-26 | dvoukřídlé otočné prosklené dveře; asymetrické 1 500×2 150 hliníková zárubeň bezpečnostní zasklení v hliníkovém rámu EI30DP3-C,S 200 kompl. dodávka viz. odkaz 02.Dn-26 | kus | 1 |  | 0 | Vlastní položka |  | základní |  | 0 | 0 | 0 | 0 | 0 | 8 | M | 2 |  |  |  | ROZPOCET |  |  |  | 0 | 0 | 0 | 0 | 0 | 1 | 0 | 4 | 1697658956
| PP |  | dvoukřídlé otočné prosklené dveře; asymetrické 1 500×2 150 hliníková zárubeň bezpečnostní zasklení v hliníkovém rámu EI30DP3-C,S 200 kompl. dodávka viz. odkaz 02.Dn-26 | [14 empty] | PP | 2
262 | M | 02.Dn-27 | dvoukřídlé otočné prosklené dveře; asymetrické 1 500×2 150 hliníková zárubeň bezpečnostní zasklení v hliníkovém rámu EW30DP3-C,S 200 kompl. dodávka viz. odkaz 02.Dn-27 | kus | 1 |  | 0 | Vlastní položka |  | základní |  | 0 | 0 | 0 | 0 | 0 | 8 | M | 2 |  |  |  | ROZPOCET |  |  |  | 0 | 0 | 0 | 0 | 0 | 1 | 0 | 4 | 1201421446
| PP |  | dvoukřídlé otočné prosklené dveře; asymetrické 1 500×2 150 hliníková zárubeň bezpečnostní zasklení v hliníkovém rámu EW30DP3-C,S 200 kompl. dodávka viz. odkaz 02.Dn-27 | [14 empty] | PP | 2
263 | K | 767315151 | Montáž světlíků pultových se zasklením | m2 | 53.126 |  | 0 | CS ÚRS 2026 01 |  | základní |  | 0 | 0.0004035 | 0.021436 | 0 | 0 | 16 | K | 2 |  |  |  | ROZPOCET |  |  |  | 0 | 0 | 0 | 0 | 0 | 1 | 0 | 16 | 776871550
| PP |  | Montáž světlíků pultových se zasklením | [14 empty] | PP | 2
| Online PSC |  | https://podminky.urs.cz/item/CS_URS_2026_01/767315151 | [14 empty] | Online PSC | 2
| VV |  | střešní světlík viz. v.č. 02.At-03 | [14 empty] | VV | 2 | 1 | True | 0 | ROZPOCET
| VV |  | 12,595*4,218 |  | 53.126 | [12 empty] | VV | 2 | 2 | True | 0 | ROZPOCET
| VV |  | Součet |  | 53.126 | [12 empty] | VV | 2 | 4 | True | 1 | ROZPOCET
264 | M | SVĚTLÍK | Střešní světlík 12645 mm x 4256 mm SO.02, sestávající z 14 pevných polí a dvou výklopnými křídly, kompletní dodávka viz. v.č.02.At-03 | kus | 1 |  | 0 | Vlastní položka |  | základní |  | 0 | 0 | 0 | 0 | 0 | 8 | M | 2 |  |  |  | ROZPOCET |  |  |  | 0 | 0 | 0 | 0 | 0 | 1 | 0 | 4 | -609965791
| PP |  | Střešní světlík 12645 mm x 4256 mm SO.02, sestávající z 14 pevných polí a dvou výklopnými křídly, kompletní dodávka viz. v.č.02.At-03 | [14 empty] | PP | 2
265 | K | 767415612 | Montáž obkladu z hliník. kompozitních panelů stěn viditelné uchycení budov v přes 6 do 12 m | m2 | 165 |  | 0 | CS ÚRS 2026 01 |  | základní |  | 0 | 4.48e-05 | 0.007392 | 0 | 0 | 16 | K | 2 |  |  |  | ROZPOCET |  |  |  | 0 | 0 | 0 | 0 | 0 | 1 | 0 | 16 | 1771246378
| PP |  | Montáž vnějšího obkladu pláště z kompozitních panelů typu BOND nýtované provedení - viditelné uchycení stěn výšky budovy přes 6 do 12 m | [14 empty] | PP | 2
| Online PSC |  | https://podminky.urs.cz/item/CS_URS_2026_01/767415612 | [14 empty] | Online PSC | 2
| VV | SV2n07 | 165"SV2n07 |  | 165 | [12 empty] | VV | 2 | 2 | True | 1 | ROZPOCET
266 | M | 5532400R | hliníková kompozitní deska; tl. 4,0mm, jádro FR, desky 1,535m x 4,010m, jednostranně práškové lakování stříbrná metalíza | m2 | 207.8 |  | 0 | Vlastní položka |  | základní |  | 0 | 0.0056 | 1.1637 | 0 | 0 | 32 | M | 2 |  |  |  | ROZPOCET |  |  |  | 0 | 0 | 0 | 0 | 0 | 1 | 0 | 16 | -573877441
| PP |  | hliníková kompozitní deska; tl. 4,0mm, jádro FR, desky 1,535m x 4,010m, jednostranně práškové lakování stříbrná metalíza | [14 empty] | PP | 2
267 | K | 767415691 | Montáž podkladní podkonstrukce pro viditelné uchycení panelu T profilu | m | 330 |  | 0 | CS ÚRS 2026 01 |  | základní |  | 0 | 6e-05 | 0.0198 | 0 | 0 | 16 | K | 2 |  |  |  | ROZPOCET |  |  |  | 0 | 0 | 0 | 0 | 0 | 1 | 0 | 16 | -1563128002
| PP |  | Montáž vnějšího obkladu pláště z kompozitních panelů typu BOND nýtované provedení - viditelné uchycení doplňků podkonstrukce "T" profilu | [14 empty] | PP | 2
| Online PSC |  | https://podminky.urs.cz/item/CS_URS_2026_01/767415691 | [14 empty] | Online PSC | 2
| VV |  | SV2n07/0,5 |  | 330 | [12 empty] | VV | 2 | 2 | True | 1 | ROZPOCET
268 | M | 15441001 | profil T ke kompozitním bondovým panelům dl 6000mm | m | 346.5 |  | 0 | CS ÚRS 2026 01 |  | základní |  | 0 | 0.0017 | 0.58905 | 0 | 0 | 32 | M | 2 |  |  |  | ROZPOCET |  |  |  | 0 | 0 | 0 | 0 | 0 | 1 | 0 | 16 | -1490150658
| PP |  | profil T ke kompozitním bondovým panelům dl 6000mm | [14 empty] | PP | 2
| VV |  | SV2n07/0,5 |  | 330 | [12 empty] | VV | 2 | 2 | True | 1 | ROZPOCET
| VV |  | 330*1,05 'Přepočtené koeficientem množství |  | 346.5 | [12 empty] | VV | 2 | 2 | False | 1 | ROZPOCET
269 | K | 767491012 | Montáž konzol roštu fasád, stěn a podhledů do betonu tvaru "L" pro uchycení svislého profilu roštu | kus | 613 |  | 0 | CS ÚRS 2026 01 |  | základní |  | 0 | 3.1e-05 | 0.019003 | 0 | 0 | 16 | K | 2 |  |  |  | ROZPOCET |  |  |  | 0 | 0 | 0 | 0 | 0 | 1 | 0 | 16 | -491792248
| PP |  | Montáž nosného roštu fasád, stěn a podhledů konzol kovových tvaru "L" pro uchycení svislého profilu roštu, kotvených do betonu | [14 empty] | PP | 2
| Online PSC |  | https://podminky.urs.cz/item/CS_URS_2026_01/767491012 | [14 empty] | Online PSC | 2
| VV |  | SV2n03/0,8/0,5 |  | 612.98 | [12 empty] | VV | 2 | 2 | True | 0 | ROZPOCET
| VV |  | Mezisoučet |  | 612.98 | [12 empty] | VV | 2 | 3 | True | 0 | ROZPOCET
| VV |  | 613 |  | 613 | [12 empty] | VV | 2 | 2 | True | 1 | ROZPOCET
270 | M | 15441077 | konzola nosného roštu L240 pozink | kus | 613 |  | 0 | CS ÚRS 2026 01 |  | základní |  | 0 | 0.00028 | 0.17164 | 0 | 0 | 32 | M | 2 |  |  |  | ROZPOCET |  |  |  | 0 | 0 | 0 | 0 | 0 | 1 | 0 | 16 | 2053951941
| PP |  | konzola nosného roštu L240 pozink | [14 empty] | PP | 2
271 | K | 767491012 | Montáž konzol roštu fasád, stěn a podhledů do betonu tvaru "L" pro uchycení svislého profilu roštu | kus | 660 |  | 0 | CS ÚRS 2026 01 |  | základní |  | 0 | 3.1e-05 | 0.02046 | 0 | 0 | 16 | K | 2 |  |  |  | ROZPOCET |  |  |  | 0 | 0 | 0 | 0 | 0 | 1 | 0 | 16 | -1282719054
| PP |  | Montáž nosného roštu fasád, stěn a podhledů konzol kovových tvaru "L" pro uchycení svislého profilu roštu, kotvených do betonu | [14 empty] | PP | 2
| Online PSC |  | https://podminky.urs.cz/item/CS_URS_2026_01/767491012 | [14 empty] | Online PSC | 2
| VV |  | SV2n07/0,5/0,5 |  | 660 | [12 empty] | VV | 2 | 2 | True | 1 | ROZPOCET
272 | M | 15441074 | konzola nosného roštu L200 pozink | kus | 693 |  | 0 | CS ÚRS 2026 01 |  | základní |  | 0 | 0.00025 | 0.17325 | 0 | 0 | 32 | M | 2 |  |  |  | ROZPOCET |  |  |  | 0 | 0 | 0 | 0 | 0 | 1 | 0 | 16 | -1290543383
| PP |  | konzola nosného roštu L200 pozink | [14 empty] | PP | 2
| VV |  | 660*1,05 'Přepočtené koeficientem množství |  | 693 | [12 empty] | VV | 2 | 2 | False | 1 | ROZPOCET
273 | K | 767415796 | Příplatek k montáži kompozitního panelu za řezání panelu | m | 300 |  | 0 | CS ÚRS 2026 01 |  | základní |  | 0 | 0 | 0 | 0 | 0 | 16 | K | 2 |  |  |  | ROZPOCET |  |  |  | 0 | 0 | 0 | 0 | 0 | 1 | 0 | 16 | 1717050502
| PP |  | Montáž vnějšího obkladu pláště z kompozitních panelů typu BOND Příplatek k cenám za řezání panelu | [14 empty] | PP | 2
| Online PSC |  | https://podminky.urs.cz/item/CS_URS_2026_01/767415796 | [14 empty] | Online PSC | 2
| VV |  | 300"množství řezů je stanoveno pouze odhadem |  | 300 | [12 empty] | VV | 2 | 2 | True | 1 | ROZPOCET
274 | K | 767415797 | Příplatek k montáži kompozitního panelu za frézování panelu | m | 300 |  | 0 | CS ÚRS 2026 01 |  | základní |  | 0 | 0 | 0 | 0 | 0 | 16 | K | 2 |  |  |  | ROZPOCET |  |  |  | 0 | 0 | 0 | 0 | 0 | 1 | 0 | 16 | -815830141
| PP |  | Montáž vnějšího obkladu pláště z kompozitních panelů typu BOND Příplatek k cenám za frézování panelu | [14 empty] | PP | 2
| Online PSC |  | https://podminky.urs.cz/item/CS_URS_2026_01/767415797 | [14 empty] | Online PSC | 2
| VV |  | 300"délka frézování je stanovena pouze odhadem |  | 300 | [12 empty] | VV | 2 | 2 | True | 1 | ROZPOCET
275 | K | 767620324 | Montáž oken kovových s izolačními trojskly pevných do zdiva plochy přes 2,5 do 6 m2 | m2 | 80.184 |  | 0 | CS ÚRS 2026 01 |  | základní |  | 0 | 0.00012019 | 0.0096373 | 0 | 0 | 16 | K | 2 |  |  |  | ROZPOCET |  |  |  | 0 | 0 | 0 | 0 | 0 | 1 | 0 | 16 | 2144061380
| PP |  | Montáž oken s izolačními skly z hliníkových nebo ocelových profilů na polyuretanovou pěnu s trojskly pevných do zdiva, plochy přes 2,5 do 6 m2 | [14 empty] | PP | 2
| Online PSC |  | https://podminky.urs.cz/item/CS_URS_2026_01/767620324 | [14 empty] | Online PSC | 2
| VV |  | 10*(1,56*2,57)" 02.On-08 |  | 40.092 | [12 empty] | VV | 2 | 2 | True | 0 | ROZPOCET
| VV |  | 10*(1,56*2,57)" 02.On-09 |  | 40.092 | [12 empty] | VV | 2 | 2 | True | 0 | ROZPOCET
| VV |  | Součet |  | 80.184 | [12 empty] | VV | 2 | 4 | True | 1 | ROZPOCET
276 | M | 02.On-08 | Nové okno, pevné; Uw = 0,9; třída odolnosti okna: RC2, hliníkový rám, izolační trojsklo čiré, rozměr 1560/2570mm, kompletní dodávka viz odkaz 02.On-08 | kus | 10 |  | 0 | Vlastní položka |  | základní |  | 0 | 0 | 0 | 0 | 0 | 512 | M | 2 |  |  |  | ROZPOCET |  |  |  | 0 | 0 | 0 | 0 | 0 | 1 | 0 | 512 | -1348178515
| PP |  | Nové okno, pevné; Uw = 0,9; třída odolnosti okna: RC2, hliníkový rám, izolační trojsklo čiré, rozměr 1560/2570mm, kompletní dodávka viz odkaz 02.On-08 | [14 empty] | PP | 2
277 | M | 02.On-09 | Nové okno, pevné; Uw = 0,9; třída odolnosti okna: RC2, hliníkový rám, izolační trojsklo čiré, rozměr 1560/2570mm, kompletní dodávka viz odkaz 02.On-09 | kus | 10 |  | 0 | Vlastní položka |  | základní |  | 0 | 0 | 0 | 0 | 0 | 512 | M | 2 |  |  |  | ROZPOCET |  |  |  | 0 | 0 | 0 | 0 | 0 | 1 | 0 | 512 | -596771007
| PP |  | Nové okno, pevné; Uw = 0,9; třída odolnosti okna: RC2, hliníkový rám, izolační trojsklo čiré, rozměr 1560/2570mm, kompletní dodávka viz odkaz 02.On-09 | [14 empty] | PP | 2
278 | K | 767620325 | Montáž oken kovových s izolačními trojskly pevných do zdiva plochy přes 6 m2 | m2 | 11.234 |  | 0 | CS ÚRS 2026 01 |  | základní |  | 0 | 0.00020349 | 0.002286 | 0 | 0 | 16 | K | 2 |  |  |  | ROZPOCET |  |  |  | 0 | 0 | 0 | 0 | 0 | 1 | 0 | 16 | 144260432
| PP |  | Montáž oken s izolačními skly z hliníkových nebo ocelových profilů na polyuretanovou pěnu s trojskly pevných do zdiva, plochy přes 6 m2 | [14 empty] | PP | 2
| Online PSC |  | https://podminky.urs.cz/item/CS_URS_2026_01/767620325 | [14 empty] | Online PSC | 2
| VV |  | 5,48*2,05" 02.On-07 |  | 11.234 | [12 empty] | VV | 2 | 2 | True | 0 | ROZPOCET
| VV |  | Součet |  | 11.234 | [12 empty] | VV | 2 | 4 | True | 1 | ROZPOCET
279 | M | 02.On-07 | Nové okno, pevné; Uw = 0,9; třída odolnosti okna: RC2, hliníkový rám, izolační trojsklo čiré, rozměr 5480/2050mm, kompletní dodávka viz odkaz 02.On-07 | kus | 1 |  | 0 | Vlastní položka |  | základní |  | 0 | 0 | 0 | 0 | 0 | 512 | M | 2 |  |  |  | ROZPOCET |  |  |  | 0 | 0 | 0 | 0 | 0 | 1 | 0 | 512 | 1782948589
| PP |  | Nové okno, pevné; Uw = 0,9; třída odolnosti okna: RC2, hliníkový rám, izolační trojsklo čiré, rozměr 5480/2050mm, kompletní dodávka viz odkaz 02.On-07 | [14 empty] | PP | 2
280 | K | 767163121 | Montáž přímého kovového zábradlí do betonu v rovině v interiéru | m | 10.8 |  | 0 | CS ÚRS 2026 01 |  | základní |  | 0 | 0.00072 | 0.007776 | 0 | 0 | 4 | K | 2 |  |  |  | ROZPOCET |  |  |  | 0 | 0 | 0 | 0 | 0 | 1 | 0 | 4 | -1941661980
| PP |  | Montáž zábradlí přímého v interiéru v rovině (na rovné ploše) kotveného do betonu | [14 empty] | PP | 2
| Online PSC |  | https://podminky.urs.cz/item/CS_URS_2026_01/767163121 | [14 empty] | Online PSC | 2
| VV |  | 02.Zn-06 | [14 empty] | VV | 2 | 1 | True | 0 | ROZPOCET
| VV |  | 10,8 |  | 10.8 | [12 empty] | VV | 2 | 2 | True | 0 | ROZPOCET
| VV |  | Součet |  | 10.8 | [12 empty] | VV | 2 | 4 | True | 1 | ROZPOCET
281 | M | 02.Zn-06 | Vnější zábradlí na střeše, výška 1000 mm, kompletní dodávka viz. odkaz 02.Zn-06 | m | 10.8 |  | 0 | Vlastní položka |  | základní |  | 0 | 0 | 0 | 0 | 0 | 8 | M | 2 |  |  |  | ROZPOCET |  |  |  | 0 | 0 | 0 | 0 | 0 | 1 | 0 | 4 | -981245771
| PP |  | Vnější zábradlí na střeše, výška 1000 mm, kompletní dodávka viz. odkaz 02.Zn-06 | [14 empty] | PP | 2
282 | K | 767165111 | Montáž madel šroubováním | m | 21.975 |  | 0 | CS ÚRS 2026 01 |  | základní |  | 0 | 0 | 0 | 0 | 0 | 4 | K | 2 |  |  |  | ROZPOCET |  |  |  | 0 | 0 | 0 | 0 | 0 | 1 | 0 | 4 | -587812107
| PP |  | Montáž zábradlí madel šroubováním | [14 empty] | PP | 2
| Online PSC |  | https://podminky.urs.cz/item/CS_URS_2026_01/767165111 | [14 empty] | Online PSC | 2
| VV |  | 19,335"02.Zn-05 |  | 19.335 | [12 empty] | VV | 2 | 2 | True | 0 | ROZPOCET
| VV |  | 2*1,32"02.Zn-07 |  | 2.64 | [12 empty] | VV | 2 | 2 | True | 0 | ROZPOCET
| VV |  | Součet |  | 21.975 | [12 empty] | VV | 2 | 4 | True | 1 | ROZPOCET
283 | M | 02.Zn-05 | Vnitřní madlo u schodiště, kompletní dodávka viz. odkaz 02.Zn-05 | m | 19.335 |  | 0 | Vlastní položka |  | základní |  | 0 | 0 | 0 | 0 | 0 | 8 | M | 2 |  |  |  | ROZPOCET |  |  |  | 0 | 0 | 0 | 0 | 0 | 1 | 0 | 4 | 404925772
| PP |  | Vnitřní madlo u schodiště, kompletní dodávka viz. odkaz 02.Zn-05 | [14 empty] | PP | 2
284 | M | 02.Zn-07 | Madla k vyrovnávacímu schodišti, kompletní dodávka viz. odkaz 02.Zn-07 | m | 2.64 |  | 0 | Vlastní položka |  | základní |  | 0 | 0 | 0 | 0 | 0 | 8 | M | 2 |  |  |  | ROZPOCET |  |  |  | 0 | 0 | 0 | 0 | 0 | 1 | 0 | 4 | -1246541789
| PP |  | Madla k vyrovnávacímu schodišti, kompletní dodávka viz. odkaz 02.Zn-07 | [14 empty] | PP | 2
285 | K | 767163121 | Montáž přímého kovového zábradlí do betonu v rovině v interiéru | m | 4.52 |  | 0 | CS ÚRS 2026 01 |  | základní |  | 0 | 0.00072 | 0.0032544 | 0 | 0 | 4 | K | 2 |  |  |  | ROZPOCET |  |  |  | 0 | 0 | 0 | 0 | 0 | 1 | 0 | 4 | -1476707879
| PP |  | Montáž zábradlí přímého v interiéru v rovině (na rovné ploše) kotveného do betonu | [14 empty] | PP | 2
| Online PSC |  | https://podminky.urs.cz/item/CS_URS_2026_01/767163121 | [14 empty] | Online PSC | 2
| VV |  | 4,520"02.Zn-08 |  | 4.52 | [12 empty] | VV | 2 | 2 | True | 1 | ROZPOCET
286 | M | 02.Zn-08 | Zábrana před prosklenými plochami, výška 400 mm, kompletní dodávka viz. odkaz 02.Zn-08 | m | 4.52 |  | 0 | Vlastní položka |  | základní |  | 0 | 0 | 0 | 0 | 0 | 8 | M | 2 |  |  |  | ROZPOCET |  |  |  | 0 | 0 | 0 | 0 | 0 | 1 | 0 | 4 | -1002318266
| PP |  | Zábrana před prosklenými plochami, výška 400 mm, kompletní dodávka viz. odkaz 02.Zn-08 | [14 empty] | PP | 2
287 | K | 767881112 | Montáž bodů záchytného systému do železobetonu chemickou kotvou | kus | 5 |  | 0 | CS ÚRS 2026 01 |  | základní |  | 0 | 0.0001699 | 0.0008495 | 0 | 0 | 16 | K | 2 |  |  |  | ROZPOCET |  |  |  | 0 | 0 | 0 | 0 | 0 | 1 | 0 | 16 | 861417581
| PP |  | Montáž záchytného systému proti pádu bodů samostatných nebo v systému s poddajným kotvícím vedením do železobetonu chemickou kotvou | [14 empty] | PP | 2
| Online PSC |  | https://podminky.urs.cz/item/CS_URS_2026_01/767881112 | [14 empty] | Online PSC | 2
| VV |  | 5"02.Xn-06 a 07 |  | 5 | [12 empty] | VV | 2 | 2 | True | 1 | ROZPOCET
288 | M | 70921328 | bod kotvicí pro betonové konstrukce pomocí rozpěrné kotvy nebo chemické kotvy dl 400mm | kus | 5 |  | 0 | CS ÚRS 2026 01 |  | základní |  | 0 | 0.00309 | 0.01545 | 0 | 0 | 32 | M | 2 |  |  |  | ROZPOCET |  |  |  | 0 | 0 | 0 | 0 | 0 | 1 | 0 | 16 | -943767083
| PP |  | bod kotvicí pro betonové konstrukce pomocí rozpěrné kotvy nebo chemické kotvy dl 400mm | [14 empty] | PP | 2
| VV |  | 5"02.Xn-06 a 07 |  | 5 | [12 empty] | VV | 2 | 2 | True | 1 | ROZPOCET
289 | K | 767881128 | Montáž bodů záchytného systému do dřevěných trámových konstrukcí sevřením, kotvením | kus | 12 |  | 0 | CS ÚRS 2026 01 |  | základní |  | 0 | 0 | 0 | 0 | 0 | 16 | K | 2 |  |  |  | ROZPOCET |  |  |  | 0 | 0 | 0 | 0 | 0 | 1 | 0 | 16 | -1714949984
| PP |  | Montáž záchytného systému proti pádu bodů samostatných nebo v systému s poddajným kotvícím vedením do dřevěných trámových konstrukcí sevřením, kotvení svrchní, objímkou | [14 empty] | PP | 2
| Online PSC |  | https://podminky.urs.cz/item/CS_URS_2026_01/767881128 | [14 empty] | Online PSC | 2
| VV |  | 12"02.Xn-06 a 07 |  | 12 | [12 empty] | VV | 2 | 2 | True | 1 | ROZPOCET
290 | M | 7092135R | bod kotvicí pro tenké dřevěné konstrukce pomocí 16ti vrutů dl 200mm | kus | 12 |  | 0 | Vlastní položka |  | základní |  | 0 | 0.00188 | 0.02256 | 0 | 0 | 32 | M | 2 |  |  |  | ROZPOCET |  |  |  | 0 | 0 | 0 | 0 | 0 | 1 | 0 | 16 | -1338640222
| PP |  | bod kotvicí pro tenké dřevěné konstrukce pomocí 16ti vrutů dl 200mm | [14 empty] | PP | 2
| VV |  | 12"02.Xn-06 a 07 |  | 12 | [12 empty] | VV | 2 | 2 | True | 1 | ROZPOCET
291 | M | RX-OOP1 | Montážní textilní lano-30m | kus | 1 |  | 0 | Vlastní položka |  | základní |  | 0 | 0 | 0 | 0 | 0 | 32 | M | 2 |  |  |  | ROZPOCET |  |  |  | 0 | 0 | 0 | 0 | 0 | 1 | 0 | 16 | -1544382742
| PP |  | Montážní textilní lano-30m | [14 empty] | PP | 2
292 | K | 02.Xn-08 | SERVISNÍ SCHŮDKY - Mobilní schůdky pro servisní přístup na střechu, ocelová robustní konstrukce, stupně ocel. (rošt) / stav. protiskluzná překližka, schody 2x 200x300mm, 1000 x 400 x 600 mm (š / v / h), dodávka viz. odkaz 02.Xn-08 | kus | 1 |  | 0 | Vlastní položka |  | základní |  | 0 | 0 | 0 | 0 | 0 | 16 | K | 2 |  |  |  | ROZPOCET |  |  |  | 0 | 0 | 0 | 0 | 0 | 1 | 0 | 16 | -136947328
| PP |  | SERVISNÍ SCHŮDKY - Mobilní schůdky pro servisní přístup na střechu, ocelová robustní konstrukce, stupně ocel. (rošt) / stav. protiskluzná překližka, schody 2x 200x300mm, 1000 x 400 x 600 mm (š / v / h), dodávka viz. odkaz 02.Xn-08 | [14 empty] | PP | 2
293 | K | 767416212 | Montáž modulové fasády LOP pro budovu v přes 6 do 12 m | m2 | 61.245 |  | 0 | CS ÚRS 2026 01 |  | základní |  | 0 | 0 | 0 | 0 | 0 | 4 | K | 2 |  |  |  | ROZPOCET |  |  |  | 0 | 0 | 0 | 0 | 0 | 1 | 0 | 4 | -1322896007
| PP |  | Montáž lehkých obvodových plášťů panelová (modulová) konstrukce tvořená předem sestavenými vzájemně pospojovanými prvky na výšku podlaží výšky budovy přes 6 do 12 m | [14 empty] | PP | 2
| Online PSC |  | https://podminky.urs.cz/item/CS_URS_2026_01/767416212 | [14 empty] | Online PSC | 2
| VV |  | 3,345*3,44+9,56*3,44+3,236*3,44+1,675*3,415 |  | 61.245 | [12 empty] | VV | 2 | 2 | True | 1 | ROZPOCET
294 | M | LOP_4_1_EI15DP3 | Fasádní prvek 3345 mm x 3440 mm SO.02 Multifunkcni sal, sestávající z třípevných polí, s PO EI15DP3, kompletní dodávka viz LOP_4_1_EI15DP3 | kus | 1 |  | 0 | Vlastní položka |  | základní |  | 0 | 0 | 0 | 0 | 0 | 8 | M | 2 |  |  |  | ROZPOCET |  |  |  | 0 | 0 | 0 | 0 | 0 | 1 | 0 | 4 | -996375900
| PP |  | Fasádní prvek 3345 mm x 3440 mm SO.02 Multifunkcni sal, sestávající z třípevných polí, s PO EI15DP3, kompletní dodávka viz LOP_4_1_EI15DP3 | [14 empty] | PP | 2
295 | M | LOP_4_2 | Fasádní prvek 9560 mm x 3440 mm, sestávající z tříPosuvně-zdvižné dveře, kompletní dodávka viz LOP_4_2 | kus | 1 |  | 0 | Vlastní položka |  | základní |  | 0 | 0 | 0 | 0 | 0 | 8 | M | 2 |  |  |  | ROZPOCET |  |  |  | 0 | 0 | 0 | 0 | 0 | 1 | 0 | 4 | 1847755749
| PP |  | Fasádní prvek 9560 mm x 3440 mm, sestávající z tříPosuvně-zdvižné dveře, kompletní dodávka viz LOP_4_2 | [14 empty] | PP | 2
296 | M | LOP_4_3_EI15DP3 | Fasádní prvek 3236 mm x 3440 mm SO.02 Multifunkcni sal, sestávající z dvou pevných polí, s PO EI15DP3, kompletní dodávka viz LOP_4_3_EI15DP3 | kus | 1 |  | 0 | Vlastní položka |  | základní |  | 0 | 0 | 0 | 0 | 0 | 8 | M | 2 |  |  |  | ROZPOCET |  |  |  | 0 | 0 | 0 | 0 | 0 | 1 | 0 | 4 | -778977350
| PP |  | Fasádní prvek 3236 mm x 3440 mm SO.02 Multifunkcni sal, sestávající z dvou pevných polí, s PO EI15DP3, kompletní dodávka viz LOP_4_3_EI15DP3 | [14 empty] | PP | 2
297 | M | LOP_4_4 | Fasádní prvek 1675 mm x 3415 mm, sestávající z jednoho pevného pole a 2kř. Dveří, kompletní dodávka viz LOP_4_4 | kus | 1 |  | 0 | Vlastní položka |  | základní |  | 0 | 0 | 0 | 0 | 0 | 8 | M | 2 |  |  |  | ROZPOCET |  |  |  | 0 | 0 | 0 | 0 | 0 | 1 | 0 | 4 | -1630187474
| PP |  | Fasádní prvek 1675 mm x 3415 mm, sestávající z jednoho pevného pole a 2kř. Dveří, kompletní dodávka viz LOP_4_4 | [14 empty] | PP | 2
298 | K | 767-R1 | Montáž prosklené, požárně odolné příčky odkaz 02.At-02 | m2 | 28.478 |  | 0 | Vlastní položka |  | základní |  | 0 | 0 | 0 | 0 | 0 | 4 | K | 2 |  |  |  | ROZPOCET |  |  |  | 0 | 0 | 0 | 0 | 0 | 1 | 0 | 4 | 1726396298
| PP |  | Montáž prosklené, požárně odolné příčky odkaz 02.At-02 | [14 empty] | PP | 2
| VV |  | 2,9*9,82"02.At-02 |  | 28.478 | [12 empty] | VV | 2 | 2 | True | 1 | ROZPOCET
299 | M | 02.At-02 | rámová požárně odolní příčka 2900x9820 mm, požární odolnost dveře EI30 DP1-C-S, požární odolnost fix EI60 DP1, 3-komorové AL profily tl. 78mm, viz. odkaz 02.At-02 | kus | 1 |  | 0 | Vlastní položka |  | základní |  | 0 | 0 | 0 | 0 | 0 | 8 | M | 2 |  |  |  | ROZPOCET |  |  |  | 0 | 0 | 0 | 0 | 0 | 1 | 0 | 4 | -609503134
| PP |  | rámová požárně odolní příčka 2900x9820 mm, požární odolnost dveře EI30 DP1-C-S, požární odolnost fix EI60 DP1, 3-komorové AL profily tl. 78mm, viz. odkaz 02.At-02 | [14 empty] | PP | 2
300 | K | 767-R1.1 | Montáž prvku 02.Xn-10 | m2 | 100 |  | 0 | Vlastní položka |  | základní |  | 0 | 0 | 0 | 0 | 0 | 16 | K | 2 |  |  |  | ROZPOCET |  |  |  | 0 | 0 | 0 | 0 | 0 | 1 | 0 | 16 | 1038602894
| PP |  | Montáž prvku 02.Xn-10 | [14 empty] | PP | 2
| VV |  | 65+35"02.Xn-10 |  | 100 | [12 empty] | VV | 2 | 2 | True | 1 | ROZPOCET
301 | M | 02.Xn-10 | STABILIZAČNÍ ROŠT VZT JEDNOTEK viz. odkaz 02.Xn-10 | m2 | 100 |  | 0 | Vlastní položka |  | základní |  | 0 | 0 | 0 | 0 | 0 | 32 | M | 2 |  |  |  | ROZPOCET |  |  |  | 0 | 0 | 0 | 0 | 0 | 1 | 0 | 16 | -1435801182
| PP |  | STABILIZAČNÍ ROŠT VZT JEDNOTEK viz. odkaz 02.Xn-10 | [14 empty] | PP | 2
| P |  | Poznámka k položce: POPIS PRVKU: Umístění: mezistřeší mezi Fitness a Tělocvična Množství: celková vynášená plocha potrubí 65 m2 celková vynášená plocha jednotek 35 m2 Stabilizační rošt roznášející zatížení z VZT jednotek a potrubí na plochých střechách. Volně položený na separační vrstvu nad hydroizolací, balastně přitíženo betonovými dlaždicemi a kačírkem - dimenzováno proti sání větrem dodavatelem systému. Maximální zatížení od zatížené konstrukce na podkladní tepelnou izolaci σ10 60 kPa, Fp 500N (nutno odečíst balastní přitížení). Parametry systému: modulární podpůrný systém pro horizontální a vertikální aplikace s optimalizovaným rozložením zatížení, který snižuje bodové zatížení bez prostupů a poškození střešního pláště možnost kompenzace sklonu střechy a flexibilní možnosti umístění s neklouzavou antivibrační podložkou redukce zvuku podle normy EN ISO 10140-1 a EN ISO 10140-3 až 31 dB(A) odolnost proti UV záření podle EN ISO 16474-3: 2014-02 - kvalifikovano ITB | [14 empty] | P | 2
302 | K | 998767102 | Přesun hmot tonážní pro zámečnické konstrukce v objektech v přes 6 do 12 m | t | 7.637 |  | 0 | CS ÚRS 2026 01 |  | základní |  | 0 | 0 | 0 | 0 | 0 | 16 | K | 2 |  |  |  | ROZPOCET |  |  |  | 0 | 0 | 0 | 0 | 0 | 1 | 0 | 16 | 758872375
| PP |  | Přesun hmot pro zámečnické konstrukce stanovený z hmotnosti přesunovaného materiálu vodorovná dopravní vzdálenost do 50 m základní v objektech výšky přes 6 do 12 m | [14 empty] | PP | 2
| Online PSC |  | https://podminky.urs.cz/item/CS_URS_2026_01/998767102 | [14 empty] | Online PSC | 2
| D | 771 | Podlahy z dlaždic |  |  |  | 0 |  |  |  |  | 0 |  | 3.7847 |  | 0 | 2 | D | 1 |  |  |  | ROZPOCET | [9 empty] | 0
303 | K | 771111011 | Vysátí podkladu podlah před pokládkou dlažby | m2 | 97.69 |  | 0 | CS ÚRS 2026 01 |  | základní |  | 0 | 0 | 0 | 0 | 0 | 16 | K | 2 |  |  |  | ROZPOCET |  |  |  | 0 | 0 | 0 | 0 | 0 | 1 | 0 | 16 | -270963384
| PP |  | Příprava podkladu před provedením dlažby vysátí podlah | [14 empty] | PP | 2
| Online PSC |  | https://podminky.urs.cz/item/CS_URS_2026_01/771111011 | [14 empty] | Online PSC | 2
| VV |  | KER01+KER02 |  | 97.69 | [12 empty] | VV | 2 | 2 | True | 1 | ROZPOCET
304 | K | 771121011 | Nátěr penetrační na podlahu | m2 | 97.69 |  | 0 | CS ÚRS 2026 01 |  | základní |  | 0 | 0.0003 | 0.029307 | 0 | 0 | 16 | K | 2 |  |  |  | ROZPOCET |  |  |  | 0 | 0 | 0 | 0 | 0 | 1 | 0 | 16 | -1272723965
| PP |  | Příprava podkladu před provedením dlažby nátěr penetrační na podlahu | [14 empty] | PP | 2
| Online PSC |  | https://podminky.urs.cz/item/CS_URS_2026_01/771121011 | [14 empty] | Online PSC | 2
| VV |  | KER01+KER02 |  | 97.69 | [12 empty] | VV | 2 | 2 | True | 1 | ROZPOCET
305 | K | 771151011 | Samonivelační stěrka podlah pevnosti 20 MPa tl do 3 mm | m2 | 97.69 |  | 0 | CS ÚRS 2026 01 |  | základní |  | 0 | 0.004545 | 0.444 | 0 | 0 | 16 | K | 2 |  |  |  | ROZPOCET |  |  |  | 0 | 0 | 0 | 0 | 0 | 1 | 0 | 16 | -1950944639
| PP |  | Příprava podkladu před provedením dlažby samonivelační stěrka min. pevnosti 20 MPa, tloušťky do 3 mm | [14 empty] | PP | 2
| Online PSC |  | https://podminky.urs.cz/item/CS_URS_2026_01/771151011 | [14 empty] | Online PSC | 2
| VV |  | KER01+KER02 |  | 97.69 | [12 empty] | VV | 2 | 2 | True | 1 | ROZPOCET
306 | K | 771474112 | Montáž soklů z dlaždic keramických rovných lepených cementovým flexibilním lepidlem v přes 65 do 90 mm | m | 86.811 |  | 0 | CS ÚRS 2026 01 |  | základní |  | 0 | 0.000428 | 0.037155 | 0 | 0 | 16 | K | 2 |  |  |  | ROZPOCET |  |  |  | 0 | 0 | 0 | 0 | 0 | 1 | 0 | 16 | 417894785
| PP |  | Montáž soklů z dlaždic keramických lepených cementovým flexibilním lepidlem rovných, výšky přes 65 do 90 mm | [14 empty] | PP | 2
| Online PSC |  | https://podminky.urs.cz/item/CS_URS_2026_01/771474112 | [14 empty] | Online PSC | 2
| VV |  | F.0117 | [14 empty] | VV | 2 | 1 | True | 0 | ROZPOCET
| VV |  | 12,72 |  | 12.72 | [12 empty] | VV | 2 | 2 | True | 0 | ROZPOCET
| VV |  | F.0118 | [14 empty] | VV | 2 | 1 | True | 0 | ROZPOCET
| VV |  | 23,861 |  | 23.861 | [12 empty] | VV | 2 | 2 | True | 0 | ROZPOCET
| VV |  | F.0119 | [14 empty] | VV | 2 | 1 | True | 0 | ROZPOCET
| VV |  | 10,591 |  | 10.591 | [12 empty] | VV | 2 | 2 | True | 0 | ROZPOCET
| VV |  | F.0120 | [14 empty] | VV | 2 | 1 | True | 0 | ROZPOCET
| VV |  | 10,589 |  | 10.589 | [12 empty] | VV | 2 | 2 | True | 0 | ROZPOCET
| VV |  | F.0121A | [14 empty] | VV | 2 | 1 | True | 0 | ROZPOCET
| VV |  | 21,440 |  | 21.44 | [12 empty] | VV | 2 | 2 | True | 0 | ROZPOCET
| VV |  | F.0121B | [14 empty] | VV | 2 | 1 | True | 0 | ROZPOCET
| VV |  | 7,61 |  | 7.61 | [12 empty] | VV | 2 | 2 | True | 0 | ROZPOCET
| VV |  | Součet |  | 86.811 | [12 empty] | VV | 2 | 4 | True | 1 | ROZPOCET
307 | M | 59761184 | sokl keramický mrazuvzdorný povrch hladký/matný tl do 10mm výšky přes 65 do 90mm | m | 91.152 |  | 0 | CS ÚRS 2026 01 |  | základní |  | 0 | 0.00198 | 0.18048 | 0 | 0 | 32 | M | 2 |  |  |  | ROZPOCET |  |  |  | 0 | 0 | 0 | 0 | 0 | 1 | 0 | 16 | 372541928
| PP |  | sokl keramický mrazuvzdorný povrch hladký/matný tl do 10mm výšky přes 65 do 90mm | [14 empty] | PP | 2
| VV |  | 86,811*1,05 'Přepočtené koeficientem množství |  | 91.152 | [12 empty] | VV | 2 | 2 | False | 1 | ROZPOCET
308 | K | 771574413 | Montáž podlah keramických hladkých lepených cementovým flexibilním lepidlem přes 2 do 4 ks/m2 | m2 | 47.47 |  | 0 | CS ÚRS 2026 01 |  | základní |  | 0 | 0.009028 | 0.42856 | 0 | 0 | 16 | K | 2 |  |  |  | ROZPOCET |  |  |  | 0 | 0 | 0 | 0 | 0 | 1 | 0 | 16 | 1710696282
| PP |  | Montáž podlah z dlaždic keramických lepených cementovým flexibilním lepidlem hladkých, tloušťky do 10 mm přes 2 do 4 ks/m2 | [14 empty] | PP | 2
| Online PSC |  | https://podminky.urs.cz/item/CS_URS_2026_01/771574413 | [14 empty] | Online PSC | 2
| VV |  | KER02 |  | 47.47 | [12 empty] | VV | 2 | 2 | True | 1 | ROZPOCET
309 | M | 5976111R | dlažba keramická slinutá mrazuvzdorná R11/B povrch hladký/matný tl do 10mm přes 2 do 4ks/m2 | m2 | 52.217 |  | 0 | Vlastní položka |  | základní |  | 0 | 0.022 | 1.1488 | 0 | 0 | 32 | M | 2 |  |  |  | ROZPOCET |  |  |  | 0 | 0 | 0 | 0 | 0 | 1 | 0 | 16 | 101159587
| PP |  | dlažba keramická slinutá mrazuvzdorná R11/B povrch hladký/matný tl do 10mm přes 2 do 4ks/m2 | [14 empty] | PP | 2
| P |  | Poznámka k položce: glazovaná, rektifikovaná, velkoformátová keramická dlažba, tmavě šedá barevnost, protiskluznost R11/B, třída odolnosti PEI4 | [14 empty] | P | 2
| VV |  | F.0117 | [14 empty] | VV | 2 | 1 | True | 0 | ROZPOCET
| VV |  | 9,51 |  | 9.51 | [12 empty] | VV | 2 | 2 | True | 0 | ROZPOCET
| VV |  | F.0118 | [14 empty] | VV | 2 | 1 | True | 0 | ROZPOCET
| VV |  | 19,39 |  | 19.39 | [12 empty] | VV | 2 | 2 | True | 0 | ROZPOCET
| VV |  | F.0121A | [14 empty] | VV | 2 | 1 | True | 0 | ROZPOCET
| VV |  | 15,06 |  | 15.06 | [12 empty] | VV | 2 | 2 | True | 0 | ROZPOCET
| VV |  | F.0121B | [14 empty] | VV | 2 | 1 | True | 0 | ROZPOCET
| VV |  | 3,51 |  | 3.51 | [12 empty] | VV | 2 | 2 | True | 0 | ROZPOCET
| VV | KER02 | Součet |  | 47.47 | [12 empty] | VV | 2 | 4 | True | 1 | ROZPOCET
| VV |  | 47,47*1,1 'Přepočtené koeficientem množství |  | 52.217 | [12 empty] | VV | 2 | 2 | False | 1 | ROZPOCET
310 | K | 771574416 | Montáž podlah keramických hladkých lepených cementovým flexibilním lepidlem přes 9 do 12 ks/m2 | m2 | 50.22 |  | 0 | CS ÚRS 2026 01 |  | základní |  | 0 | 0.005996 | 0.30112 | 0 | 0 | 16 | K | 2 |  |  |  | ROZPOCET |  |  |  | 0 | 0 | 0 | 0 | 0 | 1 | 0 | 16 | 1046979245
| PP |  | Montáž podlah z dlaždic keramických lepených cementovým flexibilním lepidlem hladkých, tloušťky do 10 mm přes 9 do 12 ks/m2 | [14 empty] | PP | 2
| Online PSC |  | https://podminky.urs.cz/item/CS_URS_2026_01/771574416 | [14 empty] | Online PSC | 2
| VV |  | F.0104 | [14 empty] | VV | 2 | 1 | True | 0 | ROZPOCET
| VV |  | 12,77 |  | 12.77 | [12 empty] | VV | 2 | 2 | True | 0 | ROZPOCET
| VV |  | F.0107 | [14 empty] | VV | 2 | 1 | True | 0 | ROZPOCET
| VV |  | 12,97 |  | 12.97 | [12 empty] | VV | 2 | 2 | True | 0 | ROZPOCET
| VV |  | F.0110 | [14 empty] | VV | 2 | 1 | True | 0 | ROZPOCET
| VV |  | 7,71 |  | 7.71 | [12 empty] | VV | 2 | 2 | True | 0 | ROZPOCET
| VV |  | F.0111 | [14 empty] | VV | 2 | 1 | True | 0 | ROZPOCET
| VV |  | 7,59 |  | 7.59 | [12 empty] | VV | 2 | 2 | True | 0 | ROZPOCET
| VV |  | F.0116 | [14 empty] | VV | 2 | 1 | True | 0 | ROZPOCET
| VV |  | 4,78 |  | 4.78 | [12 empty] | VV | 2 | 2 | True | 0 | ROZPOCET
| VV |  | F.0125 | [14 empty] | VV | 2 | 1 | True | 0 | ROZPOCET
| VV |  | 4,40 |  | 4.4 | [12 empty] | VV | 2 | 2 | True | 0 | ROZPOCET
| VV | KER01 | Součet |  | 50.22 | [12 empty] | VV | 2 | 4 | True | 1 | ROZPOCET
311 | M | 5976112R1 | dlažba keramická slinutá mrazuvzdorná R11/B povrch hladký/matný tl do 10mm přes 9 do 12ks/m2 | m2 | 55.242 |  | 0 | Vlastní položka |  | základní |  | 0 | 0.022 | 1.2153 | 0 | 0 | 32 | M | 2 |  |  |  | ROZPOCET |  |  |  | 0 | 0 | 0 | 0 | 0 | 1 | 0 | 16 | -1482379359
| PP |  | dlažba keramická slinutá mrazuvzdorná R11/B povrch hladký/matný tl do 10mm přes 9 do 12ks/m2 | [14 empty] | PP | 2
| P |  | Poznámka k položce: glazovaná, rektifikovaná, maloformátová keramická dlažba, tmavě šedá barevnost, protiskluznost R11/B, třída odolnosti PEI4 | [14 empty] | P | 2
| VV |  | KER01 |  | 50.22 | [12 empty] | VV | 2 | 2 | True | 1 | ROZPOCET
| VV |  | 50,22*1,1 'Přepočtené koeficientem množství |  | 55.242 | [12 empty] | VV | 2 | 2 | False | 1 | ROZPOCET
312 | K | 998771102 | Přesun hmot tonážní pro podlahy z dlaždic v objektech v přes 6 do 12 m | t | 3.785 |  | 0 | CS ÚRS 2026 01 |  | základní |  | 0 | 0 | 0 | 0 | 0 | 16 | K | 2 |  |  |  | ROZPOCET |  |  |  | 0 | 0 | 0 | 0 | 0 | 1 | 0 | 16 | -1030365212
| PP |  | Přesun hmot pro podlahy z dlaždic stanovený z hmotnosti přesunovaného materiálu vodorovná dopravní vzdálenost do 50 m základní v objektech výšky přes 6 do 12 m | [14 empty] | PP | 2
| Online PSC |  | https://podminky.urs.cz/item/CS_URS_2026_01/998771102 | [14 empty] | Online PSC | 2
| D | 776 | Podlahy povlakové |  |  |  | 0 |  |  |  |  | 0 |  | 4.3953 |  | 0 | 2 | D | 1 |  |  |  | ROZPOCET | [9 empty] | 0
313 | K | 776111311 | Vysátí podkladu povlakových podlah | m2 | 501.15 |  | 0 | CS ÚRS 2026 01 |  | základní |  | 0 | 0 | 0 | 0 | 0 | 16 | K | 2 |  |  |  | ROZPOCET |  |  |  | 0 | 0 | 0 | 0 | 0 | 1 | 0 | 16 | -1779740644
| PP |  | Příprava podkladu povlakových podlah a stěn vysátí podlah | [14 empty] | PP | 2
| Online PSC |  | https://podminky.urs.cz/item/CS_URS_2026_01/776111311 | [14 empty] | Online PSC | 2
| VV |  | PVC_01 |  | 501.15 | [12 empty] | VV | 2 | 2 | True | 1 | ROZPOCET
314 | K | 776121112 | Vodou ředitelná penetrace savého podkladu povlakových podlah | m2 | 501.15 |  | 0 | CS ÚRS 2026 01 |  | základní |  | 0 | 3.3e-05 | 0.016538 | 0 | 0 | 16 | K | 2 |  |  |  | ROZPOCET |  |  |  | 0 | 0 | 0 | 0 | 0 | 1 | 0 | 16 | -2004806160
| PP |  | Příprava podkladu povlakových podlah a stěn penetrace vodou ředitelná podlah | [14 empty] | PP | 2
| Online PSC |  | https://podminky.urs.cz/item/CS_URS_2026_01/776121112 | [14 empty] | Online PSC | 2
| VV |  | PVC_01 |  | 501.15 | [12 empty] | VV | 2 | 2 | True | 1 | ROZPOCET
315 | K | 776141111 | Stěrka podlahová nivelační pro vyrovnání podkladu povlakových podlah pevnosti 20 MPa tl do 3 mm | m2 | 501.15 |  | 0 | CS ÚRS 2026 01 |  | základní |  | 0 | 0.004545 | 2.2777 | 0 | 0 | 16 | K | 2 |  |  |  | ROZPOCET |  |  |  | 0 | 0 | 0 | 0 | 0 | 1 | 0 | 16 | -1032119011
| PP |  | Příprava podkladu povlakových podlah a stěn vyrovnání samonivelační stěrkou podlah pevnosti 20 MPa, tloušťky do 3 mm | [14 empty] | PP | 2
| Online PSC |  | https://podminky.urs.cz/item/CS_URS_2026_01/776141111 | [14 empty] | Online PSC | 2
| VV |  | PVC_01 |  | 501.15 | [12 empty] | VV | 2 | 2 | True | 1 | ROZPOCET
316 | K | 776221111 | Lepení pásů z PVC standardním lepidlem | m2 | 501.15 |  | 0 | CS ÚRS 2026 01 |  | základní |  | 0 | 0.0003 | 0.15034 | 0 | 0 | 16 | K | 2 |  |  |  | ROZPOCET |  |  |  | 0 | 0 | 0 | 0 | 0 | 1 | 0 | 16 | 197239000
| PP |  | Montáž podlahovin z PVC lepením standardním lepidlem z pásů | [14 empty] | PP | 2
| Online PSC |  | https://podminky.urs.cz/item/CS_URS_2026_01/776221111 | [14 empty] | Online PSC | 2
| VV |  | F.0102 | [14 empty] | VV | 2 | 1 | True | 0 | ROZPOCET
| VV |  | 21,05 |  | 21.05 | [12 empty] | VV | 2 | 2 | True | 0 | ROZPOCET
| VV |  | F.0102a | [14 empty] | VV | 2 | 1 | True | 0 | ROZPOCET
| VV |  | 62,06 |  | 62.06 | [12 empty] | VV | 2 | 2 | True | 0 | ROZPOCET
| VV |  | F.0103 | [14 empty] | VV | 2 | 1 | True | 0 | ROZPOCET
| VV |  | 16,75 |  | 16.75 | [12 empty] | VV | 2 | 2 | True | 0 | ROZPOCET
| VV |  | F.0105 | [14 empty] | VV | 2 | 1 | True | 0 | ROZPOCET
| VV |  | 18,49 |  | 18.49 | [12 empty] | VV | 2 | 2 | True | 0 | ROZPOCET
| VV |  | F.0106 | [14 empty] | VV | 2 | 1 | True | 0 | ROZPOCET
| VV |  | 18,16 |  | 18.16 | [12 empty] | VV | 2 | 2 | True | 0 | ROZPOCET
| VV |  | F.0108 | [14 empty] | VV | 2 | 1 | True | 0 | ROZPOCET
| VV |  | 18,07 |  | 18.07 | [12 empty] | VV | 2 | 2 | True | 0 | ROZPOCET
| VV |  | F.0109 | [14 empty] | VV | 2 | 1 | True | 0 | ROZPOCET
| VV |  | 22,79 |  | 22.79 | [12 empty] | VV | 2 | 2 | True | 0 | ROZPOCET
| VV |  | F.0112 | [14 empty] | VV | 2 | 1 | True | 0 | ROZPOCET
| VV |  | 23,37 |  | 23.37 | [12 empty] | VV | 2 | 2 | True | 0 | ROZPOCET
| VV |  | F.0115 | [14 empty] | VV | 2 | 1 | True | 0 | ROZPOCET
| VV |  | 16,68 |  | 16.68 | [12 empty] | VV | 2 | 2 | True | 0 | ROZPOCET
| VV |  | F.0124 | [14 empty] | VV | 2 | 1 | True | 0 | ROZPOCET
| VV |  | 45,43 |  | 45.43 | [12 empty] | VV | 2 | 2 | True | 0 | ROZPOCET
| VV |  | F.0126 | [14 empty] | VV | 2 | 1 | True | 0 | ROZPOCET
| VV |  | 13,19 |  | 13.19 | [12 empty] | VV | 2 | 2 | True | 0 | ROZPOCET
| VV |  | F.0127 | [14 empty] | VV | 2 | 1 | True | 0 | ROZPOCET
| VV |  | 163,1 |  | 163.1 | [12 empty] | VV | 2 | 2 | True | 0 | ROZPOCET
| VV |  | F.0128 | [14 empty] | VV | 2 | 1 | True | 0 | ROZPOCET
| VV |  | 8,94 |  | 8.94 | [12 empty] | VV | 2 | 2 | True | 0 | ROZPOCET
| VV |  | F.0202 | [14 empty] | VV | 2 | 1 | True | 0 | ROZPOCET
| VV |  | 40,99 |  | 40.99 | [12 empty] | VV | 2 | 2 | True | 0 | ROZPOCET
| VV |  | F.0204a | [14 empty] | VV | 2 | 1 | True | 0 | ROZPOCET
| VV |  | 5,9 |  | 5.9 | [12 empty] | VV | 2 | 2 | True | 0 | ROZPOCET
| VV |  | F.0204b | [14 empty] | VV | 2 | 1 | True | 0 | ROZPOCET
| VV |  | 6,18 |  | 6.18 | [12 empty] | VV | 2 | 2 | True | 0 | ROZPOCET
| VV | PVC_01 | Součet |  | 501.15 | [12 empty] | VV | 2 | 4 | True | 1 | ROZPOCET
317 | M | 2841112R | podlahovina vinylová heterogenní protiskluzná třída zátěže 34/43, hořlavost Bfl-s1, nášlapná vrstva 1,14mm tl 2,5mm | m2 | 576.323 |  | 0 | Vlastní položka |  | základní |  | 0 | 0.00309 | 1.7808 | 0 | 0 | 32 | M | 2 |  |  |  | ROZPOCET |  |  |  | 0 | 0 | 0 | 0 | 0 | 1 | 0 | 16 | -275175361
| PP |  | podlahovina vinylová heterogenní protiskluzná třída zátěže 34/43, hořlavost Bfl-s1, nášlapná vrstva 1,14mm tl 2,5mm | [14 empty] | PP | 2
| P |  | Poznámka k položce: (barevný odstín 3125 Golden Sunset) | [14 empty] | P | 2
| VV |  | PVC_01 |  | 501.15 | [12 empty] | VV | 2 | 2 | True | 1 | ROZPOCET
| VV |  | 501,15*1,15 'Přepočtené koeficientem množství |  | 576.323 | [12 empty] | VV | 2 | 2 | False | 1 | ROZPOCET
318 | K | 776411111 | Montáž obvodových soklíků výšky do 80 mm | m | 452.902 |  | 0 | CS ÚRS 2026 01 |  | základní |  | 0 | 1.4935e-05 | 0.0067641 | 0 | 0 | 16 | K | 2 |  |  |  | ROZPOCET |  |  |  | 0 | 0 | 0 | 0 | 0 | 1 | 0 | 16 | 1233998345
| PP |  | Montáž soklíků lepením obvodových, výšky do 80 mm | [14 empty] | PP | 2
| Online PSC |  | https://podminky.urs.cz/item/CS_URS_2026_01/776411111 | [14 empty] | Online PSC | 2
| VV |  | F.0102 | [14 empty] | VV | 2 | 1 | True | 0 | ROZPOCET
| VV |  | 30,872 |  | 30.872 | [12 empty] | VV | 2 | 2 | True | 0 | ROZPOCET
| VV |  | F.0102a | [14 empty] | VV | 2 | 1 | True | 0 | ROZPOCET
| VV |  | 74,426 |  | 74.426 | [12 empty] | VV | 2 | 2 | True | 0 | ROZPOCET
| VV |  | F.0103 | [14 empty] | VV | 2 | 1 | True | 0 | ROZPOCET
| VV |  | 18,339 |  | 18.339 | [12 empty] | VV | 2 | 2 | True | 0 | ROZPOCET
| VV |  | F.0105 | [14 empty] | VV | 2 | 1 | True | 0 | ROZPOCET
| VV |  | 18,861 |  | 18.861 | [12 empty] | VV | 2 | 2 | True | 0 | ROZPOCET
| VV |  | F.0106 | [14 empty] | VV | 2 | 1 | True | 0 | ROZPOCET
| VV |  | 18,761 |  | 18.761 | [12 empty] | VV | 2 | 2 | True | 0 | ROZPOCET
| VV |  | F.0108 | [14 empty] | VV | 2 | 1 | True | 0 | ROZPOCET
| VV |  | 18,736 |  | 18.736 | [12 empty] | VV | 2 | 2 | True | 0 | ROZPOCET
| VV |  | F.0109 | [14 empty] | VV | 2 | 1 | True | 0 | ROZPOCET
| VV |  | 19,360 |  | 19.36 | [12 empty] | VV | 2 | 2 | True | 0 | ROZPOCET
| VV |  | F.0112 | [14 empty] | VV | 2 | 1 | True | 0 | ROZPOCET
| VV |  | 19,646 |  | 19.646 | [12 empty] | VV | 2 | 2 | True | 0 | ROZPOCET
| VV |  | F.0115 | [14 empty] | VV | 2 | 1 | True | 0 | ROZPOCET
| VV |  | 16,335 |  | 16.335 | [12 empty] | VV | 2 | 2 | True | 0 | ROZPOCET
| VV |  | F.0124 | [14 empty] | VV | 2 | 1 | True | 0 | ROZPOCET
| VV |  | 56,630 |  | 56.63 | [12 empty] | VV | 2 | 2 | True | 0 | ROZPOCET
| VV |  | F.0126 | [14 empty] | VV | 2 | 1 | True | 0 | ROZPOCET
| VV |  | 14,495 |  | 14.495 | [12 empty] | VV | 2 | 2 | True | 0 | ROZPOCET
| VV |  | F.0127 | [14 empty] | VV | 2 | 1 | True | 0 | ROZPOCET
| VV |  | 55,829 |  | 55.829 | [12 empty] | VV | 2 | 2 | True | 0 | ROZPOCET
| VV |  | F.0128 | [14 empty] | VV | 2 | 1 | True | 0 | ROZPOCET
| VV |  | 14,112 |  | 14.112 | [12 empty] | VV | 2 | 2 | True | 0 | ROZPOCET
| VV |  | F.0202 | [14 empty] | VV | 2 | 1 | True | 0 | ROZPOCET
| VV |  | 55 |  | 55 | [12 empty] | VV | 2 | 2 | True | 0 | ROZPOCET
| VV |  | F.0204a | [14 empty] | VV | 2 | 1 | True | 0 | ROZPOCET
| VV |  | 11 |  | 11 | [12 empty] | VV | 2 | 2 | True | 0 | ROZPOCET
| VV |  | F.0204b | [14 empty] | VV | 2 | 1 | True | 0 | ROZPOCET
| VV |  | 10,5 |  | 10.5 | [12 empty] | VV | 2 | 2 | True | 0 | ROZPOCET
| VV |  | Součet |  | 452.902 | [12 empty] | VV | 2 | 4 | True | 1 | ROZPOCET
319 | M | 28411009 | lišta soklová PVC 18x80mm | m | 452.902 |  | 0 | CS ÚRS 2026 01 |  | základní |  | 0 | 0.00035 | 0.15852 | 0 | 0 | 32 | M | 2 |  |  |  | ROZPOCET |  |  |  | 0 | 0 | 0 | 0 | 0 | 1 | 0 | 16 | 1555361285
| PP |  | lišta soklová PVC 18x80mm | [14 empty] | PP | 2
| VV |  | F.0102 | [14 empty] | VV | 2 | 1 | True | 0 | ROZPOCET
| VV |  | 30,872 |  | 30.872 | [12 empty] | VV | 2 | 2 | True | 0 | ROZPOCET
| VV |  | F.0102a | [14 empty] | VV | 2 | 1 | True | 0 | ROZPOCET
| VV |  | 74,426 |  | 74.426 | [12 empty] | VV | 2 | 2 | True | 0 | ROZPOCET
| VV |  | F.0103 | [14 empty] | VV | 2 | 1 | True | 0 | ROZPOCET
| VV |  | 18,339 |  | 18.339 | [12 empty] | VV | 2 | 2 | True | 0 | ROZPOCET
| VV |  | F.0105 | [14 empty] | VV | 2 | 1 | True | 0 | ROZPOCET
| VV |  | 18,861 |  | 18.861 | [12 empty] | VV | 2 | 2 | True | 0 | ROZPOCET
| VV |  | F.0106 | [14 empty] | VV | 2 | 1 | True | 0 | ROZPOCET
| VV |  | 18,761 |  | 18.761 | [12 empty] | VV | 2 | 2 | True | 0 | ROZPOCET
| VV |  | F.0108 | [14 empty] | VV | 2 | 1 | True | 0 | ROZPOCET
| VV |  | 18,736 |  | 18.736 | [12 empty] | VV | 2 | 2 | True | 0 | ROZPOCET
| VV |  | F.0109 | [14 empty] | VV | 2 | 1 | True | 0 | ROZPOCET
| VV |  | 19,360 |  | 19.36 | [12 empty] | VV | 2 | 2 | True | 0 | ROZPOCET
| VV |  | F.0112 | [14 empty] | VV | 2 | 1 | True | 0 | ROZPOCET
| VV |  | 19,646 |  | 19.646 | [12 empty] | VV | 2 | 2 | True | 0 | ROZPOCET
| VV |  | F.0115 | [14 empty] | VV | 2 | 1 | True | 0 | ROZPOCET
| VV |  | 16,335 |  | 16.335 | [12 empty] | VV | 2 | 2 | True | 0 | ROZPOCET
| VV |  | F.0124 | [14 empty] | VV | 2 | 1 | True | 0 | ROZPOCET
| VV |  | 56,630 |  | 56.63 | [12 empty] | VV | 2 | 2 | True | 0 | ROZPOCET
| VV |  | F.0126 | [14 empty] | VV | 2 | 1 | True | 0 | ROZPOCET
| VV |  | 14,495 |  | 14.495 | [12 empty] | VV | 2 | 2 | True | 0 | ROZPOCET
| VV |  | F.0127 | [14 empty] | VV | 2 | 1 | True | 0 | ROZPOCET
| VV |  | 55,829 |  | 55.829 | [12 empty] | VV | 2 | 2 | True | 0 | ROZPOCET
| VV |  | F.0128 | [14 empty] | VV | 2 | 1 | True | 0 | ROZPOCET
| VV |  | 14,112 |  | 14.112 | [12 empty] | VV | 2 | 2 | True | 0 | ROZPOCET
| VV |  | F.0202 | [14 empty] | VV | 2 | 1 | True | 0 | ROZPOCET
| VV |  | 55 |  | 55 | [12 empty] | VV | 2 | 2 | True | 0 | ROZPOCET
| VV |  | F.0204a | [14 empty] | VV | 2 | 1 | True | 0 | ROZPOCET
| VV |  | 11 |  | 11 | [12 empty] | VV | 2 | 2 | True | 0 | ROZPOCET
| VV |  | F.0204b | [14 empty] | VV | 2 | 1 | True | 0 | ROZPOCET
| VV |  | 10,5 |  | 10.5 | [12 empty] | VV | 2 | 2 | True | 0 | ROZPOCET
| VV |  | Součet |  | 452.902 | [12 empty] | VV | 2 | 4 | True | 1 | ROZPOCET
320 | K | 776421312 | Montáž přechodových šroubovaných lišt | m | 27.74 |  | 0 | CS ÚRS 2026 01 |  | základní |  | 0 | 0 | 0 | 0 | 0 | 16 | K | 2 |  |  |  | ROZPOCET |  |  |  | 0 | 0 | 0 | 0 | 0 | 1 | 0 | 16 | -272295394
| PP |  | Montáž lišt přechodových šroubovaných | [14 empty] | PP | 2
| Online PSC |  | https://podminky.urs.cz/item/CS_URS_2026_01/776421312 | [14 empty] | Online PSC | 2
| VV |  | 27,74" přechodové lišty |  | 27.74 | [12 empty] | VV | 2 | 2 | True | 1 | ROZPOCET
321 | M | 5534312R | přechodové lišty - Hliníková šroubovací lišta s povrchovou úpravou lakováním práškovou barvou v odstínu PVC-01 (tmavě žlutá/oranžová). (přesný popis ve standardech) | m | 28.295 |  | 0 | Vlastní položka |  | základní |  | 0 | 0.00016 | 0.0045272 | 0 | 0 | 32 | M | 2 |  |  |  | ROZPOCET |  |  |  | 0 | 0 | 0 | 0 | 0 | 1 | 0 | 16 | 647201058
| PP |  | přechodové lišty - Hliníková šroubovací lišta s povrchovou úpravou lakováním práškovou barvou v odstínu PVC-01 (tmavě žlutá/oranžová). (přesný popis ve standardech) | [14 empty] | PP | 2
| VV |  | 27,74*1,02 'Přepočtené koeficientem množství |  | 28.295 | [12 empty] | VV | 2 | 2 | False | 1 | ROZPOCET
322 | K | 998776122 | Přesun hmot tonážní pro podlahy povlakové ruční v objektech v přes 6 do 12 m | t | 4.395 |  | 0 | CS ÚRS 2026 01 |  | základní |  | 0 | 0 | 0 | 0 | 0 | 16 | K | 2 |  |  |  | ROZPOCET |  |  |  | 0 | 0 | 0 | 0 | 0 | 1 | 0 | 16 | -410356307
| PP |  | Přesun hmot pro podlahy povlakové stanovený z hmotnosti přesunovaného materiálu vodorovná dopravní vzdálenost do 50 m ruční (bez užití mechanizace) v objektech výšky přes 6 do 12 m | [14 empty] | PP | 2
| Online PSC |  | https://podminky.urs.cz/item/CS_URS_2026_01/998776122 | [14 empty] | Online PSC | 2
| D | 781 | Dokončovací práce - obklady |  |  |  | 0 |  |  |  |  | 0 |  | 9.05 |  | 0 | 2 | D | 1 |  |  |  | ROZPOCET | [9 empty] | 0
323 | K | 781111011 | Ometení (oprášení) stěny při přípravě podkladu | m2 | 302.401 |  | 0 | CS ÚRS 2026 01 |  | základní |  | 0 | 0 | 0 | 0 | 0 | 16 | K | 2 |  |  |  | ROZPOCET |  |  |  | 0 | 0 | 0 | 0 | 0 | 1 | 0 | 16 | 1803108505
| PP |  | Příprava podkladu před provedením obkladu oprášení (ometení) stěny | [14 empty] | PP | 2
| Online PSC |  | https://podminky.urs.cz/item/CS_URS_2026_01/781111011 | [14 empty] | Online PSC | 2
| VV |  | KER_03+KER_04 |  | 302.401 | [12 empty] | VV | 2 | 2 | True | 1 | ROZPOCET
324 | K | 781121011 | Nátěr penetrační na stěnu | m2 | 302.401 |  | 0 | CS ÚRS 2026 01 |  | základní |  | 0 | 0.0003 | 0.09072 | 0 | 0 | 16 | K | 2 |  |  |  | ROZPOCET |  |  |  | 0 | 0 | 0 | 0 | 0 | 1 | 0 | 16 | -599787374
| PP |  | Příprava podkladu před provedením obkladu nátěr penetrační na stěnu | [14 empty] | PP | 2
| Online PSC |  | https://podminky.urs.cz/item/CS_URS_2026_01/781121011 | [14 empty] | Online PSC | 2
| VV |  | KER_03+KER_04 |  | 302.401 | [12 empty] | VV | 2 | 2 | True | 1 | ROZPOCET
325 | K | 781472213 | Montáž obkladů keramických hladkých lepených cementovým flexibilním lepidlem přes 2 do 4 ks/m2 | m2 | 164.576 |  | 0 | CS ÚRS 2026 01 |  | základní |  | 0 | 0.009028 | 1.4858 | 0 | 0 | 16 | K | 2 |  |  |  | ROZPOCET |  |  |  | 0 | 0 | 0 | 0 | 0 | 1 | 0 | 16 | 445639356
| PP |  | Montáž keramických obkladů stěn lepených cementovým flexibilním lepidlem hladkých přes 2 do 4 ks/m2 | [14 empty] | PP | 2
| Online PSC |  | https://podminky.urs.cz/item/CS_URS_2026_01/781472213 | [14 empty] | Online PSC | 2
| VV |  | F.0104 | [14 empty] | VV | 2 | 1 | True | 0 | ROZPOCET
| VV |  | 2,1*16,861 |  | 35.408 | [12 empty] | VV | 2 | 2 | True | 0 | ROZPOCET
| VV |  | F.0107 | [14 empty] | VV | 2 | 1 | True | 0 | ROZPOCET
| VV |  | 2,1*16,921 |  | 35.534 | [12 empty] | VV | 2 | 2 | True | 0 | ROZPOCET
| VV |  | F.0110 | [14 empty] | VV | 2 | 1 | True | 0 | ROZPOCET
| VV |  | 2,1*11,896 |  | 24.982 | [12 empty] | VV | 2 | 2 | True | 0 | ROZPOCET
| VV |  | F.0111 | [14 empty] | VV | 2 | 1 | True | 0 | ROZPOCET
| VV |  | 2,1*11,836 |  | 24.856 | [12 empty] | VV | 2 | 2 | True | 0 | ROZPOCET
| VV |  | F.0116 | [14 empty] | VV | 2 | 1 | True | 0 | ROZPOCET
| VV |  | 2,1*11,485 |  | 24.119 | [12 empty] | VV | 2 | 2 | True | 0 | ROZPOCET
| VV |  | F.0125 | [14 empty] | VV | 2 | 1 | True | 0 | ROZPOCET
| VV |  | 2,1*9,370 |  | 19.677 | [12 empty] | VV | 2 | 2 | True | 0 | ROZPOCET
| VV | KER_03 | Součet |  | 164.576 | [12 empty] | VV | 2 | 4 | True | 1 | ROZPOCET
326 | M | 59761713 | obklad keramický nemrazuvzdorný povrch hladký/matný tl do 10mm přes 2 do 4ks/m2 | m2 | 181.034 |  | 0 | CS ÚRS 2026 01 |  | základní |  | 0 | 0.01841 | 3.3328 | 0 | 0 | 32 | M | 2 |  |  |  | ROZPOCET |  |  |  | 0 | 0 | 0 | 0 | 0 | 1 | 0 | 16 | -389632448
| PP |  | obklad keramický nemrazuvzdorný povrch hladký/matný tl do 10mm přes 2 do 4ks/m2 | [14 empty] | PP | 2
| VV |  | 164,576*1,1 'Přepočtené koeficientem množství |  | 181.034 | [12 empty] | VV | 2 | 2 | False | 1 | ROZPOCET
327 | K | 781472214 | Montáž obkladů keramických hladkých lepených cementovým flexibilním lepidlem přes 4 do 6 ks/m2 | m2 | 137.825 |  | 0 | CS ÚRS 2026 01 |  | základní |  | 0 | 0.009088 | 1.2526 | 0 | 0 | 16 | K | 2 |  |  |  | ROZPOCET |  |  |  | 0 | 0 | 0 | 0 | 0 | 1 | 0 | 16 | -210986109
| PP |  | Montáž keramických obkladů stěn lepených cementovým flexibilním lepidlem hladkých přes 4 do 6 ks/m2 | [14 empty] | PP | 2
| Online PSC |  | https://podminky.urs.cz/item/CS_URS_2026_01/781472214 | [14 empty] | Online PSC | 2
| VV |  | F.0117 | [14 empty] | VV | 2 | 1 | True | 0 | ROZPOCET
| VV |  | 2,1*12,72 |  | 26.712 | [12 empty] | VV | 2 | 2 | True | 0 | ROZPOCET
| VV |  | F.0118 | [14 empty] | VV | 2 | 1 | True | 0 | ROZPOCET
| VV |  | 2,1*23,861 |  | 50.108 | [12 empty] | VV | 2 | 2 | True | 0 | ROZPOCET
| VV |  | F.0121A | [14 empty] | VV | 2 | 1 | True | 0 | ROZPOCET
| VV |  | 2,1*21,440 |  | 45.024 | [12 empty] | VV | 2 | 2 | True | 0 | ROZPOCET
| VV |  | F.0121B | [14 empty] | VV | 2 | 1 | True | 0 | ROZPOCET
| VV |  | 2,1*7,61 |  | 15.981 | [12 empty] | VV | 2 | 2 | True | 0 | ROZPOCET
| VV | KER_04 | Součet |  | 137.825 | [12 empty] | VV | 2 | 4 | True | 1 | ROZPOCET
328 | M | 59761717 | obklad keramický nemrazuvzdorný povrch hladký/matný tl do 10mm přes 4 do 6ks/m2 | m2 | 151.608 |  | 0 | CS ÚRS 2026 01 |  | základní |  | 0 | 0.019 | 2.8806 | 0 | 0 | 32 | M | 2 |  |  |  | ROZPOCET |  |  |  | 0 | 0 | 0 | 0 | 0 | 1 | 0 | 16 | 1868754351
| PP |  | obklad keramický nemrazuvzdorný povrch hladký/matný tl do 10mm přes 4 do 6ks/m2 | [14 empty] | PP | 2
| VV |  | KER_04 |  | 137.825 | [12 empty] | VV | 2 | 2 | True | 1 | ROZPOCET
| VV |  | 137,825*1,1 'Přepočtené koeficientem množství |  | 151.608 | [12 empty] | VV | 2 | 2 | False | 1 | ROZPOCET
329 | K | 781495115 | Spárování vnitřních obkladů silikonem | m | 84 |  | 0 | CS ÚRS 2026 01 |  | základní |  | 0 | 9e-05 | 0.00756 | 0 | 0 | 16 | K | 2 |  |  |  | ROZPOCET |  |  |  | 0 | 0 | 0 | 0 | 0 | 1 | 0 | 16 | 1511556666
| PP |  | Obklad - dokončující práce ostatní práce spárování silikonem | [14 empty] | PP | 2
| Online PSC |  | https://podminky.urs.cz/item/CS_URS_2026_01/781495115 | [14 empty] | Online PSC | 2
| VV |  | 10*2,1*4 |  | 84 | [12 empty] | VV | 2 | 2 | True | 1 | ROZPOCET
330 | K | 998781103 | Přesun hmot tonážní pro obklady keramické v objektech v přes 12 do 24 m | t | 9.05 |  | 0 | CS ÚRS 2026 01 |  | základní |  | 0 | 0 | 0 | 0 | 0 | 16 | K | 2 |  |  |  | ROZPOCET |  |  |  | 0 | 0 | 0 | 0 | 0 | 1 | 0 | 16 | -678988350
| PP |  | Přesun hmot pro obklady keramické stanovený z hmotnosti přesunovaného materiálu vodorovná dopravní vzdálenost do 50 m základní v objektech výšky přes 12 do 24 m | [14 empty] | PP | 2
| Online PSC |  | https://podminky.urs.cz/item/CS_URS_2026_01/998781103 | [14 empty] | Online PSC | 2
| D | 783 | Dokončovací práce - nátěry |  |  |  | 0 |  |  |  |  | 0 |  | 0.058147 |  | 0 | 2 | D | 1 |  |  |  | ROZPOCET | [9 empty] | 0
331 | K | 783803100 | Provedení penetračního nátěru hladkých betonových povrchů | m2 | 726.842 |  | 0 | CS ÚRS 2026 01 |  | základní |  | 0 | 0 | 0 | 0 | 0 | 16 | K | 2 |  |  |  | ROZPOCET |  |  |  | 0 | 0 | 0 | 0 | 0 | 1 | 0 | 16 | -2047296789
| PP |  | Provedení penetračního nátěru omítek hladkých betonových povrchů | [14 empty] | PP | 2
| Online PSC |  | https://podminky.urs.cz/item/CS_URS_2026_01/783803100 | [14 empty] | Online PSC | 2
| VV |  | STROPY POHLEDOVÝ BETON | [14 empty] | VV | 2 | 1 | True | 0 | ROZPOCET
| VV |  | F.0128 | [14 empty] | VV | 2 | 1 | True | 0 | ROZPOCET
| VV |  | 8,94 |  | 8.94 | [12 empty] | VV | 2 | 2 | True | 0 | ROZPOCET
| VV |  | Mezisoučet |  | 8.94 | [12 empty] | VV | 2 | 3 | True | 0 | ROZPOCET
| VV |  | STĚNY POHLEDOVÝ BETON | [14 empty] | VV | 2 | 1 | True | 0 | ROZPOCET
| VV |  | 1NP | [14 empty] | VV | 2 | 1 | True | 0 | ROZPOCET
| VV |  | F.0102 | [14 empty] | VV | 2 | 1 | True | 0 | ROZPOCET
| VV |  | 3,387*30,872 |  | 104.563 | [12 empty] | VV | 2 | 2 | True | 0 | ROZPOCET
| VV |  | F.0127 | [14 empty] | VV | 2 | 1 | True | 0 | ROZPOCET
| VV |  | 3,387*(55,829-1,745-0,995) |  | 179.812 | [12 empty] | VV | 2 | 2 | True | 0 | ROZPOCET
| VV |  | 3,387*0,4*10 |  | 13.548 | [12 empty] | VV | 2 | 2 | True | 0 | ROZPOCET
| VV |  | -2,87*3,12*5 |  | -44.772 | [12 empty] | VV | 2 | 2 | True | 0 | ROZPOCET
| VV |  | F.0128 | [14 empty] | VV | 2 | 1 | True | 0 | ROZPOCET
| VV |  | 3,387*1,65+3,387*10,812/2 |  | 23.899 | [12 empty] | VV | 2 | 2 | True | 0 | ROZPOCET
| VV |  | Mezisoučet |  | 277.05 | [12 empty] | VV | 2 | 3 | True | 0 | ROZPOCET
| VV |  | 2NP | [14 empty] | VV | 2 | 1 | True | 0 | ROZPOCET
| VV |  | 17,955*4 |  | 71.82 | [12 empty] | VV | 2 | 2 | True | 0 | ROZPOCET
| VV |  | 5,129*17,685 |  | 90.706 | [12 empty] | VV | 2 | 2 | True | 0 | ROZPOCET
| VV |  | 5,0*17,685 |  | 88.425 | [12 empty] | VV | 2 | 2 | True | 0 | ROZPOCET
| VV |  | 5,136*17,685 |  | 90.83 | [12 empty] | VV | 2 | 2 | True | 0 | ROZPOCET
| VV |  | 5,602*17,685 |  | 99.071 | [12 empty] | VV | 2 | 2 | True | 0 | ROZPOCET
| VV |  | Mezisoučet |  | 440.852 | [12 empty] | VV | 2 | 3 | True | 0 | ROZPOCET
| VV |  | Součet |  | 726.842 | [12 empty] | VV | 2 | 4 | True | 1 | ROZPOCET
332 | M | 58124973 | hmota nátěrová akrylátová penetrační pro interiér a exteriér | kg | 58.147 |  | 0 | CS ÚRS 2026 01 |  | základní |  | 0 | 0.001 | 0.058147 | 0 | 0 | 32 | M | 2 |  |  |  | ROZPOCET |  |  |  | 0 | 0 | 0 | 0 | 0 | 1 | 0 | 16 | 799793717
| PP |  | hmota nátěrová akrylátová penetrační pro interiér a exteriér | [14 empty] | PP | 2
| VV |  | 726,842*0,08 'Přepočtené koeficientem množství |  | 58.147 | [12 empty] | VV | 2 | 2 | False | 1 | ROZPOCET
| D | 784 | Dokončovací práce - malby a tapety |  |  |  | 0 |  |  |  |  | 0 |  | 1.4219 |  | 0.051257 | 2 | D | 1 |  |  |  | ROZPOCET | [9 empty] | 0
333 | K | 784171101 | Zakrytí vnitřních podlah včetně pozdějšího odkrytí | m2 | 1281.42 |  | 0 | CS ÚRS 2026 01 |  | základní |  | 0 | 0 | 0 | 3e-05 | 0.038443 | 16 | K | 2 |  |  |  | ROZPOCET |  |  |  | 0 | 0 | 0 | 0 | 0 | 1 | 0 | 16 | 586438331
| PP |  | Zakrytí nemalovaných ploch (materiál ve specifikaci) včetně pozdějšího odkrytí podlah | [14 empty] | PP | 2
| Online PSC |  | https://podminky.urs.cz/item/CS_URS_2026_01/784171101 | [14 empty] | Online PSC | 2
| VV |  | 771,66"1NP |  | 771.66 | [12 empty] | VV | 2 | 2 | True | 0 | ROZPOCET
| VV |  | 509,76"2NP |  | 509.76 | [12 empty] | VV | 2 | 2 | True | 0 | ROZPOCET
| VV |  | Součet |  | 1281.42 | [12 empty] | VV | 2 | 4 | True | 1 | ROZPOCET
334 | M | 58124844 | fólie pro malířské potřeby zakrývací tl 25µ 4x5m | m2 | 1409.562 |  | 0 | CS ÚRS 2023 02 |  | základní |  | 0 | 2e-05 | 0.028191 | 0 | 0 | 32 | M | 2 |  |  |  | ROZPOCET |  |  |  | 0 | 0 | 0 | 0 | 0 | 1 | 0 | 16 | -1536579850
| PP |  | fólie pro malířské potřeby zakrývací tl 25µ 4x5m | [14 empty] | PP | 2
| VV |  | 771,66"1NP |  | 771.66 | [12 empty] | VV | 2 | 2 | True | 0 | ROZPOCET
| VV |  | 509,76"2NP |  | 509.76 | [12 empty] | VV | 2 | 2 | True | 0 | ROZPOCET
| VV |  | Součet |  | 1281.42 | [12 empty] | VV | 2 | 4 | True | 1 | ROZPOCET
| VV |  | 1281,42*1,1 'Přepočtené koeficientem množství |  | 1409.562 | [12 empty] | VV | 2 | 2 | False | 1 | ROZPOCET
335 | K | 784171111 | Zakrytí vnitřních ploch stěn v místnostech v do 3,80 m | m2 | 427.14 |  | 0 | CS ÚRS 2026 01 |  | základní |  | 0 | 0 | 0 | 3e-05 | 0.012814 | 16 | K | 2 |  |  |  | ROZPOCET |  |  |  | 0 | 0 | 0 | 0 | 0 | 1 | 0 | 16 | -1287384068
| PP |  | Zakrytí nemalovaných ploch (materiál ve specifikaci) včetně pozdějšího odkrytí svislých ploch např. stěn, oken, dveří v místnostech výšky do 3,80 | [14 empty] | PP | 2
| Online PSC |  | https://podminky.urs.cz/item/CS_URS_2026_01/784171111 | [14 empty] | Online PSC | 2
| VV |  | pro potřeby rozpočtu stanoveno na 30% z podlahových malovaných prostor | [14 empty] | VV | 2 | 1 | True | 0 | ROZPOCET
| VV |  | 1281,42/3 |  | 427.14 | [12 empty] | VV | 2 | 2 | True | 0 | ROZPOCET
| VV |  | Součet |  | 427.14 | [12 empty] | VV | 2 | 4 | True | 1 | ROZPOCET
336 | M | 58124842 | fólie pro malířské potřeby zakrývací tl 7µ 4x5m | m2 | 448.497 |  | 0 | CS ÚRS 2026 01 |  | základní |  | 0 | 1e-05 | 0.004485 | 0 | 0 | 32 | M | 2 |  |  |  | ROZPOCET |  |  |  | 0 | 0 | 0 | 0 | 0 | 1 | 0 | 16 | 1661115305
| PP |  | fólie pro malířské potřeby zakrývací tl 7µ 4x5m | [14 empty] | PP | 2
| VV |  | pro potřeby rozpočtu stanoveno na 30% z podlahových malovaných prostor | [14 empty] | VV | 2 | 1 | True | 0 | ROZPOCET
| VV |  | 1281,42/3 |  | 427.14 | [12 empty] | VV | 2 | 2 | True | 0 | ROZPOCET
| VV |  | Součet |  | 427.14 | [12 empty] | VV | 2 | 4 | True | 1 | ROZPOCET
| VV |  | 427,14*1,05 'Přepočtené koeficientem množství |  | 448.497 | [12 empty] | VV | 2 | 2 | False | 1 | ROZPOCET
337 | K | 784181101 | Základní akrylátová jednonásobná bezbarvá penetrace podkladu v místnostech v do 3,80 m | m2 | 2393.283 |  | 0 | CS ÚRS 2026 01 |  | základní |  | 0 | 0.000208 | 0.4978 | 0 | 0 | 16 | K | 2 |  |  |  | ROZPOCET |  |  |  | 0 | 0 | 0 | 0 | 0 | 1 | 0 | 16 | -623152536
| PP |  | Penetrace podkladu jednonásobná základní akrylátová bezbarvá v místnostech výšky do 3,80 m | [14 empty] | PP | 2
| Online PSC |  | https://podminky.urs.cz/item/CS_URS_2026_01/784181101 | [14 empty] | Online PSC | 2
| VV |  | MALBY38 |  | 2393.283 | [12 empty] | VV | 2 | 2 | True | 1 | ROZPOCET
338 | K | 784181105 | Základní akrylátová jednonásobná bezbarvá penetrace podkladu v místnostech v přes 5,00 m | m2 | 418.956 |  | 0 | CS ÚRS 2026 01 |  | základní |  | 0 | 0.000208 | 0.087143 | 0 | 0 | 16 | K | 2 |  |  |  | ROZPOCET |  |  |  | 0 | 0 | 0 | 0 | 0 | 1 | 0 | 16 | 1611404835
| PP |  | Penetrace podkladu jednonásobná základní akrylátová bezbarvá v místnostech výšky přes 5,00 m | [14 empty] | PP | 2
| Online PSC |  | https://podminky.urs.cz/item/CS_URS_2026_01/784181105 | [14 empty] | Online PSC | 2
| VV |  | MALBY5 |  | 418.956 | [12 empty] | VV | 2 | 2 | True | 1 | ROZPOCET
339 | K | 784221101 | Dvojnásobné bílé malby ze směsí za sucha dobře otěruvzdorných v místnostech do 3,80 m | m2 | 2393.283 |  | 0 | CS ÚRS 2026 01 |  | základní |  | 0 | 0.000286 | 0.68448 | 0 | 0 | 16 | K | 2 |  |  |  | ROZPOCET |  |  |  | 0 | 0 | 0 | 0 | 0 | 1 | 0 | 16 | -556621851
| PP |  | Malby z malířských směsí otěruvzdorných za sucha dvojnásobné, bílé za sucha otěruvzdorné dobře v místnostech výšky do 3,80 m | [14 empty] | PP | 2
| Online PSC |  | https://podminky.urs.cz/item/CS_URS_2026_01/784221101 | [14 empty] | Online PSC | 2
| VV |  | OMÍTKA STROPY | [14 empty] | VV | 2 | 1 | True | 0 | ROZPOCET
| VV |  | F.0117 | [14 empty] | VV | 2 | 1 | True | 0 | ROZPOCET
| VV |  | 9,51 |  | 9.51 | [12 empty] | VV | 2 | 2 | True | 0 | ROZPOCET
| VV |  | F.0122 | [14 empty] | VV | 2 | 1 | True | 0 | ROZPOCET
| VV |  | 10,89 |  | 10.89 | [12 empty] | VV | 2 | 2 | True | 0 | ROZPOCET
| VV |  | F.0123 | [14 empty] | VV | 2 | 1 | True | 0 | ROZPOCET
| VV |  | 17,83 |  | 17.83 | [12 empty] | VV | 2 | 2 | True | 0 | ROZPOCET
| VV |  | SK.0101 | [14 empty] | VV | 2 | 1 | True | 0 | ROZPOCET
| VV |  | 59,82 |  | 59.82 | [12 empty] | VV | 2 | 2 | True | 0 | ROZPOCET
| VV |  | SK.0102 | [14 empty] | VV | 2 | 1 | True | 0 | ROZPOCET
| VV |  | 120,39 |  | 120.39 | [12 empty] | VV | 2 | 2 | True | 0 | ROZPOCET
| VV |  | Mezisoučet |  | 218.44 | [12 empty] | VV | 2 | 3 | True | 0 | ROZPOCET
| VV |  | OMÍTKA STĚNY | [14 empty] | VV | 2 | 1 | True | 0 | ROZPOCET
| VV |  | 1NP | [14 empty] | VV | 2 | 1 | True | 0 | ROZPOCET
| VV |  | F.0102a | [14 empty] | VV | 2 | 1 | True | 0 | ROZPOCET
| VV |  | 3,387*74,426 |  | 252.081 | [12 empty] | VV | 2 | 2 | True | 0 | ROZPOCET
| VV |  | F.0103 | [14 empty] | VV | 2 | 1 | True | 0 | ROZPOCET
| VV |  | 3,387*18,339 |  | 62.114 | [12 empty] | VV | 2 | 2 | True | 0 | ROZPOCET
| VV |  | F.0104 | [14 empty] | VV | 2 | 1 | True | 0 | ROZPOCET
| VV |  | 3,387*16,861 |  | 57.108 | [12 empty] | VV | 2 | 2 | True | 0 | ROZPOCET
| VV |  | F.0105 | [14 empty] | VV | 2 | 1 | True | 0 | ROZPOCET
| VV |  | 3,387*18,861 |  | 63.882 | [12 empty] | VV | 2 | 2 | True | 0 | ROZPOCET
| VV |  | F.0106 | [14 empty] | VV | 2 | 1 | True | 0 | ROZPOCET
| VV |  | 3,387*18,761 |  | 63.544 | [12 empty] | VV | 2 | 2 | True | 0 | ROZPOCET
| VV |  | F.0107 | [14 empty] | VV | 2 | 1 | True | 0 | ROZPOCET
| VV |  | 3,387*16,921 |  | 57.311 | [12 empty] | VV | 2 | 2 | True | 0 | ROZPOCET
| VV |  | F.0108 | [14 empty] | VV | 2 | 1 | True | 0 | ROZPOCET
| VV |  | 3,387*18,736 |  | 63.459 | [12 empty] | VV | 2 | 2 | True | 0 | ROZPOCET
| VV |  | F.0109 | [14 empty] | VV | 2 | 1 | True | 0 | ROZPOCET
| VV |  | 3,387*19,360 |  | 65.572 | [12 empty] | VV | 2 | 2 | True | 0 | ROZPOCET
| VV |  | F.0110 | [14 empty] | VV | 2 | 1 | True | 0 | ROZPOCET
| VV |  | 3,387*11,896 |  | 40.292 | [12 empty] | VV | 2 | 2 | True | 0 | ROZPOCET
| VV |  | F.0111 | [14 empty] | VV | 2 | 1 | True | 0 | ROZPOCET
| VV |  | 3,387*11,836 |  | 40.089 | [12 empty] | VV | 2 | 2 | True | 0 | ROZPOCET
| VV |  | F.0112 | [14 empty] | VV | 2 | 1 | True | 0 | ROZPOCET
| VV |  | 3,387*19,646 |  | 66.541 | [12 empty] | VV | 2 | 2 | True | 0 | ROZPOCET
| VV |  | F.0115 | [14 empty] | VV | 2 | 1 | True | 0 | ROZPOCET
| VV |  | 3,387*16,335 |  | 55.327 | [12 empty] | VV | 2 | 2 | True | 0 | ROZPOCET
| VV |  | F.0116 | [14 empty] | VV | 2 | 1 | True | 0 | ROZPOCET
| VV |  | 3,387*11,485 |  | 38.9 | [12 empty] | VV | 2 | 2 | True | 0 | ROZPOCET
| VV |  | F.0117 | [14 empty] | VV | 2 | 1 | True | 0 | ROZPOCET
| VV |  | 3,387*12,720 |  | 43.083 | [12 empty] | VV | 2 | 2 | True | 0 | ROZPOCET
| VV |  | F.0118 | [14 empty] | VV | 2 | 1 | True | 0 | ROZPOCET
| VV |  | 3,387*23,861 |  | 80.817 | [12 empty] | VV | 2 | 2 | True | 0 | ROZPOCET
| VV |  | F.0119 | [14 empty] | VV | 2 | 1 | True | 0 | ROZPOCET
| VV |  | 3,387*10,591 |  | 35.872 | [12 empty] | VV | 2 | 2 | True | 0 | ROZPOCET
| VV |  | F.0120 | [14 empty] | VV | 2 | 1 | True | 0 | ROZPOCET
| VV |  | 3,387*10,589 |  | 35.865 | [12 empty] | VV | 2 | 2 | True | 0 | ROZPOCET
| VV |  | F.0121A | [14 empty] | VV | 2 | 1 | True | 0 | ROZPOCET
| VV |  | 3,387*21,440 |  | 72.617 | [12 empty] | VV | 2 | 2 | True | 0 | ROZPOCET
| VV |  | F.0121B | [14 empty] | VV | 2 | 1 | True | 0 | ROZPOCET
| VV |  | 3,387*7,610 |  | 25.775 | [12 empty] | VV | 2 | 2 | True | 0 | ROZPOCET
| VV |  | F.0122 | [14 empty] | VV | 2 | 1 | True | 0 | ROZPOCET
| VV |  | 3,387*13,591 |  | 46.033 | [12 empty] | VV | 2 | 2 | True | 0 | ROZPOCET
| VV |  | F.0123 | [14 empty] | VV | 2 | 1 | True | 0 | ROZPOCET
| VV |  | 3,387*18,150 |  | 61.474 | [12 empty] | VV | 2 | 2 | True | 0 | ROZPOCET
| VV |  | F.0124 | [14 empty] | VV | 2 | 1 | True | 0 | ROZPOCET
| VV |  | 3,387*56,630 |  | 191.806 | [12 empty] | VV | 2 | 2 | True | 0 | ROZPOCET
| VV |  | F.0125 | [14 empty] | VV | 2 | 1 | True | 0 | ROZPOCET
| VV |  | 3,387*9,370 |  | 31.736 | [12 empty] | VV | 2 | 2 | True | 0 | ROZPOCET
| VV |  | F.0126 | [14 empty] | VV | 2 | 1 | True | 0 | ROZPOCET
| VV |  | 3,387*14,495 |  | 49.095 | [12 empty] | VV | 2 | 2 | True | 0 | ROZPOCET
| VV |  | F.0127 | [14 empty] | VV | 2 | 1 | True | 0 | ROZPOCET
| VV |  | 3,387*(1,745+0,995) |  | 9.28 | [12 empty] | VV | 2 | 2 | True | 0 | ROZPOCET
| VV |  | SK.0101 | [14 empty] | VV | 2 | 1 | True | 0 | ROZPOCET
| VV |  | 3,387*37,960 |  | 128.571 | [12 empty] | VV | 2 | 2 | True | 0 | ROZPOCET
| VV |  | SK.0102 | [14 empty] | VV | 2 | 1 | True | 0 | ROZPOCET
| VV |  | 3,387*68,320 |  | 231.4 | [12 empty] | VV | 2 | 2 | True | 0 | ROZPOCET
| VV |  | Mezisoučet |  | 1969.644 | [12 empty] | VV | 2 | 3 | True | 0 | ROZPOCET
| VV |  | PODHLEDY SDK | [14 empty] | VV | 2 | 1 | True | 0 | ROZPOCET
| VV |  | 614,208"SDK podhled deska A |  | 614.208 | [12 empty] | VV | 2 | 2 | True | 0 | ROZPOCET
| VV |  | 56,38"SDK deska H2 |  | 56.38 | [12 empty] | VV | 2 | 2 | True | 0 | ROZPOCET
| VV |  | F.0205 ODPOČET | [14 empty] | VV | 2 | 1 | True | 0 | ROZPOCET
| VV |  | -(228,15-145,353)*1/cos(7,82) |  | -83.574 | [12 empty] | VV | 2 | 2 | True | 0 | ROZPOCET
| VV |  | F.0206 ODPOČET | [14 empty] | VV | 2 | 1 | True | 0 | ROZPOCET
| VV |  | -(215,43-136,755)*1/cos(7,82) |  | -79.414 | [12 empty] | VV | 2 | 2 | True | 0 | ROZPOCET
| VV |  | Mezisoučet |  | 507.6 | [12 empty] | VV | 2 | 3 | True | 0 | ROZPOCET
| VV |  | ODPOČET KERAMICKÉ OBKLADY | [14 empty] | VV | 2 | 1 | True | 0 | ROZPOCET
| VV |  | -KER_03 |  | -164.576 | [12 empty] | VV | 2 | 2 | True | 0 | ROZPOCET
| VV |  | -KER_04 |  | -137.825 | [12 empty] | VV | 2 | 2 | True | 0 | ROZPOCET
| VV |  | Mezisoučet |  | -302.401 | [12 empty] | VV | 2 | 3 | True | 0 | ROZPOCET
| VV | MALBY38 | Součet |  | 2393.283 | [12 empty] | VV | 2 | 4 | True | 1 | ROZPOCET
340 | K | 784221105 | Dvojnásobné bílé malby ze směsí za sucha dobře otěruvzdorných v místnostech přes 5,00 m | m2 | 418.956 |  | 0 | CS ÚRS 2026 01 |  | základní |  | 0 | 0.000286 | 0.11982 | 0 | 0 | 16 | K | 2 |  |  |  | ROZPOCET |  |  |  | 0 | 0 | 0 | 0 | 0 | 1 | 0 | 16 | -430847058
| PP |  | Malby z malířských směsí otěruvzdorných za sucha dvojnásobné, bílé za sucha otěruvzdorné dobře v místnostech výšky přes 5,00 m | [14 empty] | PP | 2
| Online PSC |  | https://podminky.urs.cz/item/CS_URS_2026_01/784221105 | [14 empty] | Online PSC | 2
| VV |  | OMÍTKA STĚNY | [14 empty] | VV | 2 | 1 | True | 0 | ROZPOCET
| VV |  | 2NP | [14 empty] | VV | 2 | 1 | True | 0 | ROZPOCET
| VV |  | 2*124"ŠTÍTY |  | 248 | [12 empty] | VV | 2 | 2 | True | 0 | ROZPOCET
| VV |  | 3,32*0,6*4 |  | 7.968 | [12 empty] | VV | 2 | 2 | True | 0 | ROZPOCET
| VV |  | Mezisoučet |  | 255.968 | [12 empty] | VV | 2 | 3 | True | 0 | ROZPOCET
| VV |  | PODHLEDY SDK | [14 empty] | VV | 2 | 1 | True | 0 | ROZPOCET
| VV |  | F.0205 | [14 empty] | VV | 2 | 1 | True | 0 | ROZPOCET
| VV |  | (228,15-145,353)*1/cos(7,82) |  | 83.574 | [12 empty] | VV | 2 | 2 | True | 0 | ROZPOCET
| VV |  | F.0206 | [14 empty] | VV | 2 | 1 | True | 0 | ROZPOCET
| VV |  | (215,43-136,755)*1/cos(7,82) |  | 79.414 | [12 empty] | VV | 2 | 2 | True | 0 | ROZPOCET
| VV |  | Mezisoučet |  | 162.988 | [12 empty] | VV | 2 | 3 | True | 0 | ROZPOCET
| VV | MALBY5 | Součet |  | 418.956 | [12 empty] | VV | 2 | 4 | True | 1 | ROZPOCET

## A - SO.02 - D.1.2. - Kons...
{42cbb86b-8310-4d4e-a131-6f2599fce3d6}
2
| KRYCÍ LIST SOUPISU PRACÍ | [7 empty] | v --- níže se nacházejí doplnkové a pomocné údaje k sestavám --- v | [8 empty] | False
Stavba:
KAMPUS VOŠ A SPŠE PLZEŇ - ETAPA I
Objekt:
A - ENERGETICKÉ ŘEŠENÍ BUDOV SPŠE a VOŠ
Soupis:
A - SO.02 - FITNESS
Úroveň 3:
A - SO.02 - D.1.2. - Konstrukční část
| KSO: |  |  |  |  | CC-CZ:
| Místo: |  | Koterovská 85, Plzeň, 326 00 |  |  | Datum: | 19. 1. 2026
| Zadavatel: |  |  |  |  | IČ:
|  | VOŠ A SPŠE Koterovská 85, Plzeň, Koterovská 85 |  |  |  | DIČ:
| Účastník: |  |  |  |  | IČ: | Vyplň údaj
|  | Vyplň údaj |  |  |  | DIČ: | Vyplň údaj
| Projektant: |  |  |  |  | IČ:
|  | Ateliér Masák & Partner s.r.o. |  |  |  | DIČ:
| Zpracovatel: |  |  |  |  | IČ:
|  | Michal Jirka |  |  |  | DIČ:
Poznámka:
Soupis prací je sestaven s využitím Cenové soustavy ÚRS. Položky, které pochází z této cenové soustavy, jsou ve sloupci 'Cenová soustava' označeny popisem 'CS ÚRS' a úrovní příslušného kalendářního pololetí. Veškeré další informace vymezující popis a podmínky použití těchto položek z Cenové soustavy, které nejsou uvedeny přímo v soupisu prací, jsou neomezeně dálkově k dispozici na webu podminky.urs.cz.
| Cena bez DPH | [5 empty] | 0
|  |  | Základ daně |  |  | Sazba daně | Výše daně
| DPH | základní | 0 |  |  | 21% | 0
|  | snížená | 0 |  |  | 12% | 0
|  | zákl. přenesená | 0 |  |  | 21% | 0
|  | sníž. přenesená | 0 |  |  | 12% | 0
|  | nulová | 0 |  |  | 0% | 0
| Cena s DPH |  |  | v | CZK |  | 0
REKAPITULACE ČLENĚNÍ SOUPISU PRACÍ
Stavba:
KAMPUS VOŠ A SPŠE PLZEŇ - ETAPA I
Objekt:
A - ENERGETICKÉ ŘEŠENÍ BUDOV SPŠE a VOŠ
Soupis:
A - SO.02 - FITNESS
Úroveň 3:
A - SO.02 - D.1.2. - Konstrukční část
Místo: |  |  | Koterovská 85, Plzeň, 326 00 |  |  | Datum: | 19. 1. 2026
Zadavatel: |  |  | VOŠ A SPŠE Koterovská 85, Plzeň, Koterovská 85 |  |  | Projektant: | Ateliér Masák & Partner s.r.o.
Účastník: |  |  | Vyplň údaj |  |  | Zpracovatel: | Michal Jirka
Kód dílu - Popis | [6 empty] | Cena celkem [CZK]
Náklady stavby celkem | [6 empty] | 0 | [11 empty] | -1
| HSV - Práce a dodávky HSV | [5 empty] | 0
| 2 - Zakládání | [5 empty] | 0
| 3 - Svislé a kompletní konstrukce | [5 empty] | 0
| 4 - Vodorovné konstrukce | [5 empty] | 0
| 998 - Přesun hmot | [5 empty] | 0
| PSV - Práce a dodávky PSV | [5 empty] | 0
| 783 - Dokončovací práce - nátěry | [5 empty] | 0
SOUPIS PRACÍ
Stavba:
KAMPUS VOŠ A SPŠE PLZEŇ - ETAPA I
Objekt:
A - ENERGETICKÉ ŘEŠENÍ BUDOV SPŠE a VOŠ
Soupis:
A - SO.02 - FITNESS
Úroveň 3:
A - SO.02 - D.1.2. - Konstrukční část
Místo: |  |  | Koterovská 85, Plzeň, 326 00 |  |  | Datum: | 19. 1. 2026
Zadavatel: |  |  | VOŠ A SPŠE Koterovská 85, Plzeň, Koterovská 85 |  |  | Projektant: | Ateliér Masák & Partner s.r.o.
Účastník: |  |  | Vyplň údaj |  |  | Zpracovatel: | Michal Jirka
PČ | Typ | Kód | Popis | MJ | Množství | J.cena [CZK] | Cena celkem [CZK] | Cenová soustava |  | DPH | J. Nh [h] | Nh celkem [h] | J. hmotnost [t] | Hmotnost celkem [t] | J. suť [t] | Suť Celkem [t]
Náklady soupisu celkem | [6 empty] | 0 |  |  |  |  | 0 |  | 2106.4763 |  | 0 |  | D | -1 | [10 empty] | 0
| D | HSV | Práce a dodávky HSV |  |  |  | 0 |  |  |  |  | 0 |  | 2106.3165 |  | 0 | 1 | D | 0 |  |  |  | ROZPOCET | [6 empty] | 0
| D | 2 | Zakládání |  |  |  | 0 |  |  |  |  | 0 |  | 967.0625 |  | 0 | 1 | D | 1 |  |  |  | ROZPOCET | [6 empty] | 0
1 | K | 273321611 | Základové desky ze ŽB bez zvýšených nároků na prostředí tř. C 30/37 | m3 | 193.817 |  | 0 | CS ÚRS 2026 01 |  | základní |  | 0 | 2.5019 | 484.9049 | 0 | 0 | 4 | K | 2 |  |  |  | ROZPOCET | 0 | 0 | 0 | 0 | 0 | 1 | 0 | 4 | -367758455
| PP |  | Základy z betonu železového (bez výztuže) desky z betonu bez zvláštních nároků na prostředí tř. C 30/37 | [14 empty] | PP | 2
| Online PSC |  | https://podminky.urs.cz/item/CS_URS_2026_01/273321611 | [14 empty] | Online PSC | 2
| VV |  | 0,40*68,827"viz. v.č. D.3.4.1 deska mezi osou FC a FD |  | 27.531 | [12 empty] | VV | 2 | 2 | True | 0 | ROZPOCET
| VV |  | 0,25*670,20+0,25*(37,34-32,62)"viz. v.č. D.3.4.1 |  | 168.73 | [12 empty] | VV | 2 | 2 | True | 0 | ROZPOCET
| VV |  | -2,444"odpočet výtah v části B bezbariérové řešení |  | -2.444 | [12 empty] | VV | 2 | 2 | True | 0 | ROZPOCET
| VV |  | Součet |  | 193.817 | [12 empty] | VV | 2 | 4 | True | 1 | ROZPOCET
2 | K | 273351121 | Zřízení bednění základových desek | m2 | 35.961 |  | 0 | CS ÚRS 2026 01 |  | základní |  | 0 | 0.00294 | 0.10573 | 0 | 0 | 4 | K | 2 |  |  |  | ROZPOCET | 0 | 0 | 0 | 0 | 0 | 1 | 0 | 4 | 1341756445
| PP |  | Bednění základů desek zřízení | [14 empty] | PP | 2
| Online PSC |  | https://podminky.urs.cz/item/CS_URS_2026_01/273351121 | [14 empty] | Online PSC | 2
| VV |  | 0,25*(109,299+3,14*2+10,392+3,44*2+10,992)"viz. v.č. D.3.4.1 |  | 35.961 | [12 empty] | VV | 2 | 2 | True | 1 | ROZPOCET
3 | K | 273351122 | Odstranění bednění základových desek | m2 | 35.961 |  | 0 | CS ÚRS 2026 01 |  | základní |  | 0 | 0 | 0 | 0 | 0 | 4 | K | 2 |  |  |  | ROZPOCET | 0 | 0 | 0 | 0 | 0 | 1 | 0 | 4 | -366979155
| PP |  | Bednění základů desek odstranění | [14 empty] | PP | 2
| Online PSC |  | https://podminky.urs.cz/item/CS_URS_2026_01/273351122 | [14 empty] | Online PSC | 2
| VV |  | 0,25*(109,299+3,14*2+10,392+3,44*2+10,992)"viz. v.č. D.3.4.1 |  | 35.961 | [12 empty] | VV | 2 | 2 | True | 1 | ROZPOCET
4 | K | 273361821 | Výztuž základových desek betonářskou ocelí 10 505 (R) | t | 2.084 |  | 0 | CS ÚRS 2026 01 |  | základní |  | 0 | 1.0606 | 2.2103 | 0 | 0 | 4 | K | 2 |  |  |  | ROZPOCET | 0 | 0 | 0 | 0 | 0 | 1 | 0 | 4 | -702828315
| PP |  | Výztuž základů desek z betonářské oceli 10 505 (R) nebo BSt 500 | [14 empty] | PP | 2
| Online PSC |  | https://podminky.urs.cz/item/CS_URS_2026_01/273361821 | [14 empty] | Online PSC | 2
| VV |  | viz. v.č. D.3.4.12 | [14 empty] | VV | 2 | 1 | True | 0 | ROZPOCET
| VV |  | 1954/1000 |  | 1.954 | [12 empty] | VV | 2 | 2 | True | 0 | ROZPOCET
| VV |  | -0,024"odpočet výtah v části B bezbariérové řešení |  | -0.024 | [12 empty] | VV | 2 | 2 | True | 0 | ROZPOCET
| VV |  | Součet |  | 1.93 | [12 empty] | VV | 2 | 4 | True | 1 | ROZPOCET
| VV |  | 1,93*1,08 'Přepočtené koeficientem množství |  | 2.084 | [12 empty] | VV | 2 | 2 | False | 1 | ROZPOCET
5 | K | 273362021 | Výztuž základových desek svařovanými sítěmi Kari | t | 15.435 |  | 0 | CS ÚRS 2026 01 |  | základní |  | 0 | 1.0628 | 16.4039 | 0 | 0 | 4 | K | 2 |  |  |  | ROZPOCET | 0 | 0 | 0 | 0 | 0 | 1 | 0 | 4 | 1289548664
| PP |  | Výztuž základů desek ze svařovaných sítí z drátů typu KARI | [14 empty] | PP | 2
| Online PSC |  | https://podminky.urs.cz/item/CS_URS_2026_01/273362021 | [14 empty] | Online PSC | 2
| VV |  | viz. v.č. D.3.4.12 | [14 empty] | VV | 2 | 1 | True | 0 | ROZPOCET
| VV |  | 14472/1000 |  | 14.472 | [12 empty] | VV | 2 | 2 | True | 0 | ROZPOCET
| VV |  | -0,180"odpočet výtah v části B bezbariérové řešení |  | -0.18 | [12 empty] | VV | 2 | 2 | True | 0 | ROZPOCET
| VV |  | Součet |  | 14.292 | [12 empty] | VV | 2 | 4 | True | 1 | ROZPOCET
| VV |  | 14,292*1,08 'Přepočtené koeficientem množství |  | 15.435 | [12 empty] | VV | 2 | 2 | False | 1 | ROZPOCET
6 | K | 274321611 | Základové pasy ze ŽB bez zvýšených nároků na prostředí tř. C 30/37 | m3 | 176.372 |  | 0 | CS ÚRS 2026 01 |  | základní |  | 0 | 2.5019 | 441.2598 | 0 | 0 | 4 | K | 2 |  |  |  | ROZPOCET | 0 | 0 | 0 | 0 | 0 | 1 | 0 | 4 | 1035989710
| PP |  | Základy z betonu železového (bez výztuže) pasy z betonu bez zvláštních nároků na prostředí tř. C 30/37 | [14 empty] | PP | 2
| Online PSC |  | https://podminky.urs.cz/item/CS_URS_2026_01/274321611 | [14 empty] | Online PSC | 2
| VV |  | spodní stupeň základových pasů | [14 empty] | VV | 2 | 1 | True | 0 | ROZPOCET
| VV |  | 0,6*(37,341+147,560-53,127-15,145+45,317-12,992) |  | 89.372 | [12 empty] | VV | 2 | 2 | True | 0 | ROZPOCET
| VV |  | ZÁKLADOVÝ PAS V001 - 220,0 bm | [14 empty] | VV | 2 | 1 | True | 0 | ROZPOCET
| VV |  | 0,4*0,9*220 |  | 79.2 | [12 empty] | VV | 2 | 2 | True | 0 | ROZPOCET
| VV |  | ZÁKLADOVÝ PAS V002 - 12,0 bm | [14 empty] | VV | 2 | 1 | True | 0 | ROZPOCET
| VV |  | 0,4*0,35*12 |  | 1.68 | [12 empty] | VV | 2 | 2 | True | 0 | ROZPOCET
| VV |  | ZÁKLADOVÝ PAS V003 - 17,0 bm | [14 empty] | VV | 2 | 1 | True | 0 | ROZPOCET
| VV |  | 0,4*0,9*17 |  | 6.12 | [12 empty] | VV | 2 | 2 | True | 0 | ROZPOCET
| VV |  | Součet |  | 176.372 | [12 empty] | VV | 2 | 4 | True | 1 | ROZPOCET
7 | K | 274351121 | Zřízení bednění základových pasů rovného | m2 | 435 |  | 0 | CS ÚRS 2026 01 |  | základní |  | 0 | 0.00269 | 1.1702 | 0 | 0 | 4 | K | 2 |  |  |  | ROZPOCET | 0 | 0 | 0 | 0 | 0 | 1 | 0 | 4 | 1320510228
| PP |  | Bednění základů pasů rovné zřízení | [14 empty] | PP | 2
| Online PSC |  | https://podminky.urs.cz/item/CS_URS_2026_01/274351121 | [14 empty] | Online PSC | 2
| VV |  | ZÁKLADOVÝ PAS V001 - 220,0 bm | [14 empty] | VV | 2 | 1 | True | 0 | ROZPOCET
| VV |  | 2*0,9*220 |  | 396 | [12 empty] | VV | 2 | 2 | True | 0 | ROZPOCET
| VV |  | ZÁKLADOVÝ PAS V002 - 12,0 bm | [14 empty] | VV | 2 | 1 | True | 0 | ROZPOCET
| VV |  | 2*0,35*12 |  | 8.4 | [12 empty] | VV | 2 | 2 | True | 0 | ROZPOCET
| VV |  | ZÁKLADOVÝ PAS V003 - 17,0 bm | [14 empty] | VV | 2 | 1 | True | 0 | ROZPOCET
| VV |  | 2*0,9*17 |  | 30.6 | [12 empty] | VV | 2 | 2 | True | 0 | ROZPOCET
| VV |  | Součet |  | 435 | [12 empty] | VV | 2 | 4 | True | 1 | ROZPOCET
8 | K | 274351122 | Odstranění bednění základových pasů rovného | m2 | 435 |  | 0 | CS ÚRS 2026 01 |  | základní |  | 0 | 0 | 0 | 0 | 0 | 4 | K | 2 |  |  |  | ROZPOCET | 0 | 0 | 0 | 0 | 0 | 1 | 0 | 4 | 15771888
| PP |  | Bednění základů pasů rovné odstranění | [14 empty] | PP | 2
| Online PSC |  | https://podminky.urs.cz/item/CS_URS_2026_01/274351122 | [14 empty] | Online PSC | 2
| VV |  | ZÁKLADOVÝ PAS V001 - 220,0 bm | [14 empty] | VV | 2 | 1 | True | 0 | ROZPOCET
| VV |  | 2*0,9*220 |  | 396 | [12 empty] | VV | 2 | 2 | True | 0 | ROZPOCET
| VV |  | ZÁKLADOVÝ PAS V002 - 12,0 bm | [14 empty] | VV | 2 | 1 | True | 0 | ROZPOCET
| VV |  | 2*0,35*12 |  | 8.4 | [12 empty] | VV | 2 | 2 | True | 0 | ROZPOCET
| VV |  | ZÁKLADOVÝ PAS V003 - 17,0 bm | [14 empty] | VV | 2 | 1 | True | 0 | ROZPOCET
| VV |  | 2*0,9*17 |  | 30.6 | [12 empty] | VV | 2 | 2 | True | 0 | ROZPOCET
| VV |  | Součet |  | 435 | [12 empty] | VV | 2 | 4 | True | 1 | ROZPOCET
9 | K | 274361821 | Výztuž základových pasů betonářskou ocelí 10 505 (R) | t | 19.807 |  | 0 | CS ÚRS 2026 01 |  | základní |  | 0 | 1.0606 | 21.0077 | 0 | 0 | 4 | K | 2 |  |  |  | ROZPOCET | 0 | 0 | 0 | 0 | 0 | 1 | 0 | 4 | -812685617
| PP |  | Výztuž základů pasů z betonářské oceli 10 505 (R) nebo BSt 500 | [14 empty] | PP | 2
| Online PSC |  | https://podminky.urs.cz/item/CS_URS_2026_01/274361821 | [14 empty] | Online PSC | 2
| VV |  | viz. v.č. D.3.4.10 základové pasy + deska mezi osou FC a FD | [14 empty] | VV | 2 | 1 | True | 0 | ROZPOCET
| VV |  | 9219/1000 |  | 9.219 | [12 empty] | VV | 2 | 2 | True | 0 | ROZPOCET
| VV |  | Mezisoučet |  | 9.219 | [12 empty] | VV | 2 | 3 | True | 0 | ROZPOCET
| VV |  | viz. v.č. D.3.4.11 | [14 empty] | VV | 2 | 1 | True | 0 | ROZPOCET
| VV |  | 9121/1000 |  | 9.121 | [12 empty] | VV | 2 | 2 | True | 0 | ROZPOCET
| VV |  | Mezisoučet |  | 9.121 | [12 empty] | VV | 2 | 3 | True | 0 | ROZPOCET
| VV |  | Součet |  | 18.34 | [12 empty] | VV | 2 | 4 | True | 1 | ROZPOCET
| VV |  | 18,34*1,08 'Přepočtené koeficientem množství |  | 19.807 | [12 empty] | VV | 2 | 2 | False | 1 | ROZPOCET
| D | 3 | Svislé a kompletní konstrukce |  |  |  | 0 |  |  |  |  | 0 |  | 527.8481 |  | 0 | 1 | D | 1 |  |  |  | ROZPOCET | [6 empty] | 0
10 | K | 311321815 | Nosná zeď ze ŽB pohledového tř. C 30/37 bez výztuže | m3 | 194.942 |  | 0 | CS ÚRS 2026 01 |  | základní |  | 0 | 2.5019 | 487.7195 | 0 | 0 | 4 | K | 2 |  |  |  | ROZPOCET | 0 | 0 | 0 | 0 | 0 | 1 | 0 | 4 | 1590318589
| PP |  | Nadzákladové zdi z betonu železového (bez výztuže) nosné pohledového (v přírodní barvě drtí a přísad) tř. C 30/37 | [14 empty] | PP | 2
| Online PSC |  | https://podminky.urs.cz/item/CS_URS_2026_01/311321815 | [14 empty] | Online PSC | 2
| VV |  | nadzákladové zdi v osách FC a FD | [14 empty] | VV | 2 | 1 | True | 0 | ROZPOCET
| VV |  | 0,4*1,1*(16,885+16,885+3,15*4) |  | 20.403 | [12 empty] | VV | 2 | 2 | True | 0 | ROZPOCET
| VV |  | -0,1*1,1*1,8 |  | -0.198 | [12 empty] | VV | 2 | 2 | True | 0 | ROZPOCET
| VV |  | žb stěny 1NP | [14 empty] | VV | 2 | 1 | True | 0 | ROZPOCET
| VV |  | 0,20*(0,832+2,45)*(5,784+2,524+27,217+5,955) |  | 27.227 | [12 empty] | VV | 2 | 2 | True | 0 | ROZPOCET
| VV |  | 0,20*(0,832+2,69)*(16,723+17,685*3+14,5+1,65*3) |  | 62.852 | [12 empty] | VV | 2 | 2 | True | 0 | ROZPOCET
| VV |  | 0,20*(0,832+2,49)*(9,82+17,885) |  | 18.407 | [12 empty] | VV | 2 | 2 | True | 0 | ROZPOCET
| VV |  | Mezisoučet |  | 128.691 | [12 empty] | VV | 2 | 3 | True | 0 | ROZPOCET
| VV |  | žb stěny 2NP | [14 empty] | VV | 2 | 1 | True | 0 | ROZPOCET
| VV |  | 0,2*3,11*(29,123+29,123+0,5*4) |  | 37.473 | [12 empty] | VV | 2 | 2 | True | 0 | ROZPOCET
| VV |  | 0,2*5,716*14,449 |  | 16.518 | [12 empty] | VV | 2 | 2 | True | 0 | ROZPOCET
| VV |  | 0,2*5,246*14,449 |  | 15.16 | [12 empty] | VV | 2 | 2 | True | 0 | ROZPOCET
| VV |  | 0,2*1,14*(8,137+1,65) |  | 2.231 | [12 empty] | VV | 2 | 2 | True | 0 | ROZPOCET
| VV |  | 0,2*18,36*2 |  | 7.344 | [12 empty] | VV | 2 | 2 | True | 0 | ROZPOCET
| VV |  | 0,2*(1,8+1,65+0,2)*4,846 |  | 3.538 | [12 empty] | VV | 2 | 2 | True | 0 | ROZPOCET
| VV |  | Mezisoučet |  | 82.264 | [12 empty] | VV | 2 | 3 | True | 0 | ROZPOCET
| VV |  | -16,013"odpočet výtah v části B bezbariérové řešení |  | -16.013 | [12 empty] | VV | 2 | 2 | True | 0 | ROZPOCET
| VV |  | Mezisoučet |  | -16.013 | [12 empty] | VV | 2 | 3 | True | 0 | ROZPOCET
| VV |  | Součet |  | 194.942 | [12 empty] | VV | 2 | 4 | True | 1 | ROZPOCET
11 | K | 311351121 | Zřízení oboustranného bednění nosných nadzákladových zdí | m2 | 1864.457 |  | 0 | CS ÚRS 2026 01 |  | základní |  | 0 | 0.00275 | 5.1273 | 0 | 0 | 4 | K | 2 |  |  |  | ROZPOCET | 0 | 0 | 0 | 0 | 0 | 1 | 0 | 4 | -1067832866
| PP |  | Bednění nadzákladových zdí nosných rovné oboustranné za každou stranu zřízení | [14 empty] | PP | 2
| Online PSC |  | https://podminky.urs.cz/item/CS_URS_2026_01/311351121 | [14 empty] | Online PSC | 2
| VV |  | nadzákladové zdi v osách FC a FD | [14 empty] | VV | 2 | 1 | True | 0 | ROZPOCET
| VV |  | 2*1,1*(16,885+16,885+3,15*4) |  | 102.014 | [12 empty] | VV | 2 | 2 | True | 0 | ROZPOCET
| VV |  | Mezisoučet |  | 102.014 | [12 empty] | VV | 2 | 3 | True | 0 | ROZPOCET
| VV |  | žb stěny 1NP | [14 empty] | VV | 2 | 1 | True | 0 | ROZPOCET
| VV |  | 2*(0,832+2,45)*(5,784+2,524+27,217+5,955) |  | 272.275 | [12 empty] | VV | 2 | 2 | True | 0 | ROZPOCET
| VV |  | 2*(0,832+2,69)*(16,723+17,685*3+14,5+1,65*3) |  | 628.522 | [12 empty] | VV | 2 | 2 | True | 0 | ROZPOCET
| VV |  | 2*(0,832+2,49)*(9,82+17,885) |  | 184.072 | [12 empty] | VV | 2 | 2 | True | 0 | ROZPOCET
| VV |  | 0,2*( | [14 empty] | VV | 2 | 1 | True | 0 | ROZPOCET
| VV |  | Mezisoučet |  | 1084.869 | [12 empty] | VV | 2 | 3 | True | 0 | ROZPOCET
| VV |  | žb stěny 2NP | [14 empty] | VV | 2 | 1 | True | 0 | ROZPOCET
| VV |  | 2*3,11*(29,123+29,123+0,5*4) |  | 374.73 | [12 empty] | VV | 2 | 2 | True | 0 | ROZPOCET
| VV |  | 2*5,716*14,449 |  | 165.181 | [12 empty] | VV | 2 | 2 | True | 0 | ROZPOCET
| VV |  | 2*5,246*14,449 |  | 151.599 | [12 empty] | VV | 2 | 2 | True | 0 | ROZPOCET
| VV |  | 2*1,14*(8,137+1,65) |  | 22.314 | [12 empty] | VV | 2 | 2 | True | 0 | ROZPOCET
| VV |  | 2*18,36*2 |  | 73.44 | [12 empty] | VV | 2 | 2 | True | 0 | ROZPOCET
| VV |  | 2*(1,8+1,65+0,2)*4,846 |  | 35.376 | [12 empty] | VV | 2 | 2 | True | 0 | ROZPOCET
| VV |  | otvory | [14 empty] | VV | 2 | 1 | True | 0 | ROZPOCET
| VV |  | 0,2*(1,12+1,12+2,32*2+2,332*2+2,70*2+2,62*2+1,50*2) |  | 5.037 | [12 empty] | VV | 2 | 2 | True | 0 | ROZPOCET
| VV |  | Mezisoučet |  | 827.677 | [12 empty] | VV | 2 | 3 | True | 0 | ROZPOCET
| VV |  | -150,103"odpočet výtah v části B bezbariérové řešení |  | -150.103 | [12 empty] | VV | 2 | 2 | True | 0 | ROZPOCET
| VV |  | Mezisoučet |  | -150.103 | [12 empty] | VV | 2 | 3 | True | 0 | ROZPOCET
| VV |  | Součet |  | 1864.457 | [12 empty] | VV | 2 | 4 | True | 1 | ROZPOCET
12 | K | 311351122 | Odstranění oboustranného bednění nosných nadzákladových zdí | m2 | 1864.457 |  | 0 | CS ÚRS 2026 01 |  | základní |  | 0 | 0 | 0 | 0 | 0 | 4 | K | 2 |  |  |  | ROZPOCET | 0 | 0 | 0 | 0 | 0 | 1 | 0 | 4 | 1138701590
| PP |  | Bednění nadzákladových zdí nosných rovné oboustranné za každou stranu odstranění | [14 empty] | PP | 2
| Online PSC |  | https://podminky.urs.cz/item/CS_URS_2026_01/311351122 | [14 empty] | Online PSC | 2
13 | K | 311351911 | Příplatek k cenám bednění nosných nadzákladových zdí za pohledový beton | m2 | 1864.457 |  | 0 | CS ÚRS 2026 01 |  | základní |  | 0 | 0.0025 | 4.6611 | 0 | 0 | 4 | K | 2 |  |  |  | ROZPOCET | 0 | 0 | 0 | 0 | 0 | 1 | 0 | 4 | -27182591
| PP |  | Bednění nadzákladových zdí nosných Příplatek k cenám bednění za pohledový beton | [14 empty] | PP | 2
| Online PSC |  | https://podminky.urs.cz/item/CS_URS_2026_01/311351911 | [14 empty] | Online PSC | 2
14 | K | 311361821 | Výztuž nosných zdí betonářskou ocelí 10 505 | t | 21.244 |  | 0 | CS ÚRS 2026 01 |  | základní |  | 0 | 1.0492 | 22.2896 | 0 | 0 | 4 | K | 2 |  |  |  | ROZPOCET | 0 | 0 | 0 | 0 | 0 | 1 | 0 | 4 | 1864327877
| PP |  | Výztuž nadzákladových zdí nosných svislých nebo odkloněných od svislice, rovných nebo oblých z betonářské oceli 10 505 (R) nebo BSt 500 | [14 empty] | PP | 2
| Online PSC |  | https://podminky.urs.cz/item/CS_URS_2026_01/311361821 | [14 empty] | Online PSC | 2
| VV |  | viz. v.č. D.3.4.16 | [14 empty] | VV | 2 | 1 | True | 0 | ROZPOCET
| VV |  | 3662/1000 |  | 3.662 | [12 empty] | VV | 2 | 2 | True | 0 | ROZPOCET
| VV |  | viz. v.č. D.3.4.17 | [14 empty] | VV | 2 | 1 | True | 0 | ROZPOCET
| VV |  | 4409/1000 |  | 4.409 | [12 empty] | VV | 2 | 2 | True | 0 | ROZPOCET
| VV |  | viz. v.č. D.3.4.18 | [14 empty] | VV | 2 | 1 | True | 0 | ROZPOCET
| VV |  | 3278/1000 |  | 3.278 | [12 empty] | VV | 2 | 2 | True | 0 | ROZPOCET
| VV |  | viz. v.č. D.3.4.19 | [14 empty] | VV | 2 | 1 | True | 0 | ROZPOCET
| VV |  | 8830/1000 |  | 8.83 | [12 empty] | VV | 2 | 2 | True | 0 | ROZPOCET
| VV |  | viz. v.č. D.3.4.20 | [14 empty] | VV | 2 | 1 | True | 0 | ROZPOCET
| VV |  | 1480/1000 |  | 1.48 | [12 empty] | VV | 2 | 2 | True | 0 | ROZPOCET
| VV |  | Mezisoučet |  | 21.659 | [12 empty] | VV | 2 | 3 | True | 0 | ROZPOCET
| VV |  | -1,989"odpočet výtah v části B bezbariérové řešení |  | -1.989 | [12 empty] | VV | 2 | 2 | True | 0 | ROZPOCET
| VV |  | Mezisoučet |  | -1.989 | [12 empty] | VV | 2 | 3 | True | 0 | ROZPOCET
| VV |  | Součet |  | 19.67 | [12 empty] | VV | 2 | 4 | True | 1 | ROZPOCET
| VV |  | 19,67*1,08 'Přepočtené koeficientem množství |  | 21.244 | [12 empty] | VV | 2 | 2 | False | 1 | ROZPOCET
15 | K | 330321611 | Sloupy nebo pilíře z betonu pohledového tř. C 30/37 bez výztuže | m3 | 2.79 |  | 0 | CS ÚRS 2026 01 |  | základní |  | 0 | 2.5019 | 6.9802 | 0 | 0 | 4 | K | 2 |  |  |  | ROZPOCET | 0 | 0 | 0 | 0 | 0 | 1 | 0 | 4 | 1663809737
| PP |  | Sloupy, pilíře, táhla, rámové stojky, vzpěry z betonu železového (bez výztuže) pohledového bez zvláštních nároků na vliv prostředí tř. C 30/37 | [14 empty] | PP | 2
| Online PSC |  | https://podminky.urs.cz/item/CS_URS_2026_01/330321611 | [14 empty] | Online PSC | 2
| VV |  | sloupy S101 viz. v.č. D.3.4.15 | [14 empty] | VV | 2 | 1 | True | 0 | ROZPOCET
| VV |  | 0,4*0,3*3,322*7 |  | 2.79 | [12 empty] | VV | 2 | 2 | True | 0 | ROZPOCET
| VV |  | Součet |  | 2.79 | [12 empty] | VV | 2 | 4 | True | 1 | ROZPOCET
16 | K | 331351121 | Zřízení bednění čtyřúhelníkových sloupů v do 4 m průřezu přes 0,08 do 0,16 m2 | m2 | 32.556 |  | 0 | CS ÚRS 2026 01 |  | základní |  | 0 | 0.00244 | 0.079437 | 0 | 0 | 4 | K | 2 |  |  |  | ROZPOCET | 0 | 0 | 0 | 0 | 0 | 1 | 0 | 4 | -266970208
| PP |  | Bednění hranatých sloupů a pilířů včetně vzepření průřezu pravoúhlého čtyřúhelníka výšky do 4 m, průřezu přes 0,08 do 0,16 m2 zřízení | [14 empty] | PP | 2
| Online PSC |  | https://podminky.urs.cz/item/CS_URS_2026_01/331351121 | [14 empty] | Online PSC | 2
| VV |  | sloupy S101 viz. v.č. D.3.4.15 | [14 empty] | VV | 2 | 1 | True | 0 | ROZPOCET
| VV |  | 2*(0,4+0,3)*3,322*7 |  | 32.556 | [12 empty] | VV | 2 | 2 | True | 0 | ROZPOCET
| VV |  | Součet |  | 32.556 | [12 empty] | VV | 2 | 4 | True | 1 | ROZPOCET
17 | K | 331351122 | Odstranění bednění čtyřúhelníkových sloupů v do 4 m průřezu přes 0,08 do 0,16 m2 | m2 | 32.556 |  | 0 | CS ÚRS 2026 01 |  | základní |  | 0 | 0 | 0 | 0 | 0 | 4 | K | 2 |  |  |  | ROZPOCET | 0 | 0 | 0 | 0 | 0 | 1 | 0 | 4 | 285005573
| PP |  | Bednění hranatých sloupů a pilířů včetně vzepření průřezu pravoúhlého čtyřúhelníka výšky do 4 m, průřezu přes 0,08 do 0,16 m2 odstranění | [14 empty] | PP | 2
| Online PSC |  | https://podminky.urs.cz/item/CS_URS_2026_01/331351122 | [14 empty] | Online PSC | 2
| VV |  | sloupy S101 viz. v.č. D.3.4.15 | [14 empty] | VV | 2 | 1 | True | 0 | ROZPOCET
| VV |  | 2*(0,4+0,3)*3,322*7 |  | 32.556 | [12 empty] | VV | 2 | 2 | True | 0 | ROZPOCET
| VV |  | Součet |  | 32.556 | [12 empty] | VV | 2 | 4 | True | 1 | ROZPOCET
18 | K | 331351911 | Příplatek k cenám bednění čtyřúhelníkových sloupů za pohledový beton | m2 | 32.556 |  | 0 | CS ÚRS 2026 01 |  | základní |  | 0 | 0.0027 | 0.087901 | 0 | 0 | 4 | K | 2 |  |  |  | ROZPOCET | 0 | 0 | 0 | 0 | 0 | 1 | 0 | 4 | -1379563438
| PP |  | Bednění hranatých sloupů a pilířů včetně vzepření průřezu pravoúhlého čtyřúhelníka Příplatek k cenám za pohledový beton | [14 empty] | PP | 2
| Online PSC |  | https://podminky.urs.cz/item/CS_URS_2026_01/331351911 | [14 empty] | Online PSC | 2
19 | K | 331361821 | Výztuž sloupů hranatých betonářskou ocelí 10 505 | t | 0.858 |  | 0 | CS ÚRS 2026 01 |  | základní |  | 0 | 1.0524 | 0.90293 | 0 | 0 | 4 | K | 2 |  |  |  | ROZPOCET | 0 | 0 | 0 | 0 | 0 | 1 | 0 | 4 | 1027009774
| PP |  | Výztuž sloupů, pilířů, rámových stojek, táhel nebo vzpěr hranatých svislých nebo šikmých (odkloněných) z betonářské oceli 10 505 (R) nebo BSt 500 | [14 empty] | PP | 2
| Online PSC |  | https://podminky.urs.cz/item/CS_URS_2026_01/331361821 | [14 empty] | Online PSC | 2
| VV |  | sloupy S101 viz. v.č. D.3.4.15 | [14 empty] | VV | 2 | 1 | True | 0 | ROZPOCET
| VV |  | 794/1000 |  | 0.794 | [12 empty] | VV | 2 | 2 | True | 0 | ROZPOCET
| VV |  | Součet |  | 0.794 | [12 empty] | VV | 2 | 4 | True | 1 | ROZPOCET
| VV |  | 0,794*1,08 'Přepočtené koeficientem množství |  | 0.858 | [12 empty] | VV | 2 | 2 | False | 1 | ROZPOCET
| D | 4 | Vodorovné konstrukce |  |  |  | 0 |  |  |  |  | 0 |  | 611.406 |  | 0 | 1 | D | 1 |  |  |  | ROZPOCET | [6 empty] | 0
20 | K | 400-R1 | Montáž bednících vložek UNINOX 70/37 | kus | 253 |  | 0 | Vlastní položka |  | základní |  | 0 | 0 | 0 | 0 | 0 | 4 | K | 2 |  |  |  | ROZPOCET | 0 | 0 | 0 | 0 | 0 | 1 | 0 | 4 | -136684005
| PP |  | Montáž bednících vložek UNINOX 70/37 | [14 empty] | PP | 2
| VV |  | 15*17-2 |  | 253 | [12 empty] | VV | 2 | 2 | True | 1 | ROZPOCET
21 | M | unin | dodávka plastových vložek stropního bednění UNINOX 70/37 | kus | 253 |  | 0 | Vlastní položka |  | základní |  | 0 | 0 | 0 | 0 | 0 | 8 | M | 2 |  |  |  | ROZPOCET | 0 | 0 | 0 | 0 | 0 | 1 | 0 | 4 | 1003196714
| PP |  | dodávka plastových vložek stropního bednění UNINOX 70/37 | [14 empty] | PP | 2
22 | K | 411321616 | Stropy deskové ze ŽB tř. C 30/37 | m3 | 118.294 |  | 0 | CS ÚRS 2026 01 |  | základní |  | 0 | 2.502 | 295.9728 | 0 | 0 | 4 | K | 2 |  |  |  | ROZPOCET | 0 | 0 | 0 | 0 | 0 | 1 | 0 | 4 | -1792658074
| PP |  | Stropy z betonu železového (bez výztuže) stropů deskových, plochých střech, desek balkonových, desek hřibových stropů včetně hlavic hřibových sloupů tř. C 30/37 | [14 empty] | PP | 2
| Online PSC |  | https://podminky.urs.cz/item/CS_URS_2026_01/411321616 | [14 empty] | Online PSC | 2
| VV |  | deska D3 | [14 empty] | VV | 2 | 1 | True | 0 | ROZPOCET
| VV |  | 0,25*302,668 |  | 75.667 | [12 empty] | VV | 2 | 2 | True | 0 | ROZPOCET
| VV |  | -0,25*1,8*1,65 |  | -0.743 | [12 empty] | VV | 2 | 2 | True | 0 | ROZPOCET
| VV |  | -0,25*1,65*7,937 |  | -3.274 | [12 empty] | VV | 2 | 2 | True | 0 | ROZPOCET
| VV |  | deska D4 | [14 empty] | VV | 2 | 1 | True | 0 | ROZPOCET
| VV |  | 0,25*183,584 |  | 45.896 | [12 empty] | VV | 2 | 2 | True | 0 | ROZPOCET
| VV |  | deska D5 | [14 empty] | VV | 2 | 1 | True | 0 | ROZPOCET
| VV |  | 0,20*2,2*3,75 |  | 1.65 | [12 empty] | VV | 2 | 2 | True | 0 | ROZPOCET
| VV |  | Mezisoučet |  | 119.196 | [12 empty] | VV | 2 | 3 | True | 0 | ROZPOCET
| VV |  | -0,902"odpočet výtah v části B bezbariérové řešení |  | -0.902 | [12 empty] | VV | 2 | 2 | True | 0 | ROZPOCET
| VV |  | Mezisoučet |  | -0.902 | [12 empty] | VV | 2 | 3 | True | 0 | ROZPOCET
| VV |  | Součet |  | 118.294 | [12 empty] | VV | 2 | 4 | True | 1 | ROZPOCET
23 | K | 411322626 | Stropy trámové nebo kazetové ze ŽB tř. C 30/37 | m3 | 79.948 |  | 0 | CS ÚRS 2026 01 |  | základní |  | 0 | 2.502 | 200.0307 | 0 | 0 | 4 | K | 2 |  |  |  | ROZPOCET | 0 | 0 | 0 | 0 | 0 | 1 | 0 | 4 | -1512566701
| PP |  | Stropy z betonu železového (bez výztuže) trámových, žebrových, kazetových nebo vložkových z tvárnic nebo z hraněných či zaoblených vln zabudovaného plechového bednění tř. C 30/37 | [14 empty] | PP | 2
| Online PSC |  | https://podminky.urs.cz/item/CS_URS_2026_01/411322626 | [14 empty] | Online PSC | 2
| VV |  | deska D2 | [14 empty] | VV | 2 | 1 | True | 0 | ROZPOCET
| VV |  | 0,45*226,609 |  | 101.974 | [12 empty] | VV | 2 | 2 | True | 0 | ROZPOCET
| VV |  | -253*(0,59*0,59+0,35*0,35)/2*0,37 |  | -22.026 | [12 empty] | VV | 2 | 2 | True | 0 | ROZPOCET
| VV |  | Součet |  | 79.948 | [12 empty] | VV | 2 | 4 | True | 1 | ROZPOCET
24 | K | 411351011 | Zřízení bednění stropů deskových tl přes 5 do 25 cm bez podpěrné kce | m2 | 520.238 |  | 0 | CS ÚRS 2026 01 |  | základní |  | 0 | 0.00533 | 2.7729 | 0 | 0 | 4 | K | 2 |  |  |  | ROZPOCET | 0 | 0 | 0 | 0 | 0 | 1 | 0 | 4 | 405740101
| PP |  | Bednění stropních konstrukcí - bez podpěrné konstrukce desek tloušťky stropní desky přes 5 do 25 cm zřízení | [14 empty] | PP | 2
| Online PSC |  | https://podminky.urs.cz/item/CS_URS_2026_01/411351011 | [14 empty] | Online PSC | 2
| VV |  | deska D3 | [14 empty] | VV | 2 | 1 | True | 0 | ROZPOCET
| VV |  | 302,668 |  | 302.668 | [12 empty] | VV | 2 | 2 | True | 0 | ROZPOCET
| VV |  | 0,25*(16,922+16,922+17,885) |  | 12.932 | [12 empty] | VV | 2 | 2 | True | 0 | ROZPOCET
| VV |  | 0,25*2*(1,8+1,65) |  | 1.725 | [12 empty] | VV | 2 | 2 | True | 0 | ROZPOCET
| VV |  | 0,25*2*(1,65+7,937) |  | 4.794 | [12 empty] | VV | 2 | 2 | True | 0 | ROZPOCET
| VV |  | deska D4 | [14 empty] | VV | 2 | 1 | True | 0 | ROZPOCET
| VV |  | 183,584 |  | 183.584 | [12 empty] | VV | 2 | 2 | True | 0 | ROZPOCET
| VV |  | 0,25*(6,155+6,155+29,908) |  | 10.555 | [12 empty] | VV | 2 | 2 | True | 0 | ROZPOCET
| VV |  | deska D5 | [14 empty] | VV | 2 | 1 | True | 0 | ROZPOCET
| VV |  | 1,65*1,80+2,2*1,50 |  | 6.27 | [12 empty] | VV | 2 | 2 | True | 0 | ROZPOCET
| VV |  | 0,20*(3,75+2,2)*2 |  | 2.38 | [12 empty] | VV | 2 | 2 | True | 0 | ROZPOCET
| VV |  | Mezisoučet |  | 524.908 | [12 empty] | VV | 2 | 3 | True | 0 | ROZPOCET
| VV |  | -4,67"odpočet výtah v části B bezbariérové řešení |  | -4.67 | [12 empty] | VV | 2 | 2 | True | 0 | ROZPOCET
| VV |  | Mezisoučet |  | -4.67 | [12 empty] | VV | 2 | 3 | True | 0 | ROZPOCET
| VV |  | Součet |  | 520.238 | [12 empty] | VV | 2 | 4 | True | 1 | ROZPOCET
25 | K | 411351012 | Odstranění bednění stropů deskových tl přes 5 do 25 cm bez podpěrné kce | m2 | 520.238 |  | 0 | CS ÚRS 2026 01 |  | základní |  | 0 | 0 | 0 | 0 | 0 | 4 | K | 2 |  |  |  | ROZPOCET | 0 | 0 | 0 | 0 | 0 | 1 | 0 | 4 | 1796321233
| PP |  | Bednění stropních konstrukcí - bez podpěrné konstrukce desek tloušťky stropní desky přes 5 do 25 cm odstranění | [14 empty] | PP | 2
| Online PSC |  | https://podminky.urs.cz/item/CS_URS_2026_01/411351012 | [14 empty] | Online PSC | 2
| VV |  | deska D3 | [14 empty] | VV | 2 | 1 | True | 0 | ROZPOCET
| VV |  | 302,668 |  | 302.668 | [12 empty] | VV | 2 | 2 | True | 0 | ROZPOCET
| VV |  | 0,25*(16,922+16,922+17,885) |  | 12.932 | [12 empty] | VV | 2 | 2 | True | 0 | ROZPOCET
| VV |  | 0,25*2*(1,8+1,65) |  | 1.725 | [12 empty] | VV | 2 | 2 | True | 0 | ROZPOCET
| VV |  | 0,25*2*(1,65+7,937) |  | 4.794 | [12 empty] | VV | 2 | 2 | True | 0 | ROZPOCET
| VV |  | deska D4 | [14 empty] | VV | 2 | 1 | True | 0 | ROZPOCET
| VV |  | 183,584 |  | 183.584 | [12 empty] | VV | 2 | 2 | True | 0 | ROZPOCET
| VV |  | 0,25*(6,155+6,155+29,908) |  | 10.555 | [12 empty] | VV | 2 | 2 | True | 0 | ROZPOCET
| VV |  | deska D5 | [14 empty] | VV | 2 | 1 | True | 0 | ROZPOCET
| VV |  | 1,65*1,80+2,2*1,50 |  | 6.27 | [12 empty] | VV | 2 | 2 | True | 0 | ROZPOCET
| VV |  | 0,20*(3,75+2,2)*2 |  | 2.38 | [12 empty] | VV | 2 | 2 | True | 0 | ROZPOCET
| VV |  | Mezisoučet |  | 524.908 | [12 empty] | VV | 2 | 3 | True | 0 | ROZPOCET
| VV |  | -4,67"odpočet výtah v části B bezbariérové řešení |  | -4.67 | [12 empty] | VV | 2 | 2 | True | 0 | ROZPOCET
| VV |  | Mezisoučet |  | -4.67 | [12 empty] | VV | 2 | 3 | True | 0 | ROZPOCET
| VV |  | Součet |  | 520.238 | [12 empty] | VV | 2 | 4 | True | 1 | ROZPOCET
26 | K | 411351021 | Zřízení bednění stropů deskových tl přes 25 do 50 cm bez podpěrné kce | m2 | 246.424 |  | 0 | CS ÚRS 2026 01 |  | základní |  | 0 | 0.00552 | 1.3603 | 0 | 0 | 4 | K | 2 |  |  |  | ROZPOCET | 0 | 0 | 0 | 0 | 0 | 1 | 0 | 4 | 1319929569
| PP |  | Bednění stropních konstrukcí - bez podpěrné konstrukce desek tloušťky stropní desky přes 25 do 50 cm zřízení | [14 empty] | PP | 2
| Online PSC |  | https://podminky.urs.cz/item/CS_URS_2026_01/411351021 | [14 empty] | Online PSC | 2
| VV |  | deska D2 | [14 empty] | VV | 2 | 1 | True | 0 | ROZPOCET
| VV |  | 226,609 |  | 226.609 | [12 empty] | VV | 2 | 2 | True | 0 | ROZPOCET
| VV |  | 0,45*(12,599+17,885) |  | 13.718 | [12 empty] | VV | 2 | 2 | True | 0 | ROZPOCET
| VV |  | 0,20*(17,885+12,599) |  | 6.097 | [12 empty] | VV | 2 | 2 | True | 0 | ROZPOCET
| VV |  | Součet |  | 246.424 | [12 empty] | VV | 2 | 4 | True | 1 | ROZPOCET
27 | K | 411351022 | Odstranění bednění stropů deskových tl přes 25 do 50 cm bez podpěrné kce | m2 | 246.424 |  | 0 | CS ÚRS 2026 01 |  | základní |  | 0 | 0 | 0 | 0 | 0 | 4 | K | 2 |  |  |  | ROZPOCET | 0 | 0 | 0 | 0 | 0 | 1 | 0 | 4 | -1778426144
| PP |  | Bednění stropních konstrukcí - bez podpěrné konstrukce desek tloušťky stropní desky přes 25 do 50 cm odstranění | [14 empty] | PP | 2
| Online PSC |  | https://podminky.urs.cz/item/CS_URS_2026_01/411351022 | [14 empty] | Online PSC | 2
| VV |  | deska D2 | [14 empty] | VV | 2 | 1 | True | 0 | ROZPOCET
| VV |  | 226,609 |  | 226.609 | [12 empty] | VV | 2 | 2 | True | 0 | ROZPOCET
| VV |  | 0,45*(12,599+17,885) |  | 13.718 | [12 empty] | VV | 2 | 2 | True | 0 | ROZPOCET
| VV |  | 0,20*(17,885+12,599) |  | 6.097 | [12 empty] | VV | 2 | 2 | True | 0 | ROZPOCET
| VV |  | Součet |  | 246.424 | [12 empty] | VV | 2 | 4 | True | 1 | ROZPOCET
28 | K | 411354313 | Zřízení podpěrné konstrukce stropů výšky do 4 m tl přes 15 do 25 cm | m2 | 489.552 |  | 0 | CS ÚRS 2026 01 |  | základní |  | 0 | 0.00088 | 0.43081 | 0 | 0 | 4 | K | 2 |  |  |  | ROZPOCET | 0 | 0 | 0 | 0 | 0 | 1 | 0 | 4 | 1132341824
| PP |  | Podpěrná konstrukce stropů - desek, kleneb a skořepin výška podepření do 4 m tloušťka stropu přes 15 do 25 cm zřízení | [14 empty] | PP | 2
| Online PSC |  | https://podminky.urs.cz/item/CS_URS_2026_01/411354313 | [14 empty] | Online PSC | 2
| VV |  | deska D3 | [14 empty] | VV | 2 | 1 | True | 0 | ROZPOCET
| VV |  | 302,668 |  | 302.668 | [12 empty] | VV | 2 | 2 | True | 0 | ROZPOCET
| VV |  | deska D4 | [14 empty] | VV | 2 | 1 | True | 0 | ROZPOCET
| VV |  | 183,584 |  | 183.584 | [12 empty] | VV | 2 | 2 | True | 0 | ROZPOCET
| VV |  | deska D5 | [14 empty] | VV | 2 | 1 | True | 0 | ROZPOCET
| VV |  | 1,65*1,80+2,2*1,50 |  | 6.27 | [12 empty] | VV | 2 | 2 | True | 0 | ROZPOCET
| VV |  | Mezisoučet |  | 492.522 | [12 empty] | VV | 2 | 3 | True | 0 | ROZPOCET
| VV |  | -2,970"odpočet výtah v části B bezbariérové řešení |  | -2.97 | [12 empty] | VV | 2 | 2 | True | 0 | ROZPOCET
| VV |  | Mezisoučet |  | -2.97 | [12 empty] | VV | 2 | 3 | True | 0 | ROZPOCET
| VV |  | Součet |  | 489.552 | [12 empty] | VV | 2 | 4 | True | 1 | ROZPOCET
29 | K | 411354314 | Odstranění podpěrné konstrukce stropů výšky do 4 m tl přes 15 do 25 cm | m2 | 489.552 |  | 0 | CS ÚRS 2026 01 |  | základní |  | 0 | 0 | 0 | 0 | 0 | 4 | K | 2 |  |  |  | ROZPOCET | 0 | 0 | 0 | 0 | 0 | 1 | 0 | 4 | 1712449917
| PP |  | Podpěrná konstrukce stropů - desek, kleneb a skořepin výška podepření do 4 m tloušťka stropu přes 15 do 25 cm odstranění | [14 empty] | PP | 2
| Online PSC |  | https://podminky.urs.cz/item/CS_URS_2026_01/411354314 | [14 empty] | Online PSC | 2
| VV |  | deska D3 | [14 empty] | VV | 2 | 1 | True | 0 | ROZPOCET
| VV |  | 302,668 |  | 302.668 | [12 empty] | VV | 2 | 2 | True | 0 | ROZPOCET
| VV |  | deska D4 | [14 empty] | VV | 2 | 1 | True | 0 | ROZPOCET
| VV |  | 183,584 |  | 183.584 | [12 empty] | VV | 2 | 2 | True | 0 | ROZPOCET
| VV |  | deska D5 | [14 empty] | VV | 2 | 1 | True | 0 | ROZPOCET
| VV |  | 1,65*1,80+2,2*1,50 |  | 6.27 | [12 empty] | VV | 2 | 2 | True | 0 | ROZPOCET
| VV |  | Mezisoučet |  | 492.522 | [12 empty] | VV | 2 | 3 | True | 0 | ROZPOCET
| VV |  | -2,97"odpočet výtah v části B bezbariérové řešení |  | -2.97 | [12 empty] | VV | 2 | 2 | True | 0 | ROZPOCET
| VV |  | Mezisoučet |  | -2.97 | [12 empty] | VV | 2 | 3 | True | 0 | ROZPOCET
| VV |  | Součet |  | 489.552 | [12 empty] | VV | 2 | 4 | True | 1 | ROZPOCET
30 | K | 411354317 | Zřízení podpěrné konstrukce stropů výšky do 4 m tl přes 35 do 50 cm | m2 | 226.609 |  | 0 | CS ÚRS 2026 01 |  | základní |  | 0 | 0.00119 | 0.26966 | 0 | 0 | 4 | K | 2 |  |  |  | ROZPOCET | 0 | 0 | 0 | 0 | 0 | 1 | 0 | 4 | 393024550
| PP |  | Podpěrná konstrukce stropů - desek, kleneb a skořepin výška podepření do 4 m tloušťka stropu přes 35 do 50 cm zřízení | [14 empty] | PP | 2
| Online PSC |  | https://podminky.urs.cz/item/CS_URS_2026_01/411354317 | [14 empty] | Online PSC | 2
| VV |  | deska D2 | [14 empty] | VV | 2 | 1 | True | 0 | ROZPOCET
| VV |  | 226,609 |  | 226.609 | [12 empty] | VV | 2 | 2 | True | 0 | ROZPOCET
| VV |  | Součet |  | 226.609 | [12 empty] | VV | 2 | 4 | True | 1 | ROZPOCET
31 | K | 411354318 | Odstranění podpěrné konstrukce stropů výšky do 4 m tl přes 35 do 50 cm | m2 | 226.609 |  | 0 | CS ÚRS 2026 01 |  | základní |  | 0 | 0 | 0 | 0 | 0 | 4 | K | 2 |  |  |  | ROZPOCET | 0 | 0 | 0 | 0 | 0 | 1 | 0 | 4 | -1648984862
| PP |  | Podpěrná konstrukce stropů - desek, kleneb a skořepin výška podepření do 4 m tloušťka stropu přes 35 do 50 cm odstranění | [14 empty] | PP | 2
| Online PSC |  | https://podminky.urs.cz/item/CS_URS_2026_01/411354318 | [14 empty] | Online PSC | 2
| VV |  | deska D2 | [14 empty] | VV | 2 | 1 | True | 0 | ROZPOCET
| VV |  | 226,609 |  | 226.609 | [12 empty] | VV | 2 | 2 | True | 0 | ROZPOCET
| VV |  | Součet |  | 226.609 | [12 empty] | VV | 2 | 4 | True | 1 | ROZPOCET
32 | K | 411361821 | Výztuž stropů betonářskou ocelí 10 505 | t | 8.303 |  | 0 | CS ÚRS 2026 01 |  | základní |  | 0 | 1.0555 | 8.7642 | 0 | 0 | 4 | K | 2 |  |  |  | ROZPOCET | 0 | 0 | 0 | 0 | 0 | 1 | 0 | 4 | -1886222848
| PP |  | Výztuž stropů prostě uložených, vetknutých, spojitých, deskových, trámových (žebrových, kazetových), s keramickými a jinými vložkami, konsolových nebo balkonových, hřibových včetně hlavic hřibových sloupů, plochých střech a pro zavěšení železobetonových podhledů z betonářské oceli 10 505 (R) nebo BSt 500 | [14 empty] | PP | 2
| Online PSC |  | https://podminky.urs.cz/item/CS_URS_2026_01/411361821 | [14 empty] | Online PSC | 2
| VV |  | viz. v.č. D.3.4.13 | [14 empty] | VV | 2 | 1 | True | 0 | ROZPOCET
| VV |  | 7723/1000 |  | 7.723 | [12 empty] | VV | 2 | 2 | True | 0 | ROZPOCET
| VV |  | Mezisoučet |  | 7.723 | [12 empty] | VV | 2 | 3 | True | 0 | ROZPOCET
| VV |  | -0,035"odpočet výtah v části B bezbariérové řešení |  | -0.035 | [12 empty] | VV | 2 | 2 | True | 0 | ROZPOCET
| VV |  | Mezisoučet |  | -0.035 | [12 empty] | VV | 2 | 3 | True | 0 | ROZPOCET
| VV |  | Součet |  | 7.688 | [12 empty] | VV | 2 | 4 | True | 1 | ROZPOCET
| VV |  | 7,688*1,08 'Přepočtené koeficientem množství |  | 8.303 | [12 empty] | VV | 2 | 2 | False | 1 | ROZPOCET
33 | K | 411362021 | Výztuž stropů svařovanými sítěmi Kari | t | 4.668 |  | 0 | CS ÚRS 2026 01 |  | základní |  | 0 | 1.0628 | 4.961 | 0 | 0 | 4 | K | 2 |  |  |  | ROZPOCET | 0 | 0 | 0 | 0 | 0 | 1 | 0 | 4 | -453151750
| PP |  | Výztuž stropů prostě uložených, vetknutých, spojitých, deskových, trámových (žebrových, kazetových), s keramickými a jinými vložkami, konsolových nebo balkonových, hřibových včetně hlavic hřibových sloupů, plochých střech a pro zavěšení železobetonových podhledů ze svařovaných sítí z drátů typu KARI | [14 empty] | PP | 2
| Online PSC |  | https://podminky.urs.cz/item/CS_URS_2026_01/411362021 | [14 empty] | Online PSC | 2
| VV |  | viz. v.č. D.3.4.13 | [14 empty] | VV | 2 | 1 | True | 0 | ROZPOCET
| VV |  | 4341,6/1000 |  | 4.342 | [12 empty] | VV | 2 | 2 | True | 0 | ROZPOCET
| VV |  | Mezisoučet |  | 4.342 | [12 empty] | VV | 2 | 3 | True | 0 | ROZPOCET
| VV |  | -0,020"odpočet výtah v části B bezbariérové řešení |  | -0.02 | [12 empty] | VV | 2 | 2 | True | 0 | ROZPOCET
| VV |  | Mezisoučet |  | -0.02 | [12 empty] | VV | 2 | 3 | True | 0 | ROZPOCET
| VV |  | Součet |  | 4.322 | [12 empty] | VV | 2 | 4 | True | 1 | ROZPOCET
| VV |  | 4,322*1,08 'Přepočtené koeficientem množství |  | 4.668 | [12 empty] | VV | 2 | 2 | False | 1 | ROZPOCET
34 | K | 413321616 | Nosníky ze ŽB tř. C 30/37 | m3 | 5.349 |  | 0 | CS ÚRS 2026 01 |  | základní |  | 0 | 2.5019 | 13.3829 | 0 | 0 | 4 | K | 2 |  |  |  | ROZPOCET | 0 | 0 | 0 | 0 | 0 | 1 | 0 | 4 | 2124222855
| PP |  | Nosníky z betonu železového (bez výztuže) včetně stěnových i jeřábových drah, volných trámů, průvlaků, rámových příčlí, ztužidel, konzol, vodorovných táhel apod., tyčových konstrukcí tř. C 30/37 | [14 empty] | PP | 2
| Online PSC |  | https://podminky.urs.cz/item/CS_URS_2026_01/413321616 | [14 empty] | Online PSC | 2
| VV |  | trám T201 | [14 empty] | VV | 2 | 1 | True | 0 | ROZPOCET
| VV |  | 0,2*(0,8+1,27)/2*3,35*7 |  | 4.854 | [12 empty] | VV | 2 | 2 | True | 0 | ROZPOCET
| VV |  | trám SCH3 | [14 empty] | VV | 2 | 1 | True | 0 | ROZPOCET
| VV |  | 0,3*1,0*1,65 |  | 0.495 | [12 empty] | VV | 2 | 2 | True | 0 | ROZPOCET
| VV |  | Součet |  | 5.349 | [12 empty] | VV | 2 | 4 | True | 1 | ROZPOCET
35 | K | 413351111 | Zřízení bednění nosníků a průvlaků bez podpěrné kce výšky do 100 cm | m2 | 3.795 |  | 0 | CS ÚRS 2026 01 |  | základní |  | 0 | 0.00663 | 0.025161 | 0 | 0 | 4 | K | 2 |  |  |  | ROZPOCET | 0 | 0 | 0 | 0 | 0 | 1 | 0 | 4 | 120925907
| PP |  | Bednění nosníků a průvlaků - bez podpěrné konstrukce výška nosníku po spodní líc stropní desky do 100 cm zřízení | [14 empty] | PP | 2
| Online PSC |  | https://podminky.urs.cz/item/CS_URS_2026_01/413351111 | [14 empty] | Online PSC | 2
| VV |  | trám SCH3 | [14 empty] | VV | 2 | 1 | True | 0 | ROZPOCET
| VV |  | (1,0+1,0+0,3)*1,65 |  | 3.795 | [12 empty] | VV | 2 | 2 | True | 0 | ROZPOCET
| VV |  | Součet |  | 3.795 | [12 empty] | VV | 2 | 4 | True | 1 | ROZPOCET
36 | K | 413351112 | Odstranění bednění nosníků a průvlaků bez podpěrné kce výšky do 100 cm | m2 | 3.795 |  | 0 | CS ÚRS 2026 01 |  | základní |  | 0 | 0 | 0 | 0 | 0 | 4 | K | 2 |  |  |  | ROZPOCET | 0 | 0 | 0 | 0 | 0 | 1 | 0 | 4 | -568849150
| PP |  | Bednění nosníků a průvlaků - bez podpěrné konstrukce výška nosníku po spodní líc stropní desky do 100 cm odstranění | [14 empty] | PP | 2
| Online PSC |  | https://podminky.urs.cz/item/CS_URS_2026_01/413351112 | [14 empty] | Online PSC | 2
| VV |  | trám SCH3 | [14 empty] | VV | 2 | 1 | True | 0 | ROZPOCET
| VV |  | (1,0+1,0+0,3)*1,65 |  | 3.795 | [12 empty] | VV | 2 | 2 | True | 0 | ROZPOCET
| VV |  | Součet |  | 3.795 | [12 empty] | VV | 2 | 4 | True | 1 | ROZPOCET
37 | K | 413351121 | Zřízení bednění nosníků a průvlaků bez podpěrné kce výšky přes 100 cm | m2 | 53.232 |  | 0 | CS ÚRS 2026 01 |  | základní |  | 0 | 0.00465 | 0.24753 | 0 | 0 | 4 | K | 2 |  |  |  | ROZPOCET | 0 | 0 | 0 | 0 | 0 | 1 | 0 | 4 | 302735844
| PP |  | Bednění nosníků a průvlaků - bez podpěrné konstrukce výška nosníku po spodní líc stropní desky přes 100 cm zřízení | [14 empty] | PP | 2
| Online PSC |  | https://podminky.urs.cz/item/CS_URS_2026_01/413351121 | [14 empty] | Online PSC | 2
| VV |  | trám T201 | [14 empty] | VV | 2 | 1 | True | 0 | ROZPOCET
| VV |  | (1,27+0,8)/2*3,35*2*7 |  | 48.542 | [12 empty] | VV | 2 | 2 | True | 0 | ROZPOCET
| VV |  | 0,2*3,35*7 |  | 4.69 | [12 empty] | VV | 2 | 2 | True | 0 | ROZPOCET
| VV |  | Součet |  | 53.232 | [12 empty] | VV | 2 | 4 | True | 1 | ROZPOCET
38 | K | 413351122 | Odstranění bednění nosníků a průvlaků bez podpěrné kce výšky přes 100 cm | m2 | 53.232 |  | 0 | CS ÚRS 2026 01 |  | základní |  | 0 | 0 | 0 | 0 | 0 | 4 | K | 2 |  |  |  | ROZPOCET | 0 | 0 | 0 | 0 | 0 | 1 | 0 | 4 | -676765705
| PP |  | Bednění nosníků a průvlaků - bez podpěrné konstrukce výška nosníku po spodní líc stropní desky přes 100 cm odstranění | [14 empty] | PP | 2
| Online PSC |  | https://podminky.urs.cz/item/CS_URS_2026_01/413351122 | [14 empty] | Online PSC | 2
| VV |  | trám T201 | [14 empty] | VV | 2 | 1 | True | 0 | ROZPOCET
| VV |  | (1,27+0,8)/2*3,35*2*7 |  | 48.542 | [12 empty] | VV | 2 | 2 | True | 0 | ROZPOCET
| VV |  | 0,2*3,35*7 |  | 4.69 | [12 empty] | VV | 2 | 2 | True | 0 | ROZPOCET
| VV |  | Součet |  | 53.232 | [12 empty] | VV | 2 | 4 | True | 1 | ROZPOCET
39 | K | 413361821 | Výztuž nosníků, volných trámů nebo průvlaků volných trámů betonářskou ocelí 10 505 | t | 11.602 |  | 0 | CS ÚRS 2026 01 |  | základní |  | 0 | 1.0551 | 12.2415 | 0 | 0 | 4 | K | 2 |  |  |  | ROZPOCET | 0 | 0 | 0 | 0 | 0 | 1 | 0 | 4 | 1503381064
| PP |  | Výztuž nosníků včetně stěnových i jeřábových drah, volných trámů, průvlaků, rámových příčlí, ztužidel, konzol, vodorovných táhel apod. tyčových konstrukcí lemujících nebo vyztužujících stropní a podobné střešní konstrukce z betonářské oceli 10 505 (R) nebo BSt 500 | [14 empty] | PP | 2
| Online PSC |  | https://podminky.urs.cz/item/CS_URS_2026_01/413361821 | [14 empty] | Online PSC | 2
| VV |  | T101-T107 viz. v.č. D.3.4.14 | [14 empty] | VV | 2 | 1 | True | 0 | ROZPOCET
| VV |  | 9948/1000 |  | 9.948 | [12 empty] | VV | 2 | 2 | True | 0 | ROZPOCET
| VV |  | nosníky jsou skryté v rámci stropní konstrukce | [14 empty] | VV | 2 | 1 | True | 0 | ROZPOCET
| VV |  | Mezisoučet |  | 9.948 | [12 empty] | VV | 2 | 3 | True | 0 | ROZPOCET
| VV |  | trámy T201+SCH3 v.č. D.3.4.21 | [14 empty] | VV | 2 | 1 | True | 0 | ROZPOCET
| VV |  | 795/1000 |  | 0.795 | [12 empty] | VV | 2 | 2 | True | 0 | ROZPOCET
| VV |  | Mezisoučet |  | 0.795 | [12 empty] | VV | 2 | 3 | True | 0 | ROZPOCET
| VV |  | Součet |  | 10.743 | [12 empty] | VV | 2 | 4 | True | 1 | ROZPOCET
| VV |  | 10,743*1,08 'Přepočtené koeficientem množství |  | 11.602 | [12 empty] | VV | 2 | 2 | False | 1 | ROZPOCET
40 | K | 430321616 | Schodišťová konstrukce a rampa ze ŽB tř. C 30/37 | m3 | 3.907 |  | 0 | CS ÚRS 2026 01 |  | základní |  | 0 | 2.5019 | 9.7751 | 0 | 0 | 4 | K | 2 |  |  |  | ROZPOCET | 0 | 0 | 0 | 0 | 0 | 1 | 0 | 4 | -124995352
| PP |  | Schodišťové konstrukce a rampy z betonu železového (bez výztuže) stupně, schodnice, ramena, podesty s nosníky tř. C 30/37 | [14 empty] | PP | 2
| Online PSC |  | https://podminky.urs.cz/item/CS_URS_2026_01/430321616 | [14 empty] | Online PSC | 2
| VV |  | vniřtní schodiště, obe ramena včetně mezipodesty | [14 empty] | VV | 2 | 1 | True | 0 | ROZPOCET
| VV |  | 1,65*2,368 |  | 3.907 | [12 empty] | VV | 2 | 2 | True | 0 | ROZPOCET
| VV |  | Součet |  | 3.907 | [12 empty] | VV | 2 | 4 | True | 1 | ROZPOCET
41 | K | 431351121 | Zřízení bednění podest schodišť a ramp přímočarých v do 4 m | m2 | 22.171 |  | 0 | CS ÚRS 2026 01 |  | základní |  | 0 | 0.01296 | 0.28734 | 0 | 0 | 4 | K | 2 |  |  |  | ROZPOCET | 0 | 0 | 0 | 0 | 0 | 1 | 0 | 4 | -449203931
| PP |  | Bednění podest, podstupňových desek a ramp včetně podpěrné konstrukce výšky do 4 m půdorysně přímočarých zřízení | [14 empty] | PP | 2
| Online PSC |  | https://podminky.urs.cz/item/CS_URS_2026_01/431351121 | [14 empty] | Online PSC | 2
| VV |  | vnitřní schodiště, obě ramena včetně mezipodesty | [14 empty] | VV | 2 | 1 | True | 0 | ROZPOCET
| VV |  | 1,65*(21,384-7,947) |  | 22.171 | [12 empty] | VV | 2 | 2 | True | 0 | ROZPOCET
| VV |  | Součet |  | 22.171 | [12 empty] | VV | 2 | 4 | True | 1 | ROZPOCET
42 | K | 431351122 | Odstranění bednění podest schodišť a ramp přímočarých v do 4 m | m2 | 22.171 |  | 0 | CS ÚRS 2026 01 |  | základní |  | 0 | 0 | 0 | 0 | 0 | 4 | K | 2 |  |  |  | ROZPOCET | 0 | 0 | 0 | 0 | 0 | 1 | 0 | 4 | 87302005
| PP |  | Bednění podest, podstupňových desek a ramp včetně podpěrné konstrukce výšky do 4 m půdorysně přímočarých odstranění | [14 empty] | PP | 2
| Online PSC |  | https://podminky.urs.cz/item/CS_URS_2026_01/431351122 | [14 empty] | Online PSC | 2
| VV |  | vnitřní schodiště, obě ramena včetně mezipodesty | [14 empty] | VV | 2 | 1 | True | 0 | ROZPOCET
| VV |  | 1,65*(21,384-7,947) |  | 22.171 | [12 empty] | VV | 2 | 2 | True | 0 | ROZPOCET
| VV |  | Součet |  | 22.171 | [12 empty] | VV | 2 | 4 | True | 1 | ROZPOCET
43 | K | 441171122 | Montáž ocelových kcí zastřešení vazníky nebo krovy hmotnosti prvku přes 30 do 50 kg/m dl přes 12 do 18 m | t | 60.884 |  | 0 | CS ÚRS 2026 01 |  | základní |  | 0 | 0 | 0 | 0 | 0 | 4 | K | 2 |  |  |  | ROZPOCET | 0 | 0 | 0 | 0 | 0 | 1 | 0 | 4 | -1847870985
| PP |  | Montáž ocelové konstrukce zastřešení (vazníky, krovy) hmotnosti jednotlivých prvků přes 30 do 50 kg/m, délky přes 12 do 18 m | [14 empty] | PP | 2
| Online PSC |  | https://podminky.urs.cz/item/CS_URS_2026_01/441171122 | [14 empty] | Online PSC | 2
| VV |  | viz. v.č. D.3.4.3 | [14 empty] | VV | 2 | 1 | True | 0 | ROZPOCET
| VV |  | 55349,20*1,1/1000 |  | 60.884 | [12 empty] | VV | 2 | 2 | True | 0 | ROZPOCET
| VV |  | Součet |  | 60.884 | [12 empty] | VV | 2 | 4 | True | 1 | ROZPOCET
44 | M | OKstř | dodávka OK zastřešení ocelovými vazníky viz. v.č. D.3.4.3, včetně povrchové úpravy nátěrem | kg | 60884.12 |  | 0 | Vlastní položka |  | základní |  | 0 | 0.001 | 60.8841 | 0 | 0 | 8 | M | 2 |  |  |  | ROZPOCET | 0 | 0 | 0 | 0 | 0 | 1 | 0 | 4 | 1944198357
| PP |  | dodávka OK zastřešení ocelovými vazníky viz. v.č. D.3.4.3, včetně povrchové úpravy nátěrem | [14 empty] | PP | 2
| VV |  | viz. v.č. D.3.4.3 | [14 empty] | VV | 2 | 1 | True | 0 | ROZPOCET
| VV |  | 55349,20*1,1 |  | 60884.12 | [12 empty] | VV | 2 | 2 | True | 0 | ROZPOCET
| VV |  | Součet |  | 60884.12 | [12 empty] | VV | 2 | 4 | True | 1 | ROZPOCET
| D | 998 | Přesun hmot |  |  |  | 0 |  |  |  |  | 0 |  | 0 |  | 0 | 1 | D | 1 |  |  |  | ROZPOCET | [6 empty] | 0
45 | K | 998012022 | Přesun hmot pro budovy monolitické v přes 6 do 12 m | t | 2106.317 |  | 0 | CS ÚRS 2026 01 |  | základní |  | 0 | 0 | 0 | 0 | 0 | 4 | K | 2 |  |  |  | ROZPOCET | 0 | 0 | 0 | 0 | 0 | 1 | 0 | 4 | -1511813864
| PP |  | Přesun hmot pro budovy občanské výstavby, bydlení, výrobu a služby s nosnou svislou konstrukcí monolitickou betonovou tyčovou nebo plošnou s jakýkoliv obvodovým pláštěm kromě vyzdívaného vodorovná dopravní vzdálenost do 100 m základní pro budovy výšky přes 6 do 12 m | [14 empty] | PP | 2
| Online PSC |  | https://podminky.urs.cz/item/CS_URS_2026_01/998012022 | [14 empty] | Online PSC | 2
| D | PSV | Práce a dodávky PSV |  |  |  | 0 |  |  |  |  | 0 |  | 0.15977 |  | 0 | 2 | D | 0 |  |  |  | ROZPOCET | [6 empty] | 0
| D | 783 | Dokončovací práce - nátěry |  |  |  | 0 |  |  |  |  | 0 |  | 0.15977 |  | 0 | 2 | D | 1 |  |  |  | ROZPOCET | [6 empty] | 0
46 | K | 783301313 | Odmaštění zámečnických konstrukcí ředidlovým odmašťovačem | m2 | 760.802 |  | 0 | CS ÚRS 2026 01 |  | základní |  | 0 | 7e-05 | 0.053256 | 0 | 0 | 16 | K | 2 |  |  |  | ROZPOCET | 0 | 0 | 0 | 0 | 0 | 1 | 0 | 16 | -1631780375
| PP |  | Příprava podkladu zámečnických konstrukcí před provedením nátěru odmaštění odmašťovačem ředidlovým | [14 empty] | PP | 2
| Online PSC |  | https://podminky.urs.cz/item/CS_URS_2026_01/783301313 | [14 empty] | Online PSC | 2
| VV |  | uvažováno 80kg/m2 | [14 empty] | VV | 2 | 1 | True | 0 | ROZPOCET
| VV |  | 60864,120/80 |  | 760.802 | [12 empty] | VV | 2 | 2 | True | 0 | ROZPOCET
| VV |  | Součet |  | 760.802 | [12 empty] | VV | 2 | 4 | True | 1 | ROZPOCET
47 | K | 783314101 | Základní jednonásobný syntetický nátěr zámečnických konstrukcí | m2 | 760.802 |  | 0 | CS ÚRS 2026 01 |  | základní |  | 0 | 0.00014 | 0.10651 | 0 | 0 | 16 | K | 2 |  |  |  | ROZPOCET | 0 | 0 | 0 | 0 | 0 | 1 | 0 | 16 | -442152622
| PP |  | Základní nátěr zámečnických konstrukcí jednonásobný syntetický | [14 empty] | PP | 2
| Online PSC |  | https://podminky.urs.cz/item/CS_URS_2026_01/783314101 | [14 empty] | Online PSC | 2
| VV |  | nátěr 2 x | [14 empty] | VV | 2 | 1 | True | 0 | ROZPOCET
| VV |  | uvažováno 80kg/m2 | [14 empty] | VV | 2 | 1 | True | 0 | ROZPOCET
| VV |  | 60864,120/80 |  | 760.802 | [12 empty] | VV | 2 | 2 | True | 0 | ROZPOCET
| VV |  | Součet |  | 760.802 | [12 empty] | VV | 2 | 4 | True | 1 | ROZPOCET

## A - SO.02 - D.1.4.1 - Zař...
{9269dace-fa9e-42bf-a169-39ca2fe9bf31}
2
| KRYCÍ LIST SOUPISU PRACÍ | [7 empty] | v --- níže se nacházejí doplnkové a pomocné údaje k sestavám --- v | [8 empty] | False
Stavba:
KAMPUS VOŠ A SPŠE PLZEŇ - ETAPA I
Objekt:
A - ENERGETICKÉ ŘEŠENÍ BUDOV SPŠE a VOŠ
Soupis:
A - SO.02 - FITNESS
Úroveň 3:
A - SO.02 - D.1.4.1 - Zařízení vzduchotechniky
| KSO: |  |  |  |  | CC-CZ:
| Místo: |  | Koterovská 85, Plzeň, 326 00 |  |  | Datum: | 19. 1. 2026
| Zadavatel: |  |  |  |  | IČ:
|  | VOŠ A SPŠE Koterovská 85, Plzeň, Koterovská 85 |  |  |  | DIČ:
| Účastník: |  |  |  |  | IČ: | Vyplň údaj
|  | Vyplň údaj |  |  |  | DIČ: | Vyplň údaj
| Projektant: |  |  |  |  | IČ:
|  | Ateliér Masák & Partner s.r.o. |  |  |  | DIČ:
| Zpracovatel: |  |  |  |  | IČ:
|  | Michal Jirka |  |  |  | DIČ:
Poznámka:
Soupis prací je sestaven s využitím Cenové soustavy ÚRS. Položky, které pochází z této cenové soustavy, jsou ve sloupci 'Cenová soustava' označeny popisem 'CS ÚRS' a úrovní příslušného kalendářního pololetí. Veškeré další informace vymezující popis a podmínky použití těchto položek z Cenové soustavy, které nejsou uvedeny přímo v soupisu prací, jsou neomezeně dálkově k dispozici na webu podminky.urs.cz.
| Cena bez DPH | [5 empty] | 0
|  |  | Základ daně |  |  | Sazba daně | Výše daně
| DPH | základní | 0 |  |  | 21% | 0
|  | snížená | 0 |  |  | 12% | 0
|  | zákl. přenesená | 0 |  |  | 21% | 0
|  | sníž. přenesená | 0 |  |  | 12% | 0
|  | nulová | 0 |  |  | 0% | 0
| Cena s DPH |  |  | v | CZK |  | 0
REKAPITULACE ČLENĚNÍ SOUPISU PRACÍ
Stavba:
KAMPUS VOŠ A SPŠE PLZEŇ - ETAPA I
Objekt:
A - ENERGETICKÉ ŘEŠENÍ BUDOV SPŠE a VOŠ
Soupis:
A - SO.02 - FITNESS
Úroveň 3:
A - SO.02 - D.1.4.1 - Zařízení vzduchotechniky
Místo: |  |  | Koterovská 85, Plzeň, 326 00 |  |  | Datum: | 19. 1. 2026
Zadavatel: |  |  | VOŠ A SPŠE Koterovská 85, Plzeň, Koterovská 85 |  |  | Projektant: | Ateliér Masák & Partner s.r.o.
Účastník: |  |  | Vyplň údaj |  |  | Zpracovatel: | Michal Jirka
Kód dílu - Popis | [6 empty] | Cena celkem [CZK]
Náklady stavby celkem | [6 empty] | 0 | [11 empty] | -1
| D5 - Multifunkční sál, Fitness | [5 empty] | 0
| D7 - WC | [5 empty] | 0
| D8 - Úprava stávajícího potrubí | [5 empty] | 0
| D9 - Montážní materiál | [5 empty] | 0
| D11 - Izolace | [5 empty] | 0
| D12 - Přesuny strojů, zařízení a potrubí, přidružené výkony | [5 empty] | 0
| D13 - Komplexní zkoušky, zaregulování a obsluha | [5 empty] | 0
SOUPIS PRACÍ
Stavba:
KAMPUS VOŠ A SPŠE PLZEŇ - ETAPA I
Objekt:
A - ENERGETICKÉ ŘEŠENÍ BUDOV SPŠE a VOŠ
Soupis:
A - SO.02 - FITNESS
Úroveň 3:
A - SO.02 - D.1.4.1 - Zařízení vzduchotechniky
Místo: |  |  | Koterovská 85, Plzeň, 326 00 |  |  | Datum: | 19. 1. 2026
Zadavatel: |  |  | VOŠ A SPŠE Koterovská 85, Plzeň, Koterovská 85 |  |  | Projektant: | Ateliér Masák & Partner s.r.o.
Účastník: |  |  | Vyplň údaj |  |  | Zpracovatel: | Michal Jirka
PČ | Typ | Kód | Popis | MJ | Množství | J.cena [CZK] | Cena celkem [CZK] | Cenová soustava |  | DPH | J. Nh [h] | Nh celkem [h] | J. hmotnost [t] | Hmotnost celkem [t] | J. suť [t] | Suť Celkem [t]
Náklady soupisu celkem | [6 empty] | 0 |  |  |  |  | 0 |  | 4976.34 |  | 0 |  | D | -1 | [10 empty] | 0
| D | D5 | Multifunkční sál, Fitness |  |  |  | 0 |  |  |  |  | 0 |  | 2878 |  | 0 | 1 | D | 0 |  |  |  | ROZPOCET | [6 empty] | 0
1 | K | Pol206 | Rekuperační jednotka s deskový výměníkem pro venkovní provedení - s EC motory, typovou regulací na konstantní tlak a rekuperací tepla pro přívod a odvod | ks | 1 |  | 0 | Vlastní položka |  | základní |  | 0 | 630 | 630 | 0 | 0 | 4 | K | 1 |  |  |  | ROZPOCET | 0 | 0 | 0 | 0 | 0 | 1 | 0 | 4 | 226
| PP |  | Rekuperační jednotka s deskový výměníkem pro venkovní provedení - s EC motory, typovou regulací na konstantní tlak a rekuperací tepla pro přívod a odvod ve složení: filtry M 5 a F7, ZZT deskový, ohřev/chlazení: přímý výpar, pružné manžety, ovladač, kouřové čidlo, sifon podtlakový, stříška, modul pro připojení k nadřazené MaR (Modbus). Modbus RTU (RS485). Qpř=3000m³/h; při 400Pa / Qod=3000m³/h; při 400Pa vč. nutného příslušenství | [14 empty] | PP | 1
| P |  | Poznámka k položce: (parametry v tab.č.2 v TZ) | [14 empty] | P | 1
2 | K | Pol194 | Tlumič hluku 600x600mm, l=1500mm, min útlum v pásmu 250 Hz je 10-15 dB | ks | 4 |  | 0 | Vlastní položka |  | základní |  | 0 | 25 | 100 | 0 | 0 | 4 | K | 1 |  |  |  | ROZPOCET | 0 | 0 | 0 | 0 | 0 | 1 | 0 | 4 | 228
| PP |  | Tlumič hluku 600x600mm, l=1500mm, min útlum v pásmu 250 Hz je 10-15 dB | [14 empty] | PP | 1
3 | K | Pol207 | Kondenzační jednotka vč. řídícího modulu k VZT a nutného příslušenství Qch=12,1 kW Qt=13,5 kW, šxhxv 950x1380x330mm garantovaný chod: chlazení -15 až 48°C, topení -18 až 18°C | ks | 1 |  | 0 | Vlastní položka |  | základní |  | 0 | 98 | 98 | 0 | 0 | 4 | K | 1 |  |  |  | ROZPOCET | 0 | 0 | 0 | 0 | 0 | 1 | 0 | 4 | 230
| PP |  | Kondenzační jednotka vč. řídícího modulu k VZT a nutného příslušenství Qch=12,1 kW Qt=13,5 kW, šxhxv 950x1380x330mm garantovaný chod: chlazení -15 až 48°C, topení -18 až 18°C | [14 empty] | PP | 1
4 | K | Pol208 | Tlumič hluku, d=315mm, l=1000mm, min útlum v pásmu 250 Hz je 10-15 dB | ks | 4 |  | 0 | Vlastní položka |  | základní |  | 0 | 15 | 60 | 0 | 0 | 4 | K | 1 |  |  |  | ROZPOCET | 0 | 0 | 0 | 0 | 0 | 1 | 0 | 4 | 232
| PP |  | Tlumič hluku, d=315mm, l=1000mm, min útlum v pásmu 250 Hz je 10-15 dB | [14 empty] | PP | 1
5 | K | Pol172 | Tlumič hluku 340x200x750/2x100/P, l=750mm | ks | 2 |  | 0 | Vlastní položka |  | základní |  | 0 | 16 | 32 | 0 | 0 | 4 | K | 1 |  |  |  | ROZPOCET | 0 | 0 | 0 | 0 | 0 | 1 | 0 | 4 | 234
| PP |  | Tlumič hluku 340x200x750/2x100/P, l=750mm | [14 empty] | PP | 1
6 | K | Pol209 | Variabilní regulátor průtoku vzduchu se servopohonem 24V - pro rychlosti 2-9m/s s rozsahem do 1000Pa- (BP-MOD: 0-10V; 24V) | ks | 4 |  | 0 | Vlastní položka |  | základní |  | 0 | 5 | 20 | 0 | 0 | 4 | K | 1 |  |  |  | ROZPOCET | 0 | 0 | 0 | 0 | 0 | 1 | 0 | 4 | 236
| PP |  | Variabilní regulátor průtoku vzduchu se servopohonem 24V - pro rychlosti 2-9m/s s rozsahem do 1000Pa- (BP-MOD: 0-10V; 24V) | [14 empty] | PP | 1
7 | K | Pol210 | Variabilní regulátor průtoku vzduchu se servopohonem 24V - pro rychlosti 2-9m/s s rozsahem do 1000Pa- (BP-MOD: 0-10V; 24V) | ks | 2 |  | 0 | Vlastní položka |  | základní |  | 0 | 6 | 12 | 0 | 0 | 4 | K | 1 |  |  |  | ROZPOCET | 0 | 0 | 0 | 0 | 0 | 1 | 0 | 4 | 238
| PP |  | Variabilní regulátor průtoku vzduchu se servopohonem 24V - pro rychlosti 2-9m/s s rozsahem do 1000Pa- (BP-MOD: 0-10V; 24V) | [14 empty] | PP | 1
8 | K | Pol211 | Dýza D200 s dlouhým dosahem proudu vzduchu. Délka dosahu 10 m | ks | 8 |  | 0 | Vlastní položka |  | základní |  | 0 | 2 | 16 | 0 | 0 | 4 | K | 1 |  |  |  | ROZPOCET | 0 | 0 | 0 | 0 | 0 | 1 | 0 | 4 | 240
| PP |  | Dýza D200 s dlouhým dosahem proudu vzduchu. Délka dosahu 10 m | [14 empty] | PP | 1
9 | K | Pol212 | Dýza D200 s dlouhým dosahem proudu vzduchu. Délka dosahu 8 m | ks | 3 |  | 0 | Vlastní položka |  | základní |  | 0 | 2 | 6 | 0 | 0 | 4 | K | 1 |  |  |  | ROZPOCET | 0 | 0 | 0 | 0 | 0 | 1 | 0 | 4 | 242
| PP |  | Dýza D200 s dlouhým dosahem proudu vzduchu. Délka dosahu 8 m | [14 empty] | PP | 1
10 | K | Pol213 | Potrubí SPIRO do průměru 160 mm/30% tvar. - s min. třídou těsnosti C - typ SAFE | m | 20 |  | 0 | Vlastní položka |  | základní |  | 0 | 2.2 | 44 | 0 | 0 | 4 | K | 1 |  |  |  | ROZPOCET | 0 | 0 | 0 | 0 | 0 | 1 | 0 | 4 | 244
| PP |  | Potrubí SPIRO do průměru 160 mm/30% tvar. - s min. třídou těsnosti C - typ SAFE | [14 empty] | PP | 1
11 | K | Pol200 | Potrubí SPIRO do průměru 200 mm/30% tvar. - s min. třídou těsnosti C - typ SAFE | m | 35 |  | 0 | Vlastní položka |  | základní |  | 0 | 3.2 | 112 | 0 | 0 | 4 | K | 1 |  |  |  | ROZPOCET | 0 | 0 | 0 | 0 | 0 | 1 | 0 | 4 | 246
| PP |  | Potrubí SPIRO do průměru 200 mm/30% tvar. - s min. třídou těsnosti C - typ SAFE | [14 empty] | PP | 1
12 | K | Pol214 | Potrubí SPIRO do průměru 225 mm/30% tvar. - s min. třídou těsnosti C - typ SAFE | m | 10 |  | 0 | Vlastní položka |  | základní |  | 0 | 3.3 | 33 | 0 | 0 | 4 | K | 1 |  |  |  | ROZPOCET | 0 | 0 | 0 | 0 | 0 | 1 | 0 | 4 | 248
| PP |  | Potrubí SPIRO do průměru 225 mm/30% tvar. - s min. třídou těsnosti C - typ SAFE | [14 empty] | PP | 1
13 | K | Pol201 | Potrubí SPIRO do průměru 250 mm/30% tvar. - s min. třídou těsnosti C - typ SAFE | m | 10 |  | 0 | Vlastní položka |  | základní |  | 0 | 3.4 | 34 | 0 | 0 | 4 | K | 1 |  |  |  | ROZPOCET | 0 | 0 | 0 | 0 | 0 | 1 | 0 | 4 | 250
| PP |  | Potrubí SPIRO do průměru 250 mm/30% tvar. - s min. třídou těsnosti C - typ SAFE | [14 empty] | PP | 1
14 | K | Pol203 | Potrubí SPIRO do průměru 315 mm/30% tvar. - s min. třídou těsnosti C - typ SAFE | m | 50 |  | 0 | Vlastní položka |  | základní |  | 0 | 4.8 | 240 | 0 | 0 | 4 | K | 1 |  |  |  | ROZPOCET | 0 | 0 | 0 | 0 | 0 | 1 | 0 | 4 | 252
| PP |  | Potrubí SPIRO do průměru 315 mm/30% tvar. - s min. třídou těsnosti C - typ SAFE | [14 empty] | PP | 1
15 | K | Pol154 | Čtyřhranné ocelové potrubí do obvodu 1050 mm/ 40% tvar. sk.I pozink ON 12 0403 s min. třídou těsnosti B | m | 30 |  | 0 | Vlastní položka |  | základní |  | 0 | 10 | 300 | 0 | 0 | 4 | K | 1 |  |  |  | ROZPOCET | 0 | 0 | 0 | 0 | 0 | 1 | 0 | 4 | 254
| PP |  | Čtyřhranné ocelové potrubí do obvodu 1050 mm/ 40% tvar. sk.I pozink ON 12 0403 s min. třídou těsnosti B | [14 empty] | PP | 1
16 | K | Pol156 | Čtyřhranné ocelové potrubí do obvodu 1890 mm/ 40% tvar. sk.I pozink ON 12 0403 s min. třídou těsnosti B | m | 5 |  | 0 | Vlastní položka |  | základní |  | 0 | 17 | 85 | 0 | 0 | 4 | K | 1 |  |  |  | ROZPOCET | 0 | 0 | 0 | 0 | 0 | 1 | 0 | 4 | 256
| PP |  | Čtyřhranné ocelové potrubí do obvodu 1890 mm/ 40% tvar. sk.I pozink ON 12 0403 s min. třídou těsnosti B | [14 empty] | PP | 1
17 | K | Pol157 | Čtyřhranné ocelové potrubí do obvodu 2630 mm/ 40% tvar. sk.I pozink ON 12 0403 s min. třídou těsnosti B | m | 32 |  | 0 | Vlastní položka |  | základní |  | 0 | 33 | 1056 | 0 | 0 | 4 | K | 1 |  |  |  | ROZPOCET | 0 | 0 | 0 | 0 | 0 | 1 | 0 | 4 | 258
| PP |  | Čtyřhranné ocelové potrubí do obvodu 2630 mm/ 40% tvar. sk.I pozink ON 12 0403 s min. třídou těsnosti B | [14 empty] | PP | 1
| D | D7 | WC |  |  |  | 0 |  |  |  |  | 0 |  | 317 |  | 0 | 1 | D | 0 |  |  |  | ROZPOCET | [6 empty] | 0
18 | K | Pol230 | Potrubní ventilátor zatlumený IP44 d=160 mm vč. pružných manžet a dalšího nutného příslušenství Q=200m³/h; při 150 Pa | ks | 2 |  | 0 | Vlastní položka |  | základní |  | 0 | 5 | 10 | 0 | 0 | 4 | K | 1 |  |  |  | ROZPOCET | 0 | 0 | 0 | 0 | 0 | 1 | 0 | 4 | 308
| PP |  | Potrubní ventilátor zatlumený IP44 d=160 mm vč. pružných manžet a dalšího nutného příslušenství Q=200m³/h; při 150 Pa | [14 empty] | PP | 1
19 | K | Pol231 | Potrubní ventilátor zatlumený IP44 d=200 mm vč. pružných manžet a dalšího nutného příslušenství Q=300m³/h; při 170 Pa | ks | 3 |  | 0 | Vlastní položka |  | základní |  | 0 | 8 | 24 | 0 | 0 | 4 | K | 1 |  |  |  | ROZPOCET | 0 | 0 | 0 | 0 | 0 | 1 | 0 | 4 | 310
| PP |  | Potrubní ventilátor zatlumený IP44 d=200 mm vč. pružných manžet a dalšího nutného příslušenství Q=300m³/h; při 170 Pa | [14 empty] | PP | 1
20 | K | Pol232 | Potrubní ventilátor zatlumený IP44 d=125 mm vč. pružných manžet a dalšího nutného příslušenství Q=110m³/h; při 120 Pa | ks | 1 |  | 0 | Vlastní položka |  | základní |  | 0 | 4 | 4 | 0 | 0 | 4 | K | 1 |  |  |  | ROZPOCET | 0 | 0 | 0 | 0 | 0 | 1 | 0 | 4 | 312
| PP |  | Potrubní ventilátor zatlumený IP44 d=125 mm vč. pružných manžet a dalšího nutného příslušenství Q=110m³/h; při 120 Pa | [14 empty] | PP | 1
21 | K | Pol233 | Přívodní vířivé anemostaty d=500, s plenum box, vč. regulační klapky, velikost přip. hrdla 200 | ks | 2 |  | 0 | Vlastní položka |  | základní |  | 0 | 5 | 10 | 0 | 0 | 4 | K | 1 |  |  |  | ROZPOCET | 0 | 0 | 0 | 0 | 0 | 1 | 0 | 4 | 314
| PP |  | Přívodní vířivé anemostaty d=500, s plenum box, vč. regulační klapky, velikost přip. hrdla 200 | [14 empty] | PP | 1
22 | K | Pol234 | Odvodní vířivé anemostaty d=500, s plenum box, vč. regulační klapky, velikost přip. hrdla 200 | ks | 2 |  | 0 | Vlastní položka |  | základní |  | 0 | 5 | 10 | 0 | 0 | 4 | K | 1 |  |  |  | ROZPOCET | 0 | 0 | 0 | 0 | 0 | 1 | 0 | 4 | 316
| PP |  | Odvodní vířivé anemostaty d=500, s plenum box, vč. regulační klapky, velikost přip. hrdla 200 | [14 empty] | PP | 1
23 | K | Pol235 | Požární klapka na servopohon 230V, včetně koncového spínače, D200 | ks | 1 |  | 0 | Vlastní položka |  | základní |  | 0 | 10 | 10 | 0 | 0 | 4 | K | 1 |  |  |  | ROZPOCET | 0 | 0 | 0 | 0 | 0 | 1 | 0 | 4 | 318
| PP |  | Požární klapka na servopohon 230V, včetně koncového spínače, D200 | [14 empty] | PP | 1
24 | K | Pol236 | Protipožární mřížka FGS (kouřotěsná) napájení servopohonu 230V, 200x200mm | ks | 2 |  | 0 | Vlastní položka |  | základní |  | 0 | 10 | 20 | 0 | 0 | 4 | K | 1 |  |  |  | ROZPOCET | 0 | 0 | 0 | 0 | 0 | 1 | 0 | 4 | 320
| PP |  | Protipožární mřížka FGS (kouřotěsná) napájení servopohonu 230V, 200x200mm | [14 empty] | PP | 1
25 | K | Pol237 | Protipožární zpěnovací mřízka 300x139 mm | ks | 2 |  | 0 | Vlastní položka |  | základní |  | 0 | 5 | 10 | 0 | 0 | 4 | K | 1 |  |  |  | ROZPOCET | 0 | 0 | 0 | 0 | 0 | 1 | 0 | 4 | 322
| PP |  | Protipožární zpěnovací mřízka 300x139 mm | [14 empty] | PP | 1
26 | K | Pol238 | Odvodní komfortní jednořadé vyústky s nastavitelnými listy, s regulací 225x75 | ks | 2 |  | 0 | Vlastní položka |  | základní |  | 0 | 2 | 4 | 0 | 0 | 4 | K | 1 |  |  |  | ROZPOCET | 0 | 0 | 0 | 0 | 0 | 1 | 0 | 4 | 324
| PP |  | Odvodní komfortní jednořadé vyústky s nastavitelnými listy, s regulací 225x75 | [14 empty] | PP | 1
27 | K | Pol239 | Zpětná klapka těsná d=160mm | ks | 2 |  | 0 | Vlastní položka |  | základní |  | 0 | 2 | 4 | 0 | 0 | 4 | K | 1 |  |  |  | ROZPOCET | 0 | 0 | 0 | 0 | 0 | 1 | 0 | 4 | 326
| PP |  | Zpětná klapka těsná d=160mm | [14 empty] | PP | 1
28 | K | Pol240 | Zpětná klapka těsná d=200mm | ks | 3 |  | 0 | Vlastní položka |  | základní |  | 0 | 2 | 6 | 0 | 0 | 4 | K | 1 |  |  |  | ROZPOCET | 0 | 0 | 0 | 0 | 0 | 1 | 0 | 4 | 328
| PP |  | Zpětná klapka těsná d=200mm | [14 empty] | PP | 1
29 | K | Pol241 | Zpětná klapka těsná d=125mm | ks | 1 |  | 0 | Vlastní položka |  | základní |  | 0 | 2 | 2 | 0 | 0 | 4 | K | 1 |  |  |  | ROZPOCET | 0 | 0 | 0 | 0 | 0 | 1 | 0 | 4 | 330
| PP |  | Zpětná klapka těsná d=125mm | [14 empty] | PP | 1
30 | K | Pol242 | Kovový talířový ventil odvodní d=125mm +kroužek | ks | 19 |  | 0 | Vlastní položka |  | základní |  | 0 | 1 | 19 | 0 | 0 | 4 | K | 1 |  |  |  | ROZPOCET | 0 | 0 | 0 | 0 | 0 | 1 | 0 | 4 | 332
| PP |  | Kovový talířový ventil odvodní d=125mm +kroužek | [14 empty] | PP | 1
31 | K | Pol223 | Kovový talířový ventil odvodní d=160mm +kroužek | ks | 2 |  | 0 | Vlastní položka |  | základní |  | 0 | 1 | 2 | 0 | 0 | 4 | K | 1 |  |  |  | ROZPOCET | 0 | 0 | 0 | 0 | 0 | 1 | 0 | 4 | 334
| PP |  | Kovový talířový ventil odvodní d=160mm +kroužek | [14 empty] | PP | 1
32 | K | Pol243 | Ohebná Al hadice s tepelnou a hlukovou izolací, d=160, bal 10m | ks | 2 |  | 0 | Vlastní položka |  | základní |  | 0 | 2 | 4 | 0 | 0 | 4 | K | 1 |  |  |  | ROZPOCET | 0 | 0 | 0 | 0 | 0 | 1 | 0 | 4 | 336
| PP |  | Ohebná Al hadice s tepelnou a hlukovou izolací, d=160, bal 10m | [14 empty] | PP | 1
33 | K | Pol227 | Ohebná Al hadice s tepelnou a hlukovou izolací, d=160, bal 10m | ks | 2 |  | 0 | Vlastní položka |  | základní |  | 0 | 2 | 4 | 0 | 0 | 4 | K | 1 |  |  |  | ROZPOCET | 0 | 0 | 0 | 0 | 0 | 1 | 0 | 4 | 338
| PP |  | Ohebná Al hadice s tepelnou a hlukovou izolací, d=160, bal 10m | [14 empty] | PP | 1
34 | K | Pol228 | Ohebná Al hadice s tepelnou a hlukovou izolací, d=200, bal 10m | ks | 2 |  | 0 | Vlastní položka |  | základní |  | 0 | 2 | 4 | 0 | 0 | 4 | K | 1 |  |  |  | ROZPOCET | 0 | 0 | 0 | 0 | 0 | 1 | 0 | 4 | 340
| PP |  | Ohebná Al hadice s tepelnou a hlukovou izolací, d=200, bal 10m | [14 empty] | PP | 1
35 | K | Pol244 | Potrubí SPIRO do průměru 125 mm/30% tvar. - s min. třídou těsnosti C - typ SAFE | m | 30 |  | 0 | Vlastní položka |  | základní |  | 0 | 1.7 | 51 | 0 | 0 | 4 | K | 1 |  |  |  | ROZPOCET | 0 | 0 | 0 | 0 | 0 | 1 | 0 | 4 | 342
| PP |  | Potrubí SPIRO do průměru 125 mm/30% tvar. - s min. třídou těsnosti C - typ SAFE | [14 empty] | PP | 1
36 | K | Pol213 | Potrubí SPIRO do průměru 160 mm/30% tvar. - s min. třídou těsnosti C - typ SAFE | m | 25 |  | 0 | Vlastní položka |  | základní |  | 0 | 2.2 | 55 | 0 | 0 | 4 | K | 1 |  |  |  | ROZPOCET | 0 | 0 | 0 | 0 | 0 | 1 | 0 | 4 | 344
| PP |  | Potrubí SPIRO do průměru 160 mm/30% tvar. - s min. třídou těsnosti C - typ SAFE | [14 empty] | PP | 1
37 | K | Pol200 | Potrubí SPIRO do průměru 200 mm/30% tvar. - s min. třídou těsnosti C - typ SAFE | m | 20 |  | 0 | Vlastní položka |  | základní |  | 0 | 3.2 | 64 | 0 | 0 | 4 | K | 1 |  |  |  | ROZPOCET | 0 | 0 | 0 | 0 | 0 | 1 | 0 | 4 | 346
| PP |  | Potrubí SPIRO do průměru 200 mm/30% tvar. - s min. třídou těsnosti C - typ SAFE | [14 empty] | PP | 1
| D | D8 | Úprava stávajícího potrubí |  |  |  | 0 |  |  |  |  | 0 |  | 9.9 |  | 0 | 1 | D | 0 |  |  |  | ROZPOCET | [6 empty] | 0
38 | K | Pol245 | Stávající potrubí d=160 – demontáž stávajícího VZT + montáž nového VZT potrubí | m | 4.95 |  | 0 | Vlastní položka |  | základní |  | 0 | 2 | 9.9 | 0 | 0 | 4 | K | 1 |  |  |  | ROZPOCET | 0 | 0 | 0 | 0 | 0 | 1 | 0 | 4 | 348
| PP |  | Stávající potrubí d=160 – demontáž stávajícího VZT + montáž nového VZT potrubí | [14 empty] | PP | 1
| VV |  | 15*0,33 'Přepočtené koeficientem množství |  | 4.95 | [12 empty] | VV | 1 | 2 | False | 1 | ROZPOCET
| D | D9 | Montážní materiál |  |  |  | 0 |  |  |  |  | 0 |  | 165 |  | 0 | 1 | D | 0 |  |  |  | ROZPOCET | [6 empty] | 0
39 | K | Pol246 | Montážní, těsnící a spojovací material | kg | 165 |  | 0 | Vlastní položka |  | základní |  | 0 | 1 | 165 | 0 | 0 | 4 | K | 1 |  |  |  | ROZPOCET | 0 | 0 | 0 | 0 | 0 | 1 | 0 | 4 | 350
| PP |  | Montážní, těsnící a spojovací material | [14 empty] | PP | 1
| VV |  | 500*0,33 'Přepočtené koeficientem množství |  | 165 | [12 empty] | VV | 1 | 2 | False | 1 | ROZPOCET
| D | D11 | Izolace |  |  |  | 0 |  |  |  |  | 0 |  | 1606.44 |  | 0 | 1 | D | 0 |  |  |  | ROZPOCET | [6 empty] | 0
40 | K | Pol248 | Protipožární izolace EI 90 - oboustranná | m2 | 13.2 |  | 0 | Vlastní položka |  | základní |  | 0 | 3.5 | 46.2 | 0 | 0 | 4 | K | 1 |  |  |  | ROZPOCET | 0 | 0 | 0 | 0 | 0 | 1 | 0 | 4 | 354
| PP |  | Protipožární izolace EI 90 - oboustranná | [14 empty] | PP | 1
| VV |  | 40*0,33 'Přepočtené koeficientem množství |  | 13.2 | [12 empty] | VV | 1 | 2 | False | 1 | ROZPOCET
41 | K | Pol249 | Tepelná izolace z miner.vlny 8 cm + oplechovat | m2 | 520.08 |  | 0 | Vlastní položka |  | základní |  | 0 | 3 | 1560.24 | 0 | 0 | 4 | K | 1 |  |  |  | ROZPOCET | 0 | 0 | 0 | 0 | 0 | 1 | 0 | 4 | 356
| PP |  | Tepelná izolace z miner.vlny 8 cm + oplechovat | [14 empty] | PP | 1
| VV |  | 1576*0,33 'Přepočtené koeficientem množství |  | 520.08 | [12 empty] | VV | 1 | 2 | False | 1 | ROZPOCET
| D | D12 | Přesuny strojů, zařízení a potrubí, přidružené výkony |  |  |  | 0 |  |  |  |  | 0 |  | 0 |  | 0 | 1 | D | 0 |  |  |  | ROZPOCET | [6 empty] | 0
42 | K | Pol250 | Přesuny strojů, zařízení a potrubí (1,00 Kč/kg) | kg | 23596.485 |  | 0 | Vlastní položka |  | základní |  | 0 | 0 | 0 | 0 | 0 | 4 | K | 1 |  |  |  | ROZPOCET | 0 | 0 | 0 | 0 | 0 | 1 | 0 | 4 | 358
| PP |  | Přesuny strojů, zařízení a potrubí (1,00 Kč/kg) | [14 empty] | PP | 1
| VV |  | 71504,5*0,33 'Přepočtené koeficientem množství |  | 23596.485 | [12 empty] | VV | 1 | 2 | False | 1 | ROZPOCET
43 | K | Pol251 | Podíl přidružených výkonů (1,6 % z ceny montáže) | ks | 1 |  | 0 | Vlastní položka |  | základní |  | 0 | 0 | 0 | 0 | 0 | 4 | K | 1 |  |  |  | ROZPOCET | 0 | 0 | 0 | 0 | 0 | 1 | 0 | 4 | 360
| PP |  | Podíl přidružených výkonů (1,6 % z ceny montáže) | [14 empty] | PP | 1
| D | D13 | Komplexní zkoušky, zaregulování a obsluha |  |  |  | 0 |  |  |  |  | 0 |  | 0 |  | 0 | 1 | D | 0 |  |  |  | ROZPOCET | [6 empty] | 0
44 | K | Pol252 | Komplexní vyzkoušení | ks | 1 |  | 0 | Vlastní položka |  | základní |  | 0 | 0 | 0 | 0 | 0 | 4 | K | 1 |  |  |  | ROZPOCET | 0 | 0 | 0 | 0 | 0 | 1 | 0 | 4 | 362
| PP |  | Komplexní vyzkoušení | [14 empty] | PP | 1
45 | K | Pol253 | Zaregulování zařízení | ks | 1 |  | 0 | Vlastní položka |  | základní |  | 0 | 0 | 0 | 0 | 0 | 4 | K | 1 |  |  |  | ROZPOCET | 0 | 0 | 0 | 0 | 0 | 1 | 0 | 4 | 364
| PP |  | Zaregulování zařízení | [14 empty] | PP | 1
46 | K | Pol254 | Zaškolení obsluhy | ks | 1 |  | 0 | Vlastní položka |  | základní |  | 0 | 0 | 0 | 0 | 0 | 4 | K | 1 |  |  |  | ROZPOCET | 0 | 0 | 0 | 0 | 0 | 1 | 0 | 4 | 366
| PP |  | Zaškolení obsluhy | [14 empty] | PP | 1
47 | K | Pol255 | Doprava | ks | 1 |  | 0 | Vlastní položka |  | základní |  | 0 | 0 | 0 | 0 | 0 | 4 | K | 1 |  |  |  | ROZPOCET | 0 | 0 | 0 | 0 | 0 | 1 | 0 | 4 | 368
| PP |  | Doprava | [14 empty] | PP | 1
48 | K | Pol256 | Součinnost s profesí MaR | ks | 1 |  | 0 | Vlastní položka |  | základní |  | 0 | 0 | 0 | 0 | 0 | 4 | K | 1 |  |  |  | ROZPOCET | 0 | 0 | 0 | 0 | 0 | 1 | 0 | 4 | 370
| PP |  | Součinnost s profesí MaR | [14 empty] | PP | 1

## A - SO.02 - D.1.4.2 - Zdr...
{18617eab-6896-48fe-856b-c66e0236cfac}
2
| KRYCÍ LIST SOUPISU PRACÍ | [7 empty] | v --- níže se nacházejí doplnkové a pomocné údaje k sestavám --- v | [8 empty] | False
Stavba:
KAMPUS VOŠ A SPŠE PLZEŇ - ETAPA I
Objekt:
A - ENERGETICKÉ ŘEŠENÍ BUDOV SPŠE a VOŠ
Soupis:
A - SO.02 - FITNESS
Úroveň 3:
A - SO.02 - D.1.4.2 - Zdravotně technické instalace
| KSO: |  |  |  |  | CC-CZ:
| Místo: |  | Koterovská 85, Plzeň, 326 00 |  |  | Datum: | 19. 1. 2026
| Zadavatel: |  |  |  |  | IČ:
|  | VOŠ A SPŠE Koterovská 85, Plzeň, Koterovská 85 |  |  |  | DIČ:
| Účastník: |  |  |  |  | IČ: | Vyplň údaj
|  | Vyplň údaj |  |  |  | DIČ: | Vyplň údaj
| Projektant: |  |  |  |  | IČ:
|  | Ateliér Masák & Partner s.r.o. |  |  |  | DIČ:
| Zpracovatel: |  |  |  |  | IČ:
|  | Michal Jirka |  |  |  | DIČ:
Poznámka:
Soupis prací je sestaven s využitím Cenové soustavy ÚRS. Položky, které pochází z této cenové soustavy, jsou ve sloupci 'Cenová soustava' označeny popisem 'CS ÚRS' a úrovní příslušného kalendářního pololetí. Veškeré další informace vymezující popis a podmínky použití těchto položek z Cenové soustavy, které nejsou uvedeny přímo v soupisu prací, jsou neomezeně dálkově k dispozici na webu podminky.urs.cz.
| Cena bez DPH | [5 empty] | 0
|  |  | Základ daně |  |  | Sazba daně | Výše daně
| DPH | základní | 0 |  |  | 21% | 0
|  | snížená | 0 |  |  | 12% | 0
|  | zákl. přenesená | 0 |  |  | 21% | 0
|  | sníž. přenesená | 0 |  |  | 12% | 0
|  | nulová | 0 |  |  | 0% | 0
| Cena s DPH |  |  | v | CZK |  | 0
REKAPITULACE ČLENĚNÍ SOUPISU PRACÍ
Stavba:
KAMPUS VOŠ A SPŠE PLZEŇ - ETAPA I
Objekt:
A - ENERGETICKÉ ŘEŠENÍ BUDOV SPŠE a VOŠ
Soupis:
A - SO.02 - FITNESS
Úroveň 3:
A - SO.02 - D.1.4.2 - Zdravotně technické instalace
Místo: |  |  | Koterovská 85, Plzeň, 326 00 |  |  | Datum: | 19. 1. 2026
Zadavatel: |  |  | VOŠ A SPŠE Koterovská 85, Plzeň, Koterovská 85 |  |  | Projektant: | Ateliér Masák & Partner s.r.o.
Účastník: |  |  | Vyplň údaj |  |  | Zpracovatel: | Michal Jirka
Kód dílu - Popis | [6 empty] | Cena celkem [CZK]
Náklady stavby celkem | [6 empty] | 0 | [11 empty] | -1
| D1 - Sanita, koupelnový nábytek, baterie, doplňky | [5 empty] | 0
| D2 - Vodovodní potrubí | [5 empty] | 0
| D3 - Izolace vodovodní potrubí | [5 empty] | 0
| D4 - Armatury vodovodní potrubí, zápachové uzávěry, vodoměry | [5 empty] | 0
| D5 - Kanalizační potrubí | [5 empty] | 0
| D6 - Kanalizařní vtoky, vpustě | [5 empty] | 0
| D7 - Revizní šachty | [5 empty] | 0
| D8 - Ostatní | [5 empty] | 0
| D9 - Požární vodovod | [5 empty] | 0
SOUPIS PRACÍ
Stavba:
KAMPUS VOŠ A SPŠE PLZEŇ - ETAPA I
Objekt:
A - ENERGETICKÉ ŘEŠENÍ BUDOV SPŠE a VOŠ
Soupis:
A - SO.02 - FITNESS
Úroveň 3:
A - SO.02 - D.1.4.2 - Zdravotně technické instalace
Místo: |  |  | Koterovská 85, Plzeň, 326 00 |  |  | Datum: | 19. 1. 2026
Zadavatel: |  |  | VOŠ A SPŠE Koterovská 85, Plzeň, Koterovská 85 |  |  | Projektant: | Ateliér Masák & Partner s.r.o.
Účastník: |  |  | Vyplň údaj |  |  | Zpracovatel: | Michal Jirka
PČ | Typ | Kód | Popis | MJ | Množství | J.cena [CZK] | Cena celkem [CZK] | Cenová soustava |  | DPH | J. Nh [h] | Nh celkem [h] | J. hmotnost [t] | Hmotnost celkem [t] | J. suť [t] | Suť Celkem [t]
Náklady soupisu celkem | [6 empty] | 0 |  |  |  |  | 0 |  | 0 |  | 0 |  | D | -1 | [7 empty] | 0
| D | D1 | Sanita, koupelnový nábytek, baterie, doplňky |  |  |  | 0 |  |  |  |  | 0 |  | 0 |  | 0 | 1 | D | 0 | ROZPOCET | [6 empty] | 0
1 | M | Pol32 | Závěsný kloset, keramický, bílý, rimless, zadní odpad | ks | 7 |  | 0 | Vlastní položka |  | základní |  | 0 | 0 | 0 | 0 | 0 | 8 | M | 1 | ROZPOCET | 0 | 0 | 0 | 0 | 0 | 1 | 0 | 4 | 2
| PP |  | Závěsný kloset, keramický, bílý, rimless, zadní odpad | [14 empty] | PP | 1
2 | M | Pol34 | Sedátko na kloset, plastové, bílé | ks | 7 |  | 0 | Vlastní položka |  | základní |  | 0 | 0 | 0 | 0 | 0 | 8 | M | 1 | ROZPOCET | 0 | 0 | 0 | 0 | 0 | 1 | 0 | 4 | 6
| PP |  | Sedátko na kloset, plastové, bílé | [14 empty] | PP | 1
3 | M | Pol36 | Splachovací tlačítko, plastové, bílé, dvouúrovňové | ks | 7 |  | 0 | Vlastní položka |  | základní |  | 0 | 0 | 0 | 0 | 0 | 8 | M | 1 | ROZPOCET | 0 | 0 | 0 | 0 | 0 | 1 | 0 | 4 | 10
| PP |  | Splachovací tlačítko, plastové, bílé, dvouúrovňové | [14 empty] | PP | 1
4 | M | Pol40 | Předstěnový modul se splachovací nádržkou | ks | 7 |  | 0 | Vlastní položka |  | základní |  | 0 | 0 | 0 | 0 | 0 | 8 | M | 1 | ROZPOCET | 0 | 0 | 0 | 0 | 0 | 1 | 0 | 4 | 18
| PP |  | Předstěnový modul se splachovací nádržkou | [14 empty] | PP | 1
5 | K | Pol41 | Montáž závěsného WC s předstěnovým modulem, zapojení splachovacího zařízení, pomocný materiál | ks | 7 |  | 0 | Vlastní položka |  | základní |  | 0 | 0 | 0 | 0 | 0 | 4 | K | 1 | ROZPOCET | 0 | 0 | 0 | 0 | 0 | 1 | 0 | 4 | 20
| PP |  | Montáž závěsného WC s předstěnovým modulem, zapojení splachovacího zařízení, pomocný materiál | [14 empty] | PP | 1
6 | M | Pol42 | Umyvadlo, keramické, bílé, rozměry 560x450x165 mm, otvor pro baterii uprostřed | ks | 14 |  | 0 | Vlastní položka |  | základní |  | 0 | 0 | 0 | 0 | 0 | 8 | M | 1 | ROZPOCET | 0 | 0 | 0 | 0 | 0 | 1 | 0 | 4 | 22
| PP |  | Umyvadlo, keramické, bílé, rozměry 560x450x165 mm, otvor pro baterii uprostřed | [14 empty] | PP | 1
7 | M | Pol44 | Předstěnový modul pro umyvadla do SDK konstrukcí | ks | 14 |  | 0 | Vlastní položka |  | základní |  | 0 | 0 | 0 | 0 | 0 | 8 | M | 1 | ROZPOCET | 0 | 0 | 0 | 0 | 0 | 1 | 0 | 4 | 26
| PP |  | Předstěnový modul pro umyvadla do SDK konstrukcí | [14 empty] | PP | 1
8 | M | Pol45 | Podumyvadlový kryt na sifon, keramický, bílý | ks | 14 |  | 0 | Vlastní položka |  | základní |  | 0 | 0 | 0 | 0 | 0 | 8 | M | 1 | ROZPOCET | 0 | 0 | 0 | 0 | 0 | 1 | 0 | 4 | 28
| PP |  | Podumyvadlový kryt na sifon, keramický, bílý | [14 empty] | PP | 1
9 | M | Pol46 | Umyvadlový sifon, lahvový, plast, DN40 | ks | 14 |  | 0 | Vlastní položka |  | základní |  | 0 | 0 | 0 | 0 | 0 | 8 | M | 1 | ROZPOCET | 0 | 0 | 0 | 0 | 0 | 1 | 0 | 4 | 30
| PP |  | Umyvadlový sifon, lahvový, plast, DN40 | [14 empty] | PP | 1
10 | M | Pol49 | Umyvadlová výpusť, chrom, systém click-clack | ks | 14 |  | 0 | Vlastní položka |  | základní |  | 0 | 0 | 0 | 0 | 0 | 8 | M | 1 | ROZPOCET | 0 | 0 | 0 | 0 | 0 | 1 | 0 | 4 | 36
| PP |  | Umyvadlová výpusť, chrom, systém click-clack | [14 empty] | PP | 1
11 | M | Pol50 | Umyvadlová baterie, stojánková, páková, chrom, bez výpusti | ks | 14 |  | 0 | Vlastní položka |  | základní |  | 0 | 0 | 0 | 0 | 0 | 8 | M | 1 | ROZPOCET | 0 | 0 | 0 | 0 | 0 | 1 | 0 | 4 | 38
| PP |  | Umyvadlová baterie, stojánková, páková, chrom, bez výpusti | [14 empty] | PP | 1
12 | K | Pol52 | Montáž umyvadla, zapojení baterie, pomocný materiál | ks | 14 |  | 0 | Vlastní položka |  | základní |  | 0 | 0 | 0 | 0 | 0 | 4 | K | 1 | ROZPOCET | 0 | 0 | 0 | 0 | 0 | 1 | 0 | 4 | 42
| PP |  | Montáž umyvadla, zapojení baterie, pomocný materiál | [14 empty] | PP | 1
13 | M | Pol53 | Sprchový žlab ke stěně, nerezový, délka 750 mm, včetně nožiček a sifonu | ks | 18 |  | 0 | Vlastní položka |  | základní |  | 0 | 0 | 0 | 0 | 0 | 8 | M | 1 | ROZPOCET | 0 | 0 | 0 | 0 | 0 | 1 | 0 | 4 | 44
| PP |  | Sprchový žlab ke stěně, nerezový, délka 750 mm, včetně nožiček a sifonu | [14 empty] | PP | 1
14 | M | Pol54 | Madlo pro handicapované do sprchy, nerez, sklopné | ks | 2 |  | 0 | Vlastní položka |  | základní |  | 0 | 0 | 0 | 0 | 0 | 8 | M | 1 | ROZPOCET | 0 | 0 | 0 | 0 | 0 | 1 | 0 | 4 | 46
| PP |  | Madlo pro handicapované do sprchy, nerez, sklopné | [14 empty] | PP | 1
15 | M | Pol55 | Madlo pro handicapované do sprchy, nerez, fixní | ks | 2 |  | 0 | Vlastní položka |  | základní |  | 0 | 0 | 0 | 0 | 0 | 8 | M | 1 | ROZPOCET | 0 | 0 | 0 | 0 | 0 | 1 | 0 | 4 | 48
| PP |  | Madlo pro handicapované do sprchy, nerez, fixní | [14 empty] | PP | 1
16 | M | Pol56 | Sklopné sedátko do sprchy, nerez | ks | 2 |  | 0 | Vlastní položka |  | základní |  | 0 | 0 | 0 | 0 | 0 | 8 | M | 1 | ROZPOCET | 0 | 0 | 0 | 0 | 0 | 1 | 0 | 4 | 50
| PP |  | Sklopné sedátko do sprchy, nerez | [14 empty] | PP | 1
17 | M | Pol57 | Sprchový systém, nástěnný, s ruční a hlavovou sprchou, chrom, s termostatickou baterií | ks | 4 |  | 0 | Vlastní položka |  | základní |  | 0 | 0 | 0 | 0 | 0 | 8 | M | 1 | ROZPOCET | 0 | 0 | 0 | 0 | 0 | 1 | 0 | 4 | 52
| PP |  | Sprchový systém, nástěnný, s ruční a hlavovou sprchou, chrom, s termostatickou baterií | [14 empty] | PP | 1
18 | M | Pol58 | Sprchový tlačný ventil, samouzavírací, včetně podomítkového tělěsa, na smíšenou vodu, chrom | ks | 14 |  | 0 | Vlastní položka |  | základní |  | 0 | 0 | 0 | 0 | 0 | 8 | M | 1 | ROZPOCET | 0 | 0 | 0 | 0 | 0 | 1 | 0 | 4 | 54
| PP |  | Sprchový tlačný ventil, samouzavírací, včetně podomítkového tělěsa, na smíšenou vodu, chrom | [14 empty] | PP | 1
19 | M | Pol59 | Sprchová hlavice, nástěnná, chrom, antivandal provedení | ks | 14 |  | 0 | Vlastní položka |  | základní |  | 0 | 0 | 0 | 0 | 0 | 8 | M | 1 | ROZPOCET | 0 | 0 | 0 | 0 | 0 | 1 | 0 | 4 | 56
| PP |  | Sprchová hlavice, nástěnná, chrom, antivandal provedení | [14 empty] | PP | 1
20 | K | Pol60 | Montáž sprchového koutu, sprchová zástěna + sprchový set s baterií | ks | 18 |  | 0 | Vlastní položka |  | základní |  | 0 | 0 | 0 | 0 | 0 | 4 | K | 1 | ROZPOCET | 0 | 0 | 0 | 0 | 0 | 1 | 0 | 4 | 58
| PP |  | Montáž sprchového koutu, sprchová zástěna + sprchový set s baterií | [14 empty] | PP | 1
21 | M | Pol61 | Výlevka, keramická, závěsná, bílá, s roštem | ks | 2 |  | 0 | Vlastní položka |  | základní |  | 0 | 0 | 0 | 0 | 0 | 8 | M | 1 | ROZPOCET | 0 | 0 | 0 | 0 | 0 | 1 | 0 | 4 | 60
| PP |  | Výlevka, keramická, závěsná, bílá, s roštem | [14 empty] | PP | 1
22 | M | Pol62 | Sifon k závěsné výlevce, DN 50 | ks | 2 |  | 0 | Vlastní položka |  | základní |  | 0 | 0 | 0 | 0 | 0 | 8 | M | 1 | ROZPOCET | 0 | 0 | 0 | 0 | 0 | 1 | 0 | 4 | 62
| PP |  | Sifon k závěsné výlevce, DN 50 | [14 empty] | PP | 1
23 | M | Pol63 | Výlevková páková baterie, nástěnná, chrom | ks | 2 |  | 0 | Vlastní položka |  | základní |  | 0 | 0 | 0 | 0 | 0 | 8 | M | 1 | ROZPOCET | 0 | 0 | 0 | 0 | 0 | 1 | 0 | 4 | 64
| PP |  | Výlevková páková baterie, nástěnná, chrom | [14 empty] | PP | 1
24 | K | Pol64 | Montáž výlevky, zapojení baterie, pomocný materiál | ks | 2 |  | 0 | Vlastní položka |  | základní |  | 0 | 0 | 0 | 0 | 0 | 4 | K | 1 | ROZPOCET | 0 | 0 | 0 | 0 | 0 | 1 | 0 | 4 | 66
| PP |  | Montáž výlevky, zapojení baterie, pomocný materiál | [14 empty] | PP | 1
25 | M | Pol65 | Závěsný pisoár, keramický, bílý, se senzorovým splachováním | ks | 3 |  | 0 | Vlastní položka |  | základní |  | 0 | 0 | 0 | 0 | 0 | 8 | M | 1 | ROZPOCET | 0 | 0 | 0 | 0 | 0 | 1 | 0 | 4 | 68
| PP |  | Závěsný pisoár, keramický, bílý, se senzorovým splachováním | [14 empty] | PP | 1
26 | M | Pol66 | Předstěnový modul pro pisoár do SDK konstrukce | ks | 3 |  | 0 | Vlastní položka |  | základní |  | 0 | 0 | 0 | 0 | 0 | 8 | M | 1 | ROZPOCET | 0 | 0 | 0 | 0 | 0 | 1 | 0 | 4 | 70
| PP |  | Předstěnový modul pro pisoár do SDK konstrukce | [14 empty] | PP | 1
27 | K | Pol67 | Montáž pisoáru, zapojení splachování, pomocný materiál | ks | 3 |  | 0 | Vlastní položka |  | základní |  | 0 | 0 | 0 | 0 | 0 | 4 | K | 1 | ROZPOCET | 0 | 0 | 0 | 0 | 0 | 1 | 0 | 4 | 72
| PP |  | Montáž pisoáru, zapojení splachování, pomocný materiál | [14 empty] | PP | 1
28 | M | Pol68 | Závěsný bidet, keramický, bílý, s otvorem pro baterii uprostřed | ks | 2 |  | 0 | Vlastní položka |  | základní |  | 0 | 0 | 0 | 0 | 0 | 8 | M | 1 | ROZPOCET | 0 | 0 | 0 | 0 | 0 | 1 | 0 | 4 | 74
| PP |  | Závěsný bidet, keramický, bílý, s otvorem pro baterii uprostřed | [14 empty] | PP | 1
29 | M | Pol69 | Předstěnový modul pro pisoár do SDK konstrukce | ks | 2 |  | 0 | Vlastní položka |  | základní |  | 0 | 0 | 0 | 0 | 0 | 8 | M | 1 | ROZPOCET | 0 | 0 | 0 | 0 | 0 | 1 | 0 | 4 | 76
| PP |  | Předstěnový modul pro pisoár do SDK konstrukce | [14 empty] | PP | 1
30 | M | Pol70 | Pisoárová baterie, stojánková, páková, chrom | ks | 2 |  | 0 | Vlastní položka |  | základní |  | 0 | 0 | 0 | 0 | 0 | 8 | M | 1 | ROZPOCET | 0 | 0 | 0 | 0 | 0 | 1 | 0 | 4 | 78
| PP |  | Pisoárová baterie, stojánková, páková, chrom | [14 empty] | PP | 1
31 | K | Pol71 | Montáž bidetu, zapojení splachování, pomocný materiál | ks | 2 |  | 0 | Vlastní položka |  | základní |  | 0 | 0 | 0 | 0 | 0 | 4 | K | 1 | ROZPOCET | 0 | 0 | 0 | 0 | 0 | 1 | 0 | 4 | 80
| PP |  | Montáž bidetu, zapojení splachování, pomocný materiál | [14 empty] | PP | 1
32 | M | Pol71.1 | Spořič vody pro sprchy, průtok 6 l/min, 1/2" | kus | 18 |  | 0 | Vlastní položka |  | základní |  | 0 | 0 | 0 | 0 | 0 | 8 | M | 1 | ROZPOCET | 0 | 0 | 0 | 0 | 0 | 1 | 0 | 4 | 1573314412
| PP |  | Spořič vody pro sprchy, průtok 6 l/min, 1/2" | [14 empty] | PP | 1
33 | M | Pol71.2 | Perlátor M24 pro umyvadlovou baterii, 1/2" | kus | 18 |  | 0 | Vlastní položka |  | základní |  | 0 | 0 | 0 | 0 | 0 | 8 | M | 1 | ROZPOCET | 0 | 0 | 0 | 0 | 0 | 1 | 0 | 4 | 570307058
| PP |  | Perlátor M24 pro umyvadlovou baterii, 1/2" | [14 empty] | PP | 1
| D | D2 | Vodovodní potrubí |  |  |  | 0 |  |  |  |  | 0 |  | 0 |  | 0 | 1 | D | 0 | ROZPOCET | [6 empty] | 0
34 | M | Pol72 | Potrubí PPR EVO S4,, včetně ohybů, spojek, nástěnek, t-kusů, dimenze 20x2,3 | m | 272 |  | 0 | Vlastní položka |  | základní |  | 0 | 0 | 0 | 0 | 0 | 8 | M | 1 | ROZPOCET | 0 | 0 | 0 | 0 | 0 | 1 | 0 | 4 | 82
| PP |  | Potrubí PPR EVO S4,, včetně ohybů, spojek, nástěnek, t-kusů, dimenze 20x2,3 | [14 empty] | PP | 1
35 | K | Pol73 | Montáž, pomocný materiál, zednická přípomoc | m | 272 |  | 0 | Vlastní položka |  | základní |  | 0 | 0 | 0 | 0 | 0 | 4 | K | 1 | ROZPOCET | 0 | 0 | 0 | 0 | 0 | 1 | 0 | 4 | 84
| PP |  | Montáž, pomocný materiál, zednická přípomoc | [14 empty] | PP | 1
36 | M | Pol74 | Potrubí PPR EVO S4,, včetně ohybů, spojek, nástěnek, t-kusů, dimenze 25x2,8 | m | 49 |  | 0 | Vlastní položka |  | základní |  | 0 | 0 | 0 | 0 | 0 | 8 | M | 1 | ROZPOCET | 0 | 0 | 0 | 0 | 0 | 1 | 0 | 4 | 86
| PP |  | Potrubí PPR EVO S4,, včetně ohybů, spojek, nástěnek, t-kusů, dimenze 25x2,8 | [14 empty] | PP | 1
37 | K | Pol75 | Montáž, pomocný materiál, zednická přípomoc | m | 49 |  | 0 | Vlastní položka |  | základní |  | 0 | 0 | 0 | 0 | 0 | 4 | K | 1 | ROZPOCET | 0 | 0 | 0 | 0 | 0 | 1 | 0 | 4 | 88
| PP |  | Montáž, pomocný materiál, zednická přípomoc | [14 empty] | PP | 1
38 | M | Pol76 | Potrubí PPR EVO S4,, včetně ohybů, spojek, nástěnek, t-kusů, dimenze 32x3,6 | m | 124 |  | 0 | Vlastní položka |  | základní |  | 0 | 0 | 0 | 0 | 0 | 8 | M | 1 | ROZPOCET | 0 | 0 | 0 | 0 | 0 | 1 | 0 | 4 | 90
| PP |  | Potrubí PPR EVO S4,, včetně ohybů, spojek, nástěnek, t-kusů, dimenze 32x3,6 | [14 empty] | PP | 1
39 | K | Pol77 | Montáž, pomocný materiál, zednická přípomoc | m | 124 |  | 0 | Vlastní položka |  | základní |  | 0 | 0 | 0 | 0 | 0 | 4 | K | 1 | ROZPOCET | 0 | 0 | 0 | 0 | 0 | 1 | 0 | 4 | 92
| PP |  | Montáž, pomocný materiál, zednická přípomoc | [14 empty] | PP | 1
40 | M | Pol78 | Potrubí PPR EVO S4,, včetně ohybů, spojek, nástěnek, t-kusů, dimenze 40x4,5 | m | 46 |  | 0 | Vlastní položka |  | základní |  | 0 | 0 | 0 | 0 | 0 | 8 | M | 1 | ROZPOCET | 0 | 0 | 0 | 0 | 0 | 1 | 0 | 4 | 94
| PP |  | Potrubí PPR EVO S4,, včetně ohybů, spojek, nástěnek, t-kusů, dimenze 40x4,5 | [14 empty] | PP | 1
41 | K | Pol79 | Montáž, pomocný materiál, zednická přípomoc | m | 46 |  | 0 | Vlastní položka |  | základní |  | 0 | 0 | 0 | 0 | 0 | 4 | K | 1 | ROZPOCET | 0 | 0 | 0 | 0 | 0 | 1 | 0 | 4 | 96
| PP |  | Montáž, pomocný materiál, zednická přípomoc | [14 empty] | PP | 1
| D | D3 | Izolace vodovodní potrubí |  |  |  | 0 |  |  |  |  | 0 |  | 0 |  | 0 | 1 | D | 0 | ROZPOCET | [6 empty] | 0
42 | M | Pol80 | Izolace potrubí průměr 20 mm, tl.13 mm | m | 95 |  | 0 | Vlastní položka |  | základní |  | 0 | 0 | 0 | 0 | 0 | 8 | M | 1 | ROZPOCET | 0 | 0 | 0 | 0 | 0 | 1 | 0 | 4 | 98
| PP |  | Izolace potrubí průměr 20 mm, tl.13 mm | [14 empty] | PP | 1
43 | M | Pol81 | Izolace potrubí průměr 25 mm, tl.13 mm | m | 7 |  | 0 | Vlastní položka |  | základní |  | 0 | 0 | 0 | 0 | 0 | 8 | M | 1 | ROZPOCET | 0 | 0 | 0 | 0 | 0 | 1 | 0 | 4 | 100
| PP |  | Izolace potrubí průměr 25 mm, tl.13 mm | [14 empty] | PP | 1
44 | M | Pol82 | Izolace potrubí průměr 32 mm, tl.13 mm | m | 94 |  | 0 | Vlastní položka |  | základní |  | 0 | 0 | 0 | 0 | 0 | 8 | M | 1 | ROZPOCET | 0 | 0 | 0 | 0 | 0 | 1 | 0 | 4 | 102
| PP |  | Izolace potrubí průměr 32 mm, tl.13 mm | [14 empty] | PP | 1
45 | M | Pol83 | Izolace potrubí průměr 40 mm, tl.13 mm | m | 28 |  | 0 | Vlastní položka |  | základní |  | 0 | 0 | 0 | 0 | 0 | 8 | M | 1 | ROZPOCET | 0 | 0 | 0 | 0 | 0 | 1 | 0 | 4 | 104
| PP |  | Izolace potrubí průměr 40 mm, tl.13 mm | [14 empty] | PP | 1
46 | M | Pol84 | Izolace potrubí průměr 20 mm, tl.20 mm | m | 177 |  | 0 | Vlastní položka |  | základní |  | 0 | 0 | 0 | 0 | 0 | 8 | M | 1 | ROZPOCET | 0 | 0 | 0 | 0 | 0 | 1 | 0 | 4 | 106
| PP |  | Izolace potrubí průměr 20 mm, tl.20 mm | [14 empty] | PP | 1
47 | M | Pol85 | Izolace potrubí průměr 25 mm, tl.20 mm | m | 42 |  | 0 | Vlastní položka |  | základní |  | 0 | 0 | 0 | 0 | 0 | 8 | M | 1 | ROZPOCET | 0 | 0 | 0 | 0 | 0 | 1 | 0 | 4 | 108
| PP |  | Izolace potrubí průměr 25 mm, tl.20 mm | [14 empty] | PP | 1
48 | M | Pol86 | Izolace potrubí průměr 32 mm, tl.20 mm | m | 30 |  | 0 | Vlastní položka |  | základní |  | 0 | 0 | 0 | 0 | 0 | 8 | M | 1 | ROZPOCET | 0 | 0 | 0 | 0 | 0 | 1 | 0 | 4 | 110
| PP |  | Izolace potrubí průměr 32 mm, tl.20 mm | [14 empty] | PP | 1
49 | M | Pol87 | Izolace potrubí průměr 40 mm, tl.20 mm | m | 18 |  | 0 | Vlastní položka |  | základní |  | 0 | 0 | 0 | 0 | 0 | 8 | M | 1 | ROZPOCET | 0 | 0 | 0 | 0 | 0 | 1 | 0 | 4 | 112
| PP |  | Izolace potrubí průměr 40 mm, tl.20 mm | [14 empty] | PP | 1
| D | D4 | Armatury vodovodní potrubí, zápachové uzávěry, vodoměry |  |  |  | 0 |  |  |  |  | 0 |  | 0 |  | 0 | 1 | D | 0 | ROZPOCET | [6 empty] | 0
50 | M | Pol88 | Rohový ventil DN 15 | ks | 36 |  | 0 | Vlastní položka |  | základní |  | 0 | 0 | 0 | 0 | 0 | 8 | M | 1 | ROZPOCET | 0 | 0 | 0 | 0 | 0 | 1 | 0 | 4 | 114
| PP |  | Rohový ventil DN 15 | [14 empty] | PP | 1
51 | M | Pol89 | Podlahová vpusť, vodorovný odtok 50 mm, suchá zápachová uzávěra | ks | 1 |  | 0 | Vlastní položka |  | základní |  | 0 | 0 | 0 | 0 | 0 | 8 | M | 1 | ROZPOCET | 0 | 0 | 0 | 0 | 0 | 1 | 0 | 4 | 116
| PP |  | Podlahová vpusť, vodorovný odtok 50 mm, suchá zápachová uzávěra | [14 empty] | PP | 1
52 | M | Pol90 | Uzavírací ventil, potrubí PPr, průměr 20 mm, s pákou | ks | 2 |  | 0 | Vlastní položka |  | základní |  | 0 | 0 | 0 | 0 | 0 | 8 | M | 1 | ROZPOCET | 0 | 0 | 0 | 0 | 0 | 1 | 0 | 4 | 118
| PP |  | Uzavírací ventil, potrubí PPr, průměr 20 mm, s pákou | [14 empty] | PP | 1
53 | M | Pol91 | Uzavírací ventil, potrubí PPr, průměr 25 mm, s pákou | ks | 4 |  | 0 | Vlastní položka |  | základní |  | 0 | 0 | 0 | 0 | 0 | 8 | M | 1 | ROZPOCET | 0 | 0 | 0 | 0 | 0 | 1 | 0 | 4 | 120
| PP |  | Uzavírací ventil, potrubí PPr, průměr 25 mm, s pákou | [14 empty] | PP | 1
54 | M | Pol92 | Uzavírací ventil, potrubí PPr, průměr 32 mm, s pákou | ks | 2 |  | 0 | Vlastní položka |  | základní |  | 0 | 0 | 0 | 0 | 0 | 8 | M | 1 | ROZPOCET | 0 | 0 | 0 | 0 | 0 | 1 | 0 | 4 | 122
| PP |  | Uzavírací ventil, potrubí PPr, průměr 32 mm, s pákou | [14 empty] | PP | 1
55 | M | Pol93 | Přímý podomítkový ventil, potrubí PPr, průměr 20 mm, s chromovanou krytkou | ks | 14 |  | 0 | Vlastní položka |  | základní |  | 0 | 0 | 0 | 0 | 0 | 8 | M | 1 | ROZPOCET | 0 | 0 | 0 | 0 | 0 | 1 | 0 | 4 | 124
| PP |  | Přímý podomítkový ventil, potrubí PPr, průměr 20 mm, s chromovanou krytkou | [14 empty] | PP | 1
56 | M | Pol94 | Termostatický směšovací ventil | ks | 3 |  | 0 | Vlastní položka |  | základní |  | 0 | 0 | 0 | 0 | 0 | 8 | M | 1 | ROZPOCET | 0 | 0 | 0 | 0 | 0 | 1 | 0 | 4 | 126
| PP |  | Termostatický směšovací ventil | [14 empty] | PP | 1
57 | M | Pol95 | Automatický regulační ventil pro cirkulaci | ks | 2 |  | 0 | Vlastní položka |  | základní |  | 0 | 0 | 0 | 0 | 0 | 8 | M | 1 | ROZPOCET | 0 | 0 | 0 | 0 | 0 | 1 | 0 | 4 | 128
| PP |  | Automatický regulační ventil pro cirkulaci | [14 empty] | PP | 1
58 | M | Pol96 | Odvětrávací komínek, materiál PVC, DN 110, odolný UV | ks | 2 |  | 0 | Vlastní položka |  | základní |  | 0 | 0 | 0 | 0 | 0 | 8 | M | 1 | ROZPOCET | 0 | 0 | 0 | 0 | 0 | 1 | 0 | 4 | 130
| PP |  | Odvětrávací komínek, materiál PVC, DN 110, odolný UV | [14 empty] | PP | 1
| D | D5 | Kanalizační potrubí |  |  |  | 0 |  |  |  |  | 0 |  | 0 |  | 0 | 1 | D | 0 | ROZPOCET | [6 empty] | 0
59 | M | Pol97 | Připojovací/odpadní plastové potrubí HT, polypropylen, včetně kolen, tvarovek, 40 | m | 20 |  | 0 | Vlastní položka |  | základní |  | 0 | 0 | 0 | 0 | 0 | 8 | M | 1 | ROZPOCET | 0 | 0 | 0 | 0 | 0 | 1 | 0 | 4 | 132
| PP |  | Připojovací/odpadní plastové potrubí HT, polypropylen, včetně kolen, tvarovek, 40 | [14 empty] | PP | 1
60 | K | Pol98 | Montáž, pomocný materiál, zednická přípomoc | m | 20 |  | 0 | Vlastní položka |  | základní |  | 0 | 0 | 0 | 0 | 0 | 4 | K | 1 | ROZPOCET | 0 | 0 | 0 | 0 | 0 | 1 | 0 | 4 | 134
| PP |  | Montáž, pomocný materiál, zednická přípomoc | [14 empty] | PP | 1
61 | M | Pol99 | Připojovací/odpadní plastové potrubí HT, polypropylen, včetně kolen, tvarovek, 50 | m | 35 |  | 0 | Vlastní položka |  | základní |  | 0 | 0 | 0 | 0 | 0 | 8 | M | 1 | ROZPOCET | 0 | 0 | 0 | 0 | 0 | 1 | 0 | 4 | 136
| PP |  | Připojovací/odpadní plastové potrubí HT, polypropylen, včetně kolen, tvarovek, 50 | [14 empty] | PP | 1
62 | K | Pol100 | Montáž, pomocný materiál, zednická přípomoc | m | 35 |  | 0 | Vlastní položka |  | základní |  | 0 | 0 | 0 | 0 | 0 | 4 | K | 1 | ROZPOCET | 0 | 0 | 0 | 0 | 0 | 1 | 0 | 4 | 138
| PP |  | Montáž, pomocný materiál, zednická přípomoc | [14 empty] | PP | 1
63 | M | Pol103 | Připojovací/odpadní plastové potrubí HT, polypropylen, včetně kolen, tvarovek, 110 | m | 22 |  | 0 | Vlastní položka |  | základní |  | 0 | 0 | 0 | 0 | 0 | 8 | M | 1 | ROZPOCET | 0 | 0 | 0 | 0 | 0 | 1 | 0 | 4 | 144
| PP |  | Připojovací/odpadní plastové potrubí HT, polypropylen, včetně kolen, tvarovek, 110 | [14 empty] | PP | 1
64 | K | Pol104 | Montáž, pomocný materiál, zednická přípomoc | m | 22 |  | 0 | Vlastní položka |  | základní |  | 0 | 0 | 0 | 0 | 0 | 4 | K | 1 | ROZPOCET | 0 | 0 | 0 | 0 | 0 | 1 | 0 | 4 | 146
| PP |  | Montáž, pomocný materiál, zednická přípomoc | [14 empty] | PP | 1
65 | M | Pol1 | Svodné potrubí PVC, KG, včetně kolen a tvarovek, DN110 | m | 147 |  | 0 | Vlastní položka |  | základní |  | 0 | 0 | 0 | 0 | 0 | 8 | M | 1 | ROZPOCET | 0 | 0 | 0 | 0 | 0 | 1 | 0 | 4 | 148
| PP |  | Svodné potrubí PVC, KG, včetně kolen a tvarovek, DN110 | [14 empty] | PP | 1
66 | K | Pol2 | Zemní rýha, zemní práce, montáž potrubí, pomocný materiál, hloubka do 1,5 m | m | 147 |  | 0 | Vlastní položka |  | základní |  | 0 | 0 | 0 | 0 | 0 | 4 | K | 1 | ROZPOCET | 0 | 0 | 0 | 0 | 0 | 1 | 0 | 4 | 150
| PP |  | Zemní rýha, zemní práce, montáž potrubí, pomocný materiál, hloubka do 1,5 m | [14 empty] | PP | 1
67 | M | Pol3 | Svodné potrubí PVC, KG, včetně kolen a tvarovek, DN125 | m | 71 |  | 0 | Vlastní položka |  | základní |  | 0 | 0 | 0 | 0 | 0 | 8 | M | 1 | ROZPOCET | 0 | 0 | 0 | 0 | 0 | 1 | 0 | 4 | 152
| PP |  | Svodné potrubí PVC, KG, včetně kolen a tvarovek, DN125 | [14 empty] | PP | 1
68 | K | Pol2 | Zemní rýha, zemní práce, montáž potrubí, pomocný materiál, hloubka do 1,5 m | m | 71 |  | 0 | Vlastní položka |  | základní |  | 0 | 0 | 0 | 0 | 0 | 4 | K | 1 | ROZPOCET | 0 | 0 | 0 | 0 | 0 | 1 | 0 | 4 | 154
| PP |  | Zemní rýha, zemní práce, montáž potrubí, pomocný materiál, hloubka do 1,5 m | [14 empty] | PP | 1
69 | M | Pol4 | Svodné potrubí PVC, KG, včetně kolen a tvarovek, DN160 | m | 92 |  | 0 | Vlastní položka |  | základní |  | 0 | 0 | 0 | 0 | 0 | 8 | M | 1 | ROZPOCET | 0 | 0 | 0 | 0 | 0 | 1 | 0 | 4 | 156
| PP |  | Svodné potrubí PVC, KG, včetně kolen a tvarovek, DN160 | [14 empty] | PP | 1
70 | K | Pol2 | Zemní rýha, zemní práce, montáž potrubí, pomocný materiál, hloubka do 1,5 m | m | 44 |  | 0 | Vlastní položka |  | základní |  | 0 | 0 | 0 | 0 | 0 | 4 | K | 1 | ROZPOCET | 0 | 0 | 0 | 0 | 0 | 1 | 0 | 4 | 158
| PP |  | Zemní rýha, zemní práce, montáž potrubí, pomocný materiál, hloubka do 1,5 m | [14 empty] | PP | 1
71 | K | Pol5 | Zemní rýha, zemní práce, montáž potrubí, pomocný materiál, hloubka do 3,0 m | m | 48 |  | 0 | Vlastní položka |  | základní |  | 0 | 0 | 0 | 0 | 0 | 4 | K | 1 | ROZPOCET | 0 | 0 | 0 | 0 | 0 | 1 | 0 | 4 | 160
| PP |  | Zemní rýha, zemní práce, montáž potrubí, pomocný materiál, hloubka do 3,0 m | [14 empty] | PP | 1
72 | K | Pol105 | Protlak kanalizace KG 160, délka 2,0 m, včetně ochranné trubky | soubor | 3 |  | 0 | Vlastní položka |  | základní |  | 0 | 0 | 0 | 0 | 0 | 4 | K | 1 | ROZPOCET | 0 | 0 | 0 | 0 | 0 | 1 | 0 | 4 | 162
| PP |  | Protlak kanalizace KG 160, délka 2,0 m, včetně ochranné trubky | [14 empty] | PP | 1
73 | K | Pol106 | Protlak kanalizace KG 160, délka 8,0 m, včetně ochranné trubky | soubor | 1 |  | 0 | Vlastní položka |  | základní |  | 0 | 0 | 0 | 0 | 0 | 4 | K | 1 | ROZPOCET | 0 | 0 | 0 | 0 | 0 | 1 | 0 | 4 | 164
| PP |  | Protlak kanalizace KG 160, délka 8,0 m, včetně ochranné trubky | [14 empty] | PP | 1
| D | D6 | Kanalizařní vtoky, vpustě |  |  |  | 0 |  |  |  |  | 0 |  | 0 |  | 0 | 1 | D | 0 | ROZPOCET | [6 empty] | 0
74 | M | Pol107 | Střešní vtok s vodorovným odtokem 110 mm, s pevnou přírubou a izolační svorkou, záchytný koš nečistot, tepelně izolovaný | ks | 4 |  | 0 | Vlastní položka |  | základní |  | 0 | 0 | 0 | 0 | 0 | 8 | M | 1 | ROZPOCET | 0 | 0 | 0 | 0 | 0 | 1 | 0 | 4 | 166
| PP |  | Střešní vtok s vodorovným odtokem 110 mm, s pevnou přírubou a izolační svorkou, záchytný koš nečistot, tepelně izolovaný | [14 empty] | PP | 1
75 | M | Pol108 | Lapač střešních splavenin, s plastovým poklopem, svislý odotk 125 | ks | 2 |  | 0 | Vlastní položka |  | základní |  | 0 | 0 | 0 | 0 | 0 | 8 | M | 1 | ROZPOCET | 0 | 0 | 0 | 0 | 0 | 1 | 0 | 4 | 168
| PP |  | Lapač střešních splavenin, s plastovým poklopem, svislý odotk 125 | [14 empty] | PP | 1
76 | M | Pol109 | Lapač střešních splavenin, s plastovým poklopem, zadní přítok | ks | 4 |  | 0 | Vlastní položka |  | základní |  | 0 | 0 | 0 | 0 | 0 | 8 | M | 1 | ROZPOCET | 0 | 0 | 0 | 0 | 0 | 1 | 0 | 4 | 170
| PP |  | Lapač střešních splavenin, s plastovým poklopem, zadní přítok | [14 empty] | PP | 1
| D | D7 | Revizní šachty |  |  |  | 0 |  |  |  |  | 0 |  | 0 |  | 0 | 1 | D | 0 | ROZPOCET | [6 empty] | 0
77 | M | Pol110 | Šachtové dno, průměr 600 mm, průtočné typu T | ks | 3 |  | 0 | Vlastní položka |  | základní |  | 0 | 0 | 0 | 0 | 0 | 8 | M | 1 | ROZPOCET | 0 | 0 | 0 | 0 | 0 | 1 | 0 | 4 | 172
| PP |  | Šachtové dno, průměr 600 mm, průtočné typu T | [14 empty] | PP | 1
78 | M | Pol7 | Šachtové dno, průměr 600 mm, přímé | ks | 3 |  | 0 | Vlastní položka |  | základní |  | 0 | 0 | 0 | 0 | 0 | 8 | M | 1 | ROZPOCET | 0 | 0 | 0 | 0 | 0 | 1 | 0 | 4 | 174
| PP |  | Šachtové dno, průměr 600 mm, přímé | [14 empty] | PP | 1
79 | M | Pol111 | Roura šachtová, průměr 600 mm, délka 1000 mm | ks | 1 |  | 0 | Vlastní položka |  | základní |  | 0 | 0 | 0 | 0 | 0 | 8 | M | 1 | ROZPOCET | 0 | 0 | 0 | 0 | 0 | 1 | 0 | 4 | 176
| PP |  | Roura šachtová, průměr 600 mm, délka 1000 mm | [14 empty] | PP | 1
80 | M | Pol112 | Roura šachtová, průměr 600 mm, délka 2000 mm | ks | 1 |  | 0 | Vlastní položka |  | základní |  | 0 | 0 | 0 | 0 | 0 | 8 | M | 1 | ROZPOCET | 0 | 0 | 0 | 0 | 0 | 1 | 0 | 4 | 178
| PP |  | Roura šachtová, průměr 600 mm, délka 2000 mm | [14 empty] | PP | 1
81 | M | Pol8 | Roura šachtová, průměr 600 mm, délka 3000 mm | ks | 4 |  | 0 | Vlastní položka |  | základní |  | 0 | 0 | 0 | 0 | 0 | 8 | M | 1 | ROZPOCET | 0 | 0 | 0 | 0 | 0 | 1 | 0 | 4 | 180
| PP |  | Roura šachtová, průměr 600 mm, délka 3000 mm | [14 empty] | PP | 1
82 | M | Pol113 | Šachtové dno, průměr 1000 mm, přímé | ks | 1 |  | 0 | Vlastní položka |  | základní |  | 0 | 0 | 0 | 0 | 0 | 8 | M | 1 | ROZPOCET | 0 | 0 | 0 | 0 | 0 | 1 | 0 | 4 | 182
| PP |  | Šachtové dno, průměr 1000 mm, přímé | [14 empty] | PP | 1
83 | M | Pol114 | Roura šachtová, průměr 1000 mm, délka 2400 mm | ks | 1 |  | 0 | Vlastní položka |  | základní |  | 0 | 0 | 0 | 0 | 0 | 8 | M | 1 | ROZPOCET | 0 | 0 | 0 | 0 | 0 | 1 | 0 | 4 | 184
| PP |  | Roura šachtová, průměr 1000 mm, délka 2400 mm | [14 empty] | PP | 1
84 | M | Pol115 | Přechodový konus, průměr 1000/600 mm | ks | 1 |  | 0 | Vlastní položka |  | základní |  | 0 | 0 | 0 | 0 | 0 | 8 | M | 1 | ROZPOCET | 0 | 0 | 0 | 0 | 0 | 1 | 0 | 4 | 186
| PP |  | Přechodový konus, průměr 1000/600 mm | [14 empty] | PP | 1
85 | M | Pol9 | Poklop třídy A15, průměr 600 mm, litinový | ks | 7 |  | 0 | Vlastní položka |  | základní |  | 0 | 0 | 0 | 0 | 0 | 8 | M | 1 | ROZPOCET | 0 | 0 | 0 | 0 | 0 | 1 | 0 | 4 | 188
| PP |  | Poklop třídy A15, průměr 600 mm, litinový | [14 empty] | PP | 1
86 | M | Pol10 | Plastový konusový límec pod poklop, průměr 600 mm | ks | 7 |  | 0 | Vlastní položka |  | základní |  | 0 | 0 | 0 | 0 | 0 | 8 | M | 1 | ROZPOCET | 0 | 0 | 0 | 0 | 0 | 1 | 0 | 4 | 190
| PP |  | Plastový konusový límec pod poklop, průměr 600 mm | [14 empty] | PP | 1
87 | K | Pol11 | Montáž revizní šachty, pomocný materiál | ks | 7 |  | 0 | Vlastní položka |  | základní |  | 0 | 0 | 0 | 0 | 0 | 4 | K | 1 | ROZPOCET | 0 | 0 | 0 | 0 | 0 | 1 | 0 | 4 | 192
| PP |  | Montáž revizní šachty, pomocný materiál | [14 empty] | PP | 1
| D | D8 | Ostatní |  |  |  | 0 |  |  |  |  | 0 |  | 0 |  | 0 | 1 | D | 0 | ROZPOCET | [6 empty] | 0
88 | K | Pol117 | Tlaková zkouška vodovodu | soubor | 1 |  | 0 | Vlastní položka |  | základní |  | 0 | 0 | 0 | 0 | 0 | 4 | K | 1 | ROZPOCET | 0 | 0 | 0 | 0 | 0 | 1 | 0 | 4 | 196
| PP |  | Tlaková zkouška vodovodu | [14 empty] | PP | 1
89 | K | Pol118 | Proplach vodovodu | soubor | 1 |  | 0 | Vlastní položka |  | základní |  | 0 | 0 | 0 | 0 | 0 | 4 | K | 1 | ROZPOCET | 0 | 0 | 0 | 0 | 0 | 1 | 0 | 4 | 198
| PP |  | Proplach vodovodu | [14 empty] | PP | 1
90 | K | Pol119 | Zkouška těsnosti kanalizace | soubor | 1 |  | 0 | Vlastní položka |  | základní |  | 0 | 0 | 0 | 0 | 0 | 4 | K | 1 | ROZPOCET | 0 | 0 | 0 | 0 | 0 | 1 | 0 | 4 | 200
| PP |  | Zkouška těsnosti kanalizace | [14 empty] | PP | 1
91 | K | Pol120 | Protokol o provedení zkoušek | soubor | 1 |  | 0 | Vlastní položka |  | základní |  | 0 | 0 | 0 | 0 | 0 | 4 | K | 1 | ROZPOCET | 0 | 0 | 0 | 0 | 0 | 1 | 0 | 4 | 202
| PP |  | Protokol o provedení zkoušek | [14 empty] | PP | 1
92 | K | Pol31 | Seznámení investora s užíváním a údržbou | soubor | 1 |  | 0 | Vlastní položka |  | základní |  | 0 | 0 | 0 | 0 | 0 | 4 | K | 1 | ROZPOCET | 0 | 0 | 0 | 0 | 0 | 1 | 0 | 4 | 204
| PP |  | Seznámení investora s užíváním a údržbou | [14 empty] | PP | 1
| D | D9 | Požární vodovod |  |  |  | 0 |  |  |  |  | 0 |  | 0 |  | 0 | 1 | D | 0 | ROZPOCET | [6 empty] | 0
93 | K | K002 | Potrubí nerezové, lisované, včetně ohybů, spojek, nástěnek, t-kusů, dimenze 28x1,2 | m | 30 |  | 0 | Vlastní položka |  | základní |  | 0 | 0 | 0 | 0 | 0 | 4 | K | 1 | ROZPOCET | 0 | 0 | 0 | 0 | 0 | 1 | 0 | 4 | 1306706203
| PP |  | Potrubí nerezové, lisované, včetně ohybů, spojek, nástěnek, t-kusů, dimenze 28x1,2 | [14 empty] | PP | 1
94 | K | K003 | Montáž, pomocný materiál | m | 30 |  | 0 | Vlastní položka |  | základní |  | 0 | 0 | 0 | 0 | 0 | 4 | K | 1 | ROZPOCET | 0 | 0 | 0 | 0 | 0 | 1 | 0 | 4 | 927733776
| PP |  | Montáž, pomocný materiál | [14 empty] | PP | 1
95 | K | K004 | Izolace potrubí průměr 28 mm, tl.13 mm | m | 30 |  | 0 | Vlastní položka |  | základní |  | 0 | 0 | 0 | 0 | 0 | 4 | K | 1 | ROZPOCET | 0 | 0 | 0 | 0 | 0 | 1 | 0 | 4 | -338775093
| PP |  | Izolace potrubí průměr 28 mm, tl.13 mm | [14 empty] | PP | 1
96 | K | K005 | Vnitřní hydrant, skříň s tvarově stálou hadicí DN19 | ks | 1 |  | 0 | Vlastní položka |  | základní |  | 0 | 0 | 0 | 0 | 0 | 4 | K | 1 | ROZPOCET | 0 | 0 | 0 | 0 | 0 | 1 | 0 | 4 | 1699527058
| PP |  | Vnitřní hydrant, skříň s tvarově stálou hadicí DN19 | [14 empty] | PP | 1
97 | K | K006 | Kulový ventil se zpětnou klapkou, DN25, ušlechtilá ocel, lisovaný spoj | ks | 1 |  | 0 | Vlastní položka |  | základní |  | 0 | 0 | 0 | 0 | 0 | 4 | K | 1 | ROZPOCET | 0 | 0 | 0 | 0 | 0 | 1 | 0 | 4 | -1756913950
| PP |  | Kulový ventil se zpětnou klapkou, DN25, ušlechtilá ocel, lisovaný spoj | [14 empty] | PP | 1

## A - SO.02 - D.1.4.3 - Vyt...
{bdaa3d1d-af87-4663-bb95-eebf37846456}
2
| KRYCÍ LIST SOUPISU PRACÍ | [7 empty] | v --- níže se nacházejí doplnkové a pomocné údaje k sestavám --- v | [8 empty] | False
Stavba:
KAMPUS VOŠ A SPŠE PLZEŇ - ETAPA I
Objekt:
A - ENERGETICKÉ ŘEŠENÍ BUDOV SPŠE a VOŠ
Soupis:
A - SO.02 - FITNESS
Úroveň 3:
A - SO.02 - D.1.4.3 - Vytápění
| KSO: |  |  |  |  | CC-CZ:
| Místo: |  | Koterovská 85, Plzeň, 326 00 |  |  | Datum: | 19. 1. 2026
| Zadavatel: |  |  |  |  | IČ:
|  | VOŠ A SPŠE Koterovská 85, Plzeň, Koterovská 85 |  |  |  | DIČ:
| Účastník: |  |  |  |  | IČ: | Vyplň údaj
|  | Vyplň údaj |  |  |  | DIČ: | Vyplň údaj
| Projektant: |  |  |  |  | IČ:
|  | Ateliér Masák & Partner s.r.o. |  |  |  | DIČ:
| Zpracovatel: |  |  |  |  | IČ:
|  | Michal Jirka |  |  |  | DIČ:
Poznámka:
Soupis prací je sestaven s využitím Cenové soustavy ÚRS. Položky, které pochází z této cenové soustavy, jsou ve sloupci 'Cenová soustava' označeny popisem 'CS ÚRS' a úrovní příslušného kalendářního pololetí. Veškeré další informace vymezující popis a podmínky použití těchto položek z Cenové soustavy, které nejsou uvedeny přímo v soupisu prací, jsou neomezeně dálkově k dispozici na webu podminky.urs.cz.
| Cena bez DPH | [5 empty] | 0
|  |  | Základ daně |  |  | Sazba daně | Výše daně
| DPH | základní | 0 |  |  | 21% | 0
|  | snížená | 0 |  |  | 12% | 0
|  | zákl. přenesená | 0 |  |  | 21% | 0
|  | sníž. přenesená | 0 |  |  | 12% | 0
|  | nulová | 0 |  |  | 0% | 0
| Cena s DPH |  |  | v | CZK |  | 0
REKAPITULACE ČLENĚNÍ SOUPISU PRACÍ
Stavba:
KAMPUS VOŠ A SPŠE PLZEŇ - ETAPA I
Objekt:
A - ENERGETICKÉ ŘEŠENÍ BUDOV SPŠE a VOŠ
Soupis:
A - SO.02 - FITNESS
Úroveň 3:
A - SO.02 - D.1.4.3 - Vytápění
Místo: |  |  | Koterovská 85, Plzeň, 326 00 |  |  | Datum: | 19. 1. 2026
Zadavatel: |  |  | VOŠ A SPŠE Koterovská 85, Plzeň, Koterovská 85 |  |  | Projektant: | Ateliér Masák & Partner s.r.o.
Účastník: |  |  | Vyplň údaj |  |  | Zpracovatel: | Michal Jirka
Kód dílu - Popis | [6 empty] | Cena celkem [CZK]
Náklady stavby celkem | [6 empty] | 0 | [11 empty] | -1
| 713 - Izolace tepelné | [5 empty] | 0
| 722 - Vnitřní vodovod | [5 empty] | 0
| 73 - Demontáže | [5 empty] | 0
| 732 - Strojovny | [5 empty] | 0
| 733 - Rozvod potrubí | [5 empty] | 0
| 734 - Armatury | [5 empty] | 0
| 735 - Otopná tělesa | [5 empty] | 0
| 783 - Nátěry | [5 empty] | 0
| 90 - Hodinové zúčtovací sazby (HZS) | [5 empty] | 0
SOUPIS PRACÍ
Stavba:
KAMPUS VOŠ A SPŠE PLZEŇ - ETAPA I
Objekt:
A - ENERGETICKÉ ŘEŠENÍ BUDOV SPŠE a VOŠ
Soupis:
A - SO.02 - FITNESS
Úroveň 3:
A - SO.02 - D.1.4.3 - Vytápění
Místo: |  |  | Koterovská 85, Plzeň, 326 00 |  |  | Datum: | 19. 1. 2026
Zadavatel: |  |  | VOŠ A SPŠE Koterovská 85, Plzeň, Koterovská 85 |  |  | Projektant: | Ateliér Masák & Partner s.r.o.
Účastník: |  |  | Vyplň údaj |  |  | Zpracovatel: | Michal Jirka
PČ | Typ | Kód | Popis | MJ | Množství | J.cena [CZK] | Cena celkem [CZK] | Cenová soustava |  | DPH | J. Nh [h] | Nh celkem [h] | J. hmotnost [t] | Hmotnost celkem [t] | J. suť [t] | Suť Celkem [t]
Náklady soupisu celkem | [6 empty] | 0 |  |  |  |  | 0 |  | 0 |  | 0 |  | D | -1 | [7 empty] | 0
| D | 713 | Izolace tepelné |  |  |  | 0 |  |  |  |  | 0 |  | 0 |  | 0 | 2 | D | 0 | ROZPOCET | [6 empty] | 0
1 | K | 713411111R00 | Montáž tepelné izolace potrubí rohožemi a drátem, 1 vrstvá - oprava stávající izolace v kanálech po vysazení odbočky | m2 | 10 |  | 0 | RTS II / 2025 |  | základní |  | 0 | 0 | 0 | 0 | 0 | 16 | K | 1 | ROZPOCET | 0 | 0 | 0 | 0 | 0 | 1 | 0 | 16 | 2
| PP |  | Montáž tepelné izolace potrubí rohožemi a drátem, 1 vrstvá - oprava stávající izolace v kanálech po vysazení odbočky | [14 empty] | PP | 1
2 | M | 6315083952 | Pás izolační MW tl. 80 mm, s vnější hliníkovou folií | m2 | 10 |  | 0 | RTS II / 2025 |  | základní |  | 0 | 0 | 0 | 0 | 0 | 32 | M | 1 | ROZPOCET | 0 | 0 | 0 | 0 | 0 | 1 | 0 | 16 | 4
| PP |  | Pás izolační MW tl. 80 mm, s vnější hliníkovou folií | [14 empty] | PP | 1
| D | 722 | Vnitřní vodovod |  |  |  | 0 |  |  |  |  | 0 |  | 0 |  | 0 | 2 | D | 0 | ROZPOCET | [6 empty] | 0
3 | K | 722181223RT5 | Izolace návleková PE pouzdro s vnější hliníkovou foilí, tl. stěny 13 mm, vnitřní průměr 15 mm | m | 350 |  | 0 | RTS II / 2025 |  | základní |  | 0 | 0 | 0 | 0 | 0 | 16 | K | 1 | ROZPOCET | 0 | 0 | 0 | 0 | 0 | 1 | 0 | 16 | 6
| PP |  | Izolace návleková PE pouzdro s vnější hliníkovou foilí, tl. stěny 13 mm, vnitřní průměr 15 mm | [14 empty] | PP | 1
4 | K | 722181224RT6 | Izolace návleková PE pouzdro s vnější hliníkovou foilí, tl. stěny 20 mm, vnitřní průměr 18 mm | m | 60 |  | 0 | RTS II / 2025 |  | základní |  | 0 | 0 | 0 | 0 | 0 | 16 | K | 1 | ROZPOCET | 0 | 0 | 0 | 0 | 0 | 1 | 0 | 16 | 8
| PP |  | Izolace návleková PE pouzdro s vnější hliníkovou foilí, tl. stěny 20 mm, vnitřní průměr 18 mm | [14 empty] | PP | 1
5 | K | 722181224RT7 | Izolace návleková PE pouzdro s vnější hliníkovou foilí, tl. stěny 20 mm, vnitřní průměr 22 mm | m | 210 |  | 0 | RTS II / 2025 |  | základní |  | 0 | 0 | 0 | 0 | 0 | 16 | K | 1 | ROZPOCET | 0 | 0 | 0 | 0 | 0 | 1 | 0 | 16 | 10
| PP |  | Izolace návleková PE pouzdro s vnější hliníkovou foilí, tl. stěny 20 mm, vnitřní průměr 22 mm | [14 empty] | PP | 1
6 | K | 722181225RT9 | Izolace návleková PE pouzdro s vnější hliníkovou foilí, tl. stěny 25 mm, vnitřní průměr 28 mm | m | 60 |  | 0 | RTS II / 2025 |  | základní |  | 0 | 0 | 0 | 0 | 0 | 16 | K | 1 | ROZPOCET | 0 | 0 | 0 | 0 | 0 | 1 | 0 | 16 | 12
| PP |  | Izolace návleková PE pouzdro s vnější hliníkovou foilí, tl. stěny 25 mm, vnitřní průměr 28 mm | [14 empty] | PP | 1
7 | K | 722181225RU2 | Izolace návleková PE pouzdro s vnější hliníkovou foilí, tl. stěny 25 mm, vnitřní průměr 35 mm | m | 150 |  | 0 | RTS II / 2025 |  | základní |  | 0 | 0 | 0 | 0 | 0 | 16 | K | 1 | ROZPOCET | 0 | 0 | 0 | 0 | 0 | 1 | 0 | 16 | 14
| PP |  | Izolace návleková PE pouzdro s vnější hliníkovou foilí, tl. stěny 25 mm, vnitřní průměr 35 mm | [14 empty] | PP | 1
8 | K | 722181225RW2 | Izolace návleková PE pouzdro s vnější hliníkovou foilí, tl. stěny 25 mm, vnitřní průměr 45 mm | m | 50 |  | 0 | RTS II / 2025 |  | základní |  | 0 | 0 | 0 | 0 | 0 | 16 | K | 1 | ROZPOCET | 0 | 0 | 0 | 0 | 0 | 1 | 0 | 16 | 16
| PP |  | Izolace návleková PE pouzdro s vnější hliníkovou foilí, tl. stěny 25 mm, vnitřní průměr 45 mm | [14 empty] | PP | 1
9 | K | 722181225RW8 | Izolace návleková PE pouzdro s vnější hliníkovou foilí, tl. stěny 25 mm, vnitřní průměr 54 mm | m | 100 |  | 0 | RTS II / 2025 |  | základní |  | 0 | 0 | 0 | 0 | 0 | 16 | K | 1 | ROZPOCET | 0 | 0 | 0 | 0 | 0 | 1 | 0 | 16 | 18
| PP |  | Izolace návleková PE pouzdro s vnější hliníkovou foilí, tl. stěny 25 mm, vnitřní průměr 54 mm | [14 empty] | PP | 1
10 | K | 998722101R00 | Přesun hmot pro vnitřní vodovod, v objektech výšky do 6 m | t | 0.051 |  | 0 | RTS II / 2025 |  | základní |  | 0 | 0 | 0 | 0 | 0 | 16 | K | 1 | ROZPOCET | 0 | 0 | 0 | 0 | 0 | 1 | 0 | 16 | 20
| PP |  | Přesun hmot pro vnitřní vodovod, v objektech výšky do 6 m | [14 empty] | PP | 1
| D | 73 | Demontáže |  |  |  | 0 |  |  |  |  | 0 |  | 0 |  | 0 | 1 | D | 0 | ROZPOCET | [6 empty] | 0
11 | K | 713400821R00 | Odstranění izolačních pásů potrubí | m2 | 43.119 |  | 0 | RTS II / 2025 |  | základní |  | 0 | 0 | 0 | 0 | 0 | 4 | K | 1 | ROZPOCET | 0 | 0 | 0 | 0 | 0 | 1 | 0 | 4 | 22
| PP |  | Odstranění izolačních pásů potrubí | [14 empty] | PP | 1
12 | K | 733110803R00 | Demontáž potrubí ocelového závitového do DN 15 | m | 20 |  | 0 | RTS II / 2025 |  | základní |  | 0 | 0 | 0 | 0 | 0 | 4 | K | 1 | ROZPOCET | 0 | 0 | 0 | 0 | 0 | 1 | 0 | 4 | 24
| PP |  | Demontáž potrubí ocelového závitového do DN 15 | [14 empty] | PP | 1
13 | K | 733110806R00 | Demontáž potrubí ocelového závitového do DN 15-32 | m | 70 |  | 0 | RTS II / 2025 |  | základní |  | 0 | 0 | 0 | 0 | 0 | 4 | K | 1 | ROZPOCET | 0 | 0 | 0 | 0 | 0 | 1 | 0 | 4 | 26
| PP |  | Demontáž potrubí ocelového závitového do DN 15-32 | [14 empty] | PP | 1
14 | K | 733110808R00 | Demontáž potrubí ocelového závitového do DN 32-50 | m | 90 |  | 0 | RTS II / 2025 |  | základní |  | 0 | 0 | 0 | 0 | 0 | 4 | K | 1 | ROZPOCET | 0 | 0 | 0 | 0 | 0 | 1 | 0 | 4 | 28
| PP |  | Demontáž potrubí ocelového závitového do DN 32-50 | [14 empty] | PP | 1
15 | K | 733110810R00 | Demontáž potrubí ocelového závitového do DN 50-80 | m | 60 |  | 0 | RTS II / 2025 |  | základní |  | 0 | 0 | 0 | 0 | 0 | 4 | K | 1 | ROZPOCET | 0 | 0 | 0 | 0 | 0 | 1 | 0 | 4 | 30
| PP |  | Demontáž potrubí ocelového závitového do DN 50-80 | [14 empty] | PP | 1
16 | K | 732420812R00 | Demontáž čerpadel oběhových spirálních DN 40 | kus | 6 |  | 0 | RTS II / 2025 |  | základní |  | 0 | 0 | 0 | 0 | 0 | 4 | K | 1 | ROZPOCET | 0 | 0 | 0 | 0 | 0 | 1 | 0 | 4 | 32
| PP |  | Demontáž čerpadel oběhových spirálních DN 40 | [14 empty] | PP | 1
17 | K | 734200822R00 | Demontáž armatur se dvěma závity do G 1" | kus | 54 |  | 0 | RTS II / 2025 |  | základní |  | 0 | 0 | 0 | 0 | 0 | 4 | K | 1 | ROZPOCET | 0 | 0 | 0 | 0 | 0 | 1 | 0 | 4 | 34
| PP |  | Demontáž armatur se dvěma závity do G 1" | [14 empty] | PP | 1
18 | K | 734200823R00 | Demontáž armatur se dvěma závity do G 6/4" | kus | 20 |  | 0 | RTS II / 2025 |  | základní |  | 0 | 0 | 0 | 0 | 0 | 4 | K | 1 | ROZPOCET | 0 | 0 | 0 | 0 | 0 | 1 | 0 | 4 | 36
| PP |  | Demontáž armatur se dvěma závity do G 6/4" | [14 empty] | PP | 1
19 | K | 734200832R00 | Demontáž armatur se třemi závity do G 1" | kus | 6 |  | 0 | RTS II / 2025 |  | základní |  | 0 | 0 | 0 | 0 | 0 | 4 | K | 1 | ROZPOCET | 0 | 0 | 0 | 0 | 0 | 1 | 0 | 4 | 38
| PP |  | Demontáž armatur se třemi závity do G 1" | [14 empty] | PP | 1
20 | K | 734200824R00 | Demontáž armatur se dvěma závity do G 2" | kus | 10 |  | 0 | RTS II / 2025 |  | základní |  | 0 | 0 | 0 | 0 | 0 | 4 | K | 1 | ROZPOCET | 0 | 0 | 0 | 0 | 0 | 1 | 0 | 4 | 40
| PP |  | Demontáž armatur se dvěma závity do G 2" | [14 empty] | PP | 1
21 | K | 735111810R00 | Demontáž těles otopných litinových článkových | m2 | 119.07 |  | 0 | RTS II / 2025 |  | základní |  | 0 | 0 | 0 | 0 | 0 | 4 | K | 1 | ROZPOCET | 0 | 0 | 0 | 0 | 0 | 1 | 0 | 4 | 42
| PP |  | Demontáž těles otopných litinových článkových | [14 empty] | PP | 1
22 | K | 735151811R00 | Demontáž otopných těles panelových jednořadých, délky do1500 mm | kus | 1 |  | 0 | RTS II / 2025 |  | základní |  | 0 | 0 | 0 | 0 | 0 | 4 | K | 1 | ROZPOCET | 0 | 0 | 0 | 0 | 0 | 1 | 0 | 4 | 44
| PP |  | Demontáž otopných těles panelových jednořadých, délky do1500 mm | [14 empty] | PP | 1
23 | K | 735151821R00 | Demontáž otopných těles panelových dvouřadých, délky do 1500 mm | kus | 4 |  | 0 | RTS II / 2025 |  | základní |  | 0 | 0 | 0 | 0 | 0 | 4 | K | 1 | ROZPOCET | 0 | 0 | 0 | 0 | 0 | 1 | 0 | 4 | 46
| PP |  | Demontáž otopných těles panelových dvouřadých, délky do 1500 mm | [14 empty] | PP | 1
24 | K | 735151822R00 | Demontáž otopných těles panelových dvouřadých, délky do 2820 mm | kus | 3 |  | 0 | RTS II / 2025 |  | základní |  | 0 | 0 | 0 | 0 | 0 | 4 | K | 1 | ROZPOCET | 0 | 0 | 0 | 0 | 0 | 1 | 0 | 4 | 48
| PP |  | Demontáž otopných těles panelových dvouřadých, délky do 2820 mm | [14 empty] | PP | 1
25 | K | 735890801R00 | Přemístění demontovaných hmot - otopných těles, H do 6 m | t | 3.087 |  | 0 | RTS II / 2025 |  | základní |  | 0 | 0 | 0 | 0 | 0 | 4 | K | 1 | ROZPOCET | 0 | 0 | 0 | 0 | 0 | 1 | 0 | 4 | 50
| PP |  | Přemístění demontovaných hmot - otopných těles, H do 6 m | [14 empty] | PP | 1
26 | K | 732890801R00 | Přemístění vybouraných hmot - strojovny, H do 6 m | t | 0.126 |  | 0 | RTS II / 2025 |  | základní |  | 0 | 0 | 0 | 0 | 0 | 4 | K | 1 | ROZPOCET | 0 | 0 | 0 | 0 | 0 | 1 | 0 | 4 | 52
| PP |  | Přemístění vybouraných hmot - strojovny, H do 6 m | [14 empty] | PP | 1
27 | K | 734890801R00 | Přemístění demontovaných hmot - armatur, H do 6 m | t | 0.094 |  | 0 | RTS II / 2025 |  | základní |  | 0 | 0 | 0 | 0 | 0 | 4 | K | 1 | ROZPOCET | 0 | 0 | 0 | 0 | 0 | 1 | 0 | 4 | 54
| PP |  | Přemístění demontovaných hmot - armatur, H do 6 m | [14 empty] | PP | 1
28 | K | 733890801R00 | Přemístění vybouraných hmot - potrubí, H do 6 m | t | 1.249 |  | 0 | RTS II / 2025 |  | základní |  | 0 | 0 | 0 | 0 | 0 | 4 | K | 1 | ROZPOCET | 0 | 0 | 0 | 0 | 0 | 1 | 0 | 4 | 56
| PP |  | Přemístění vybouraných hmot - potrubí, H do 6 m | [14 empty] | PP | 1
29 | K | 979086213R00 | Nakládání vybouraných hmot na dopravní prostředek | t | 4.557 |  | 0 | RTS II / 2025 |  | základní |  | 0 | 0 | 0 | 0 | 0 | 4 | K | 1 | ROZPOCET | 0 | 0 | 0 | 0 | 0 | 1 | 0 | 4 | 58
| PP |  | Nakládání vybouraných hmot na dopravní prostředek | [14 empty] | PP | 1
30 | K | 979081111R00 | Odvoz suti a vybour. hmot na skládku do 1 km | t | 4.557 |  | 0 | RTS II / 2025 |  | základní |  | 0 | 0 | 0 | 0 | 0 | 4 | K | 1 | ROZPOCET | 0 | 0 | 0 | 0 | 0 | 1 | 0 | 4 | 60
| PP |  | Odvoz suti a vybour. hmot na skládku do 1 km | [14 empty] | PP | 1
31 | K | 979081121R00 | Příplatek k odvozu za každý další 1 km | t | 182.264 |  | 0 | RTS II / 2025 |  | základní |  | 0 | 0 | 0 | 0 | 0 | 4 | K | 1 | ROZPOCET | 0 | 0 | 0 | 0 | 0 | 1 | 0 | 4 | 62
| PP |  | Příplatek k odvozu za každý další 1 km | [14 empty] | PP | 1
32 | K | 979951111R00 | Výkup kovů - železný šrot tl. do 4 mm | t | 1.723 |  | 0 | RTS II / 2025 |  | základní |  | 0 | 0 | 0 | 0 | 0 | 4 | K | 1 | ROZPOCET | 0 | 0 | 0 | 0 | 0 | 1 | 0 | 4 | 64
| PP |  | Výkup kovů - železný šrot tl. do 4 mm | [14 empty] | PP | 1
33 | K | 979951121R00 | Výkup kovů - litina, velikost do 40 x 40 cm | t | 2.834 |  | 0 | RTS II / 2025 |  | základní |  | 0 | 0 | 0 | 0 | 0 | 4 | K | 1 | ROZPOCET | 0 | 0 | 0 | 0 | 0 | 1 | 0 | 4 | 66
| PP |  | Výkup kovů - litina, velikost do 40 x 40 cm | [14 empty] | PP | 1
34 | K | 979990144R00 | Poplatek za uložení suti - minerální vata, skupina odpadu 170604 | t | 0.091 |  | 0 | RTS II / 2025 |  | základní |  | 0 | 0 | 0 | 0 | 0 | 4 | K | 1 | ROZPOCET | 0 | 0 | 0 | 0 | 0 | 1 | 0 | 4 | 68
| PP |  | Poplatek za uložení suti - minerální vata, skupina odpadu 170604 | [14 empty] | PP | 1
| D | 732 | Strojovny |  |  |  | 0 |  |  |  |  | 0 |  | 0 |  | 0 | 2 | D | 0 | ROZPOCET | [6 empty] | 0
35 | K | RF732119192R00 | Montáž těles rozdělovačů a sběračů sdružených, dl. 1 m | kus | 2.4 |  | 0 | RTS II / 2025 |  | základní |  | 0 | 0 | 0 | 0 | 0 | 16 | K | 1 | ROZPOCET | 0 | 0 | 0 | 0 | 0 | 1 | 0 | 16 | 70
| PP |  | Montáž těles rozdělovačů a sběračů sdružených, dl. 1 m | [14 empty] | PP | 1
36 | M | RF286003742 | Sdružený rozdělovač a sběrač, modul120 - viz výkresová část | kus | 1 |  | 0 | výrobce 02/2026 |  | základní |  | 0 | 0 | 0 | 0 | 0 | 32 | M | 1 | ROZPOCET | 0 | 0 | 0 | 0 | 0 | 1 | 0 | 16 | 72
| PP |  | Sdružený rozdělovač a sběrač, modul120 - viz výkresová část | [14 empty] | PP | 1
37 | M | RF598939203 | Stavitelný stojan 3x | kus | 1 |  | 0 | výrobce 02/2026 |  | základní |  | 0 | 0 | 0 | 0 | 0 | 32 | M | 1 | ROZPOCET | 0 | 0 | 0 | 0 | 0 | 1 | 0 | 16 | 74
| PP |  | Stavitelný stojan 3x | [14 empty] | PP | 1
38 | M | RF283774002 | Tepelná izolace rozdělovače | kus | 1 |  | 0 | výrobce 02/2026 |  | základní |  | 0 | 0 | 0 | 0 | 0 | 32 | M | 1 | ROZPOCET | 0 | 0 | 0 | 0 | 0 | 1 | 0 | 16 | 76
| PP |  | Tepelná izolace rozdělovače | [14 empty] | PP | 1
39 | K | 732199100RM1 | Montáž orientačního štítku, včetně dodávky štítku | soubor | 18 |  | 0 | RTS II / 2025 |  | základní |  | 0 | 0 | 0 | 0 | 0 | 16 | K | 1 | ROZPOCET | 0 | 0 | 0 | 0 | 0 | 1 | 0 | 16 | 78
| PP |  | Montáž orientačního štítku, včetně dodávky štítku | [14 empty] | PP | 1
40 | K | 732429112R00 | Montáž čerpadel oběhových spirálních, DN 40 | soubor | 10 |  | 0 | RTS II / 2025 |  | základní |  | 0 | 0 | 0 | 0 | 0 | 16 | K | 1 | ROZPOCET | 0 | 0 | 0 | 0 | 0 | 1 | 0 | 16 | 80
| PP |  | Montáž čerpadel oběhových spirálních, DN 40 | [14 empty] | PP | 1
41 | M | 426108170 | Čerpadlo oběhové el. regulace otáček, autoadapt, M=1500kg/h, dP=15kPa, - podrobnosti viz TZ a výkresová část | kus | 10 |  | 0 | RTS II / 2025 |  | základní |  | 0 | 0 | 0 | 0 | 0 | 32 | M | 1 | ROZPOCET | 0 | 0 | 0 | 0 | 0 | 1 | 0 | 16 | 82
| PP |  | Čerpadlo oběhové el. regulace otáček, autoadapt, M=1500kg/h, dP=15kPa, - podrobnosti viz TZ a výkresová část | [14 empty] | PP | 1
42 | K | 998732101R00 | Přesun hmot pro strojovny, v objektech výšky do 6 m | t | 0.28 |  | 0 | RTS II / 2025 |  | základní |  | 0 | 0 | 0 | 0 | 0 | 16 | K | 1 | ROZPOCET | 0 | 0 | 0 | 0 | 0 | 1 | 0 | 16 | 84
| PP |  | Přesun hmot pro strojovny, v objektech výšky do 6 m | [14 empty] | PP | 1
| D | 733 | Rozvod potrubí |  |  |  | 0 |  |  |  |  | 0 |  | 0 |  | 0 | 2 | D | 0 | ROZPOCET | [6 empty] | 0
43 | K | 733165502R00 | Montáž rozvodu pro vytápění a chlazení, spojovaného lisováním, do D 15 mm | m | 350 |  | 0 | RTS II / 2025 |  | základní |  | 0 | 0 | 0 | 0 | 0 | 16 | K | 1 | ROZPOCET | 0 | 0 | 0 | 0 | 0 | 1 | 0 | 16 | 86
| PP |  | Montáž rozvodu pro vytápění a chlazení, spojovaného lisováním, do D 15 mm | [14 empty] | PP | 1
44 | M | 14148310 | Trubka, uhlíková ocel uvnitř a vně pozinkovaná 15,0 x 1,2 mm, lisovací, 1.0215, vč. tvarovek | m | 350 |  | 0 | RTS II / 2025 |  | základní |  | 0 | 0 | 0 | 0 | 0 | 32 | M | 1 | ROZPOCET | 0 | 0 | 0 | 0 | 0 | 1 | 0 | 16 | 88
| PP |  | Trubka, uhlíková ocel uvnitř a vně pozinkovaná 15,0 x 1,2 mm, lisovací, 1.0215, vč. tvarovek | [14 empty] | PP | 1
45 | K | 733165503R00 | Montáž rozvodu pro vytápění a chlazení, spojovaného lisováním, do D 18 mm | m | 60 |  | 0 | RTS II / 2025 |  | základní |  | 0 | 0 | 0 | 0 | 0 | 16 | K | 1 | ROZPOCET | 0 | 0 | 0 | 0 | 0 | 1 | 0 | 16 | 90
| PP |  | Montáž rozvodu pro vytápění a chlazení, spojovaného lisováním, do D 18 mm | [14 empty] | PP | 1
46 | M | 14148311 | Trubka, uhlíková ocel uvnitř a vně pozinkovaná 18,0 x 1,2 mm, lisovací, 1.0215, vč. tvarovek | m | 60 |  | 0 | RTS II / 2025 |  | základní |  | 0 | 0 | 0 | 0 | 0 | 32 | M | 1 | ROZPOCET | 0 | 0 | 0 | 0 | 0 | 1 | 0 | 16 | 92
| PP |  | Trubka, uhlíková ocel uvnitř a vně pozinkovaná 18,0 x 1,2 mm, lisovací, 1.0215, vč. tvarovek | [14 empty] | PP | 1
47 | K | 733165504R00 | Montáž rozvodu pro vytápění a chlazení, spojovaného lisováním, do D 22 mm | m | 210 |  | 0 | RTS II / 2025 |  | základní |  | 0 | 0 | 0 | 0 | 0 | 16 | K | 1 | ROZPOCET | 0 | 0 | 0 | 0 | 0 | 1 | 0 | 16 | 94
| PP |  | Montáž rozvodu pro vytápění a chlazení, spojovaného lisováním, do D 22 mm | [14 empty] | PP | 1
48 | M | 14148312 | Trubka, uhlíková ocel uvnitř a vně pozinkovaná 22,0 x 1,5 mm, lisovací, 1.0215, vč. tvarovek | m | 210 |  | 0 | RTS II / 2025 |  | základní |  | 0 | 0 | 0 | 0 | 0 | 32 | M | 1 | ROZPOCET | 0 | 0 | 0 | 0 | 0 | 1 | 0 | 16 | 96
| PP |  | Trubka, uhlíková ocel uvnitř a vně pozinkovaná 22,0 x 1,5 mm, lisovací, 1.0215, vč. tvarovek | [14 empty] | PP | 1
49 | K | 733165505R00 | Montáž rozvodu pro vytápění a chlazení, spojovaného lisováním, do D 28 mm | m | 60 |  | 0 | RTS II / 2025 |  | základní |  | 0 | 0 | 0 | 0 | 0 | 16 | K | 1 | ROZPOCET | 0 | 0 | 0 | 0 | 0 | 1 | 0 | 16 | 98
| PP |  | Montáž rozvodu pro vytápění a chlazení, spojovaného lisováním, do D 28 mm | [14 empty] | PP | 1
50 | M | 141483131 | Trubka, uhlíková ocel uvnitř a vně pozinkovaná 28,0 x 1,5 mm, lisovací, 1.0215, vč. tvarovek | m | 60 |  | 0 | RTS II / 2025 |  | základní |  | 0 | 0 | 0 | 0 | 0 | 32 | M | 1 | ROZPOCET | 0 | 0 | 0 | 0 | 0 | 1 | 0 | 16 | 100
| PP |  | Trubka, uhlíková ocel uvnitř a vně pozinkovaná 28,0 x 1,5 mm, lisovací, 1.0215, vč. tvarovek | [14 empty] | PP | 1
51 | K | 733165506R00 | Montáž rozvodu pro vytápění a chlazení, spojovaného lisováním, do D 35 mm | m | 150 |  | 0 | RTS II / 2025 |  | základní |  | 0 | 0 | 0 | 0 | 0 | 16 | K | 1 | ROZPOCET | 0 | 0 | 0 | 0 | 0 | 1 | 0 | 16 | 102
| PP |  | Montáž rozvodu pro vytápění a chlazení, spojovaného lisováním, do D 35 mm | [14 empty] | PP | 1
52 | M | 14148313 | Trubka, uhlíková ocel uvnitř a vně pozinkovaná 35,0 x 1,5 mm, lisovací, 1.0215, vč. tvarovek | m | 150 |  | 0 | RTS II / 2025 |  | základní |  | 0 | 0 | 0 | 0 | 0 | 32 | M | 1 | ROZPOCET | 0 | 0 | 0 | 0 | 0 | 1 | 0 | 16 | 104
| PP |  | Trubka, uhlíková ocel uvnitř a vně pozinkovaná 35,0 x 1,5 mm, lisovací, 1.0215, vč. tvarovek | [14 empty] | PP | 1
53 | K | 733165507R00 | Montáž rozvodu pro vytápění a chlazení, spojovaného lisováním, do D 42 mm | m | 50 |  | 0 | RTS II / 2025 |  | základní |  | 0 | 0 | 0 | 0 | 0 | 16 | K | 1 | ROZPOCET | 0 | 0 | 0 | 0 | 0 | 1 | 0 | 16 | 106
| PP |  | Montáž rozvodu pro vytápění a chlazení, spojovaného lisováním, do D 42 mm | [14 empty] | PP | 1
54 | M | 14148314 | Trubka, uhlíková ocel uvnitř a vně pozinkovaná 42,0 x 1,5 mm, lisovací, 1.0215, vč. tvarovek | m | 50 |  | 0 | RTS II / 2025 |  | základní |  | 0 | 0 | 0 | 0 | 0 | 32 | M | 1 | ROZPOCET | 0 | 0 | 0 | 0 | 0 | 1 | 0 | 16 | 108
| PP |  | Trubka, uhlíková ocel uvnitř a vně pozinkovaná 42,0 x 1,5 mm, lisovací, 1.0215, vč. tvarovek | [14 empty] | PP | 1
55 | K | 733165508R00 | Montáž rozvodu pro vytápění a chlazení, spojovaného lisováním, do D 54 mm | m | 100 |  | 0 | RTS II / 2025 |  | základní |  | 0 | 0 | 0 | 0 | 0 | 16 | K | 1 | ROZPOCET | 0 | 0 | 0 | 0 | 0 | 1 | 0 | 16 | 110
| PP |  | Montáž rozvodu pro vytápění a chlazení, spojovaného lisováním, do D 54 mm | [14 empty] | PP | 1
56 | M | 14148315 | Trubka, uhlíková ocel uvnitř a vně pozinkovaná 54,0 x 1,5 mm, lisovací, 1.0215, vč. tvarovek | m | 100 |  | 0 | RTS II / 2025 |  | základní |  | 0 | 0 | 0 | 0 | 0 | 32 | M | 1 | ROZPOCET | 0 | 0 | 0 | 0 | 0 | 1 | 0 | 16 | 112
| PP |  | Trubka, uhlíková ocel uvnitř a vně pozinkovaná 54,0 x 1,5 mm, lisovací, 1.0215, vč. tvarovek | [14 empty] | PP | 1
57 | K | 733167001R00 | Příplatek za zhotovení přípojky tělesa, D 15 mm | kus | 114 |  | 0 | RTS II / 2025 |  | základní |  | 0 | 0 | 0 | 0 | 0 | 16 | K | 1 | ROZPOCET | 0 | 0 | 0 | 0 | 0 | 1 | 0 | 16 | 114
| PP |  | Příplatek za zhotovení přípojky tělesa, D 15 mm | [14 empty] | PP | 1
58 | K | 733191111R00 | Manžety prostupové pro trubky do DN 20 | kus | 70 |  | 0 | RTS II / 2025 |  | základní |  | 0 | 0 | 0 | 0 | 0 | 16 | K | 1 | ROZPOCET | 0 | 0 | 0 | 0 | 0 | 1 | 0 | 16 | 116
| PP |  | Manžety prostupové pro trubky do DN 20 | [14 empty] | PP | 1
59 | K | 733191112R00 | Manžety prostupové pro trubky do DN 32 | kus | 20 |  | 0 | RTS II / 2025 |  | základní |  | 0 | 0 | 0 | 0 | 0 | 16 | K | 1 | ROZPOCET | 0 | 0 | 0 | 0 | 0 | 1 | 0 | 16 | 118
| PP |  | Manžety prostupové pro trubky do DN 32 | [14 empty] | PP | 1
60 | K | 733191113R00 | Manžety prostupové pro trubky do DN 50 | kus | 22 |  | 0 | RTS II / 2025 |  | základní |  | 0 | 0 | 0 | 0 | 0 | 16 | K | 1 | ROZPOCET | 0 | 0 | 0 | 0 | 0 | 1 | 0 | 16 | 120
| PP |  | Manžety prostupové pro trubky do DN 50 | [14 empty] | PP | 1
61 | K | 733193922R00 | Zaslepení potrubí dýnkem D 76 mm - zaslepení stávajících odboček v kanále | kus | 4 |  | 0 | RTS II / 2025 |  | základní |  | 0 | 0 | 0 | 0 | 0 | 16 | K | 1 | ROZPOCET | 0 | 0 | 0 | 0 | 0 | 1 | 0 | 16 | 122
| PP |  | Zaslepení potrubí dýnkem D 76 mm - zaslepení stávajících odboček v kanále | [14 empty] | PP | 1
62 | K | 733194918R00 | Navaření odbočky na potrubí, odbočka DN 50 | kus | 6 |  | 0 | RTS II / 2025 |  | základní |  | 0 | 0 | 0 | 0 | 0 | 16 | K | 1 | ROZPOCET | 0 | 0 | 0 | 0 | 0 | 1 | 0 | 16 | 124
| PP |  | Navaření odbočky na potrubí, odbočka DN 50 | [14 empty] | PP | 1
| D | 734 | Armatury |  |  |  | 0 |  |  |  |  | 0 |  | 0 |  | 0 | 2 | D | 0 | ROZPOCET | [6 empty] | 0
63 | K | 734419134R00 | Montáž kompaktního měřiče tepla závitového 5/4" | soubor | 1 |  | 0 | RTS II / 2025 |  | základní |  | 0 | 0 | 0 | 0 | 0 | 16 | K | 1 | ROZPOCET | 0 | 0 | 0 | 0 | 0 | 1 | 0 | 16 | 126
| PP |  | Montáž kompaktního měřiče tepla závitového 5/4" | [14 empty] | PP | 1
64 | M | RF388220725 | Měřič tepla ultrazvukový, Qn=6m3/h, DN32, M-Bus modul | kus | 1 |  | 0 | výrobce 02/2026 |  | základní |  | 0 | 0 | 0 | 0 | 0 | 32 | M | 1 | ROZPOCET | 0 | 0 | 0 | 0 | 0 | 1 | 0 | 16 | 128
| PP |  | Měřič tepla ultrazvukový, Qn=6m3/h, DN32, M-Bus modul | [14 empty] | PP | 1
65 | K | 734419133R00 | Montáž kompaktního měřiče tepla závitového 1" | soubor | 2 |  | 0 | RTS II / 2025 |  | základní |  | 0 | 0 | 0 | 0 | 0 | 16 | K | 1 | ROZPOCET | 0 | 0 | 0 | 0 | 0 | 1 | 0 | 16 | 130
| PP |  | Montáž kompaktního měřiče tepla závitového 1" | [14 empty] | PP | 1
66 | M | RF388220722 | Měřič tepla ultrazvukový Qn=2,5m3/h, DN25, M-Bus modul | kus | 2 |  | 0 | výrobce 02/2026 |  | základní |  | 0 | 0 | 0 | 0 | 0 | 32 | M | 1 | ROZPOCET | 0 | 0 | 0 | 0 | 0 | 1 | 0 | 16 | 132
| PP |  | Měřič tepla ultrazvukový Qn=2,5m3/h, DN25, M-Bus modul | [14 empty] | PP | 1
67 | K | 734223122R00 | Ventil termostatický, přímý, DN 15 | kus | 57 |  | 0 | RTS II / 2025 |  | základní |  | 0 | 0 | 0 | 0 | 0 | 16 | K | 1 | ROZPOCET | 0 | 0 | 0 | 0 | 0 | 1 | 0 | 16 | 134
| PP |  | Ventil termostatický, přímý, DN 15 | [14 empty] | PP | 1
68 | K | 734221672R00 | Hlavice ovládání ventilů termostatická pro veřejné budovy | kus | 32 |  | 0 | RTS II / 2025 |  | základní |  | 0 | 0 | 0 | 0 | 0 | 16 | K | 1 | ROZPOCET | 0 | 0 | 0 | 0 | 0 | 1 | 0 | 16 | 136
| PP |  | Hlavice ovládání ventilů termostatická pro veřejné budovy | [14 empty] | PP | 1
69 | K | 734263132R00 | Šroubení regulační, přímé, DN 15 | kus | 57 |  | 0 | RTS II / 2025 |  | základní |  | 0 | 0 | 0 | 0 | 0 | 16 | K | 1 | ROZPOCET | 0 | 0 | 0 | 0 | 0 | 1 | 0 | 16 | 138
| PP |  | Šroubení regulační, přímé, DN 15 | [14 empty] | PP | 1
70 | K | 734213112R00 | Ventil automatický odvzdušňovací, DN 15 | kus | 20 |  | 0 | RTS II / 2025 |  | základní |  | 0 | 0 | 0 | 0 | 0 | 16 | K | 1 | ROZPOCET | 0 | 0 | 0 | 0 | 0 | 1 | 0 | 16 | 140
| PP |  | Ventil automatický odvzdušňovací, DN 15 | [14 empty] | PP | 1
71 | K | 734295321R00 | Kohout kulový vypouštěcí, komplet, DN 15 | kus | 62 |  | 0 | RTS II / 2025 |  | základní |  | 0 | 0 | 0 | 0 | 0 | 16 | K | 1 | ROZPOCET | 0 | 0 | 0 | 0 | 0 | 1 | 0 | 16 | 142
| PP |  | Kohout kulový vypouštěcí, komplet, DN 15 | [14 empty] | PP | 1
72 | K | 734233112R00 | Kohout kulový, vnitřní-vnitřní závit, DN 20 | kus | 16 |  | 0 | RTS II / 2025 |  | základní |  | 0 | 0 | 0 | 0 | 0 | 16 | K | 1 | ROZPOCET | 0 | 0 | 0 | 0 | 0 | 1 | 0 | 16 | 144
| PP |  | Kohout kulový, vnitřní-vnitřní závit, DN 20 | [14 empty] | PP | 1
73 | K | 734233114R00 | Kohout kulový, vnitřní-vnitřní závit, DN 32 | kus | 12 |  | 0 | RTS II / 2025 |  | základní |  | 0 | 0 | 0 | 0 | 0 | 16 | K | 1 | ROZPOCET | 0 | 0 | 0 | 0 | 0 | 1 | 0 | 16 | 146
| PP |  | Kohout kulový, vnitřní-vnitřní závit, DN 32 | [14 empty] | PP | 1
74 | K | 734233115R00 | Kohout kulový, vnitřní-vnitřní závit, DN 40 | kus | 4 |  | 0 | RTS II / 2025 |  | základní |  | 0 | 0 | 0 | 0 | 0 | 16 | K | 1 | ROZPOCET | 0 | 0 | 0 | 0 | 0 | 1 | 0 | 16 | 148
| PP |  | Kohout kulový, vnitřní-vnitřní závit, DN 40 | [14 empty] | PP | 1
75 | K | 734233116R00 | Kohout kulový, vnitřní-vnitřní závit, DN 50 | kus | 14 |  | 0 | RTS II / 2025 |  | základní |  | 0 | 0 | 0 | 0 | 0 | 16 | K | 1 | ROZPOCET | 0 | 0 | 0 | 0 | 0 | 1 | 0 | 16 | 150
| PP |  | Kohout kulový, vnitřní-vnitřní závit, DN 50 | [14 empty] | PP | 1
76 | K | 734244422R00 | Klapka zpětná pružinová, vnitřní-vnitřní závit, DN 20 | kus | 4 |  | 0 | RTS II / 2025 |  | základní |  | 0 | 0 | 0 | 0 | 0 | 16 | K | 1 | ROZPOCET | 0 | 0 | 0 | 0 | 0 | 1 | 0 | 16 | 152
| PP |  | Klapka zpětná pružinová, vnitřní-vnitřní závit, DN 20 | [14 empty] | PP | 1
77 | K | 734244424R00 | Klapka zpětná pružinová, vnitřní-vnitřní závit, DN 32 | kus | 3 |  | 0 | RTS II / 2025 |  | základní |  | 0 | 0 | 0 | 0 | 0 | 16 | K | 1 | ROZPOCET | 0 | 0 | 0 | 0 | 0 | 1 | 0 | 16 | 154
| PP |  | Klapka zpětná pružinová, vnitřní-vnitřní závit, DN 32 | [14 empty] | PP | 1
78 | K | 734244425R00 | Klapka zpětná pružinová, vnitřní-vnitřní závit, DN 40 | kus | 1 |  | 0 | RTS II / 2025 |  | základní |  | 0 | 0 | 0 | 0 | 0 | 16 | K | 1 | ROZPOCET | 0 | 0 | 0 | 0 | 0 | 1 | 0 | 16 | 156
| PP |  | Klapka zpětná pružinová, vnitřní-vnitřní závit, DN 40 | [14 empty] | PP | 1
79 | K | 734244426R00 | Klapka zpětná pružinová, vnitřní-vnitřní závit, DN 50 | kus | 2 |  | 0 | RTS II / 2025 |  | základní |  | 0 | 0 | 0 | 0 | 0 | 16 | K | 1 | ROZPOCET | 0 | 0 | 0 | 0 | 0 | 1 | 0 | 16 | 158
| PP |  | Klapka zpětná pružinová, vnitřní-vnitřní závit, DN 50 | [14 empty] | PP | 1
80 | K | 734209114R00 | Montáž armatur závitových, se dvěma závity, G 3/4" | kus | 4 |  | 0 | RTS II / 2025 |  | základní |  | 0 | 0 | 0 | 0 | 0 | 16 | K | 1 | ROZPOCET | 0 | 0 | 0 | 0 | 0 | 1 | 0 | 16 | 160
| PP |  | Montáž armatur závitových, se dvěma závity, G 3/4" | [14 empty] | PP | 1
81 | M | 5512001900 | Odlučovač nečistot s magnetem, 3/4" | kus | 4 |  | 0 | RTS II / 2025 |  | základní |  | 0 | 0 | 0 | 0 | 0 | 32 | M | 1 | ROZPOCET | 0 | 0 | 0 | 0 | 0 | 1 | 0 | 16 | 162
| PP |  | Odlučovač nečistot s magnetem, 3/4" | [14 empty] | PP | 1
82 | K | 734209116R00 | Montáž armatur závitových, se dvěma závity, G 5/4" | kus | 3 |  | 0 | RTS II / 2025 |  | základní |  | 0 | 0 | 0 | 0 | 0 | 16 | K | 1 | ROZPOCET | 0 | 0 | 0 | 0 | 0 | 1 | 0 | 16 | 164
| PP |  | Montáž armatur závitových, se dvěma závity, G 5/4" | [14 empty] | PP | 1
83 | M | 5512001901 | Odlučovač nečistot s magnetem, 5/4" | kus | 3 |  | 0 | RTS II / 2025 |  | základní |  | 0 | 0 | 0 | 0 | 0 | 32 | M | 1 | ROZPOCET | 0 | 0 | 0 | 0 | 0 | 1 | 0 | 16 | 166
| PP |  | Odlučovač nečistot s magnetem, 5/4" | [14 empty] | PP | 1
84 | K | 734209117R00 | Montáž armatur závitových, se dvěma závity, G 6/4" | kus | 1 |  | 0 | RTS II / 2025 |  | základní |  | 0 | 0 | 0 | 0 | 0 | 16 | K | 1 | ROZPOCET | 0 | 0 | 0 | 0 | 0 | 1 | 0 | 16 | 168
| PP |  | Montáž armatur závitových, se dvěma závity, G 6/4" | [14 empty] | PP | 1
85 | M | RF5512001901 | Odlučovač nečistot s magnetem 6/4" | kus | 1 |  | 0 | výrobce 02/2026 |  | základní |  | 0 | 0 | 0 | 0 | 0 | 32 | M | 1 | ROZPOCET | 0 | 0 | 0 | 0 | 0 | 1 | 0 | 16 | 170
| PP |  | Odlučovač nečistot s magnetem 6/4" | [14 empty] | PP | 1
86 | K | 734209118R00 | Montáž armatur závitových, se dvěma závity, G 2" | kus | 2 |  | 0 | RTS II / 2025 |  | základní |  | 0 | 0 | 0 | 0 | 0 | 16 | K | 1 | ROZPOCET | 0 | 0 | 0 | 0 | 0 | 1 | 0 | 16 | 172
| PP |  | Montáž armatur závitových, se dvěma závity, G 2" | [14 empty] | PP | 1
87 | M | 42266510 | Odlučovač nečistot s magnetem 2" | kus | 2 |  | 0 | RTS II / 2025 |  | základní |  | 0 | 0 | 0 | 0 | 0 | 32 | M | 1 | ROZPOCET | 0 | 0 | 0 | 0 | 0 | 1 | 0 | 16 | 174
| PP |  | Odlučovač nečistot s magnetem 2" | [14 empty] | PP | 1
88 | K | 734223821R00 | Ventil vyvažovací vnitřní závit s měřicími ventilky DN 15, kvs=3,0m3/h | kus | 4 |  | 0 | RTS II / 2025 |  | základní |  | 0 | 0 | 0 | 0 | 0 | 16 | K | 1 | ROZPOCET | 0 | 0 | 0 | 0 | 0 | 1 | 0 | 16 | 176
| PP |  | Ventil vyvažovací vnitřní závit s měřicími ventilky DN 15, kvs=3,0m3/h | [14 empty] | PP | 1
89 | K | 734223822R00 | Ventil vyvažovací vnitřní závit s měřicími ventilky DN 20, kvs=6,6m3/h | kus | 3 |  | 0 | RTS II / 2025 |  | základní |  | 0 | 0 | 0 | 0 | 0 | 16 | K | 1 | ROZPOCET | 0 | 0 | 0 | 0 | 0 | 1 | 0 | 16 | 178
| PP |  | Ventil vyvažovací vnitřní závit s měřicími ventilky DN 20, kvs=6,6m3/h | [14 empty] | PP | 1
90 | K | 734223823R00 | Ventil vyvažovací vnitřní závit s měřicími ventilky DN 25, kvs=9,5m3/h | kus | 1 |  | 0 | RTS II / 2025 |  | základní |  | 0 | 0 | 0 | 0 | 0 | 16 | K | 1 | ROZPOCET | 0 | 0 | 0 | 0 | 0 | 1 | 0 | 16 | 180
| PP |  | Ventil vyvažovací vnitřní závit s měřicími ventilky DN 25, kvs=9,5m3/h | [14 empty] | PP | 1
91 | K | 734223825R00 | Ventil vyvažovací vnitřní závit s měřicími ventilky DN 40, kvs=26m3/h | kus | 2 |  | 0 | RTS II / 2025 |  | základní |  | 0 | 0 | 0 | 0 | 0 | 16 | K | 1 | ROZPOCET | 0 | 0 | 0 | 0 | 0 | 1 | 0 | 16 | 182
| PP |  | Ventil vyvažovací vnitřní závit s měřicími ventilky DN 40, kvs=26m3/h | [14 empty] | PP | 1
92 | K | 734223826R00 | Ventil vyvažovací vnitřní závit s měřicími ventilky DN 50, kvs=40 m3/h | kus | 1 |  | 0 | RTS II / 2025 |  | základní |  | 0 | 0 | 0 | 0 | 0 | 16 | K | 1 | ROZPOCET | 0 | 0 | 0 | 0 | 0 | 1 | 0 | 16 | 184
| PP |  | Ventil vyvažovací vnitřní závit s měřicími ventilky DN 50, kvs=40 m3/h | [14 empty] | PP | 1
93 | K | 734293132R00 | Ventil směšovovací třícestný DN10, kvs=1,0m3/h, se servopohonem 24V, ovládání 0-10V | kus | 4 |  | 0 | RTS II / 2025 |  | základní |  | 0 | 0 | 0 | 0 | 0 | 16 | K | 1 | ROZPOCET | 0 | 0 | 0 | 0 | 0 | 1 | 0 | 16 | 186
| PP |  | Ventil směšovovací třícestný DN10, kvs=1,0m3/h, se servopohonem 24V, ovládání 0-10V | [14 empty] | PP | 1
94 | K | 734293134R00 | Ventil směšovovací třícestný DN15, kvs=2,5m3/h, se servopohonem 24V, ovládání 0-10V | kus | 3 |  | 0 | RTS II / 2025 |  | základní |  | 0 | 0 | 0 | 0 | 0 | 16 | K | 1 | ROZPOCET | 0 | 0 | 0 | 0 | 0 | 1 | 0 | 16 | 188
| PP |  | Ventil směšovovací třícestný DN15, kvs=2,5m3/h, se servopohonem 24V, ovládání 0-10V | [14 empty] | PP | 1
95 | K | 734293137R00 | Ventil směšovovací třícestný DN20, kvs=4,0m3/h, se servopohonem 24V, ovládání 0-10V | kus | 1 |  | 0 | RTS II / 2025 |  | základní |  | 0 | 0 | 0 | 0 | 0 | 16 | K | 1 | ROZPOCET | 0 | 0 | 0 | 0 | 0 | 1 | 0 | 16 | 190
| PP |  | Ventil směšovovací třícestný DN20, kvs=4,0m3/h, se servopohonem 24V, ovládání 0-10V | [14 empty] | PP | 1
96 | K | 734293138R00 | Ventil směšovovací třícestný DN25, kvs=6,3m3/h, se servopohonem 24V, ovládání 0-10V | kus | 2 |  | 0 | RTS II / 2025 |  | základní |  | 0 | 0 | 0 | 0 | 0 | 16 | K | 1 | ROZPOCET | 0 | 0 | 0 | 0 | 0 | 1 | 0 | 16 | 192
| PP |  | Ventil směšovovací třícestný DN25, kvs=6,3m3/h, se servopohonem 24V, ovládání 0-10V | [14 empty] | PP | 1
97 | K | 734493111R00 | Ochranné jímky se závitem do G 1" (pro teplotní čidla a teploměry) | kus | 35 |  | 0 | RTS II / 2025 |  | základní |  | 0 | 0 | 0 | 0 | 0 | 16 | K | 1 | ROZPOCET | 0 | 0 | 0 | 0 | 0 | 1 | 0 | 16 | 194
| PP |  | Ochranné jímky se závitem do G 1" (pro teplotní čidla a teploměry) | [14 empty] | PP | 1
98 | K | 734413123R00 | Teploměr, D 63 / 120C, do jímky | kus | 14 |  | 0 | RTS II / 2025 |  | základní |  | 0 | 0 | 0 | 0 | 0 | 16 | K | 1 | ROZPOCET | 0 | 0 | 0 | 0 | 0 | 1 | 0 | 16 | 196
| PP |  | Teploměr, D 63 / 120C, do jímky | [14 empty] | PP | 1
99 | K | 734421130R00 | Tlakoměr deformační 0,6MPa, D 160 | kus | 2 |  | 0 | RTS II / 2025 |  | základní |  | 0 | 0 | 0 | 0 | 0 | 16 | K | 1 | ROZPOCET | 0 | 0 | 0 | 0 | 0 | 1 | 0 | 16 | 198
| PP |  | Tlakoměr deformační 0,6MPa, D 160 | [14 empty] | PP | 1
100 | K | 998734101R00 | Přesun hmot pro armatury, v objektech výšky do 6 m | t | 0.32 |  | 0 | RTS II / 2025 |  | základní |  | 0 | 0 | 0 | 0 | 0 | 16 | K | 1 | ROZPOCET | 0 | 0 | 0 | 0 | 0 | 1 | 0 | 16 | 200
| PP |  | Přesun hmot pro armatury, v objektech výšky do 6 m | [14 empty] | PP | 1
| D | 735 | Otopná tělesa |  |  |  | 0 |  |  |  |  | 0 |  | 0 |  | 0 | 2 | D | 0 | ROZPOCET | [6 empty] | 0
101 | K | 735422224R00 | Konvektor podlahový s ventilátorem, do suchého prostředí, hl. 90 mm, š. 200 mm, dl. 1600 mm, vč. krycí mřížky, regulace dodávkou MaR | kus | 20 |  | 0 | RTS II / 2025 |  | základní |  | 0 | 0 | 0 | 0 | 0 | 16 | K | 1 | ROZPOCET | 0 | 0 | 0 | 0 | 0 | 1 | 0 | 16 | 202
| PP |  | Konvektor podlahový s ventilátorem, do suchého prostředí, hl. 90 mm, š. 200 mm, dl. 1600 mm, vč. krycí mřížky, regulace dodávkou MaR | [14 empty] | PP | 1
102 | K | 735422227R00 | Konvektor podlahový s ventilátorem, do suchého prostředí, hl. 90 mm, š. 260 mm, dl. 2600 mm, vč. krycí mřížky, regulace dodávkou MaR | kus | 5 |  | 0 | RTS II / 2025 |  | základní |  | 0 | 0 | 0 | 0 | 0 | 16 | K | 1 | ROZPOCET | 0 | 0 | 0 | 0 | 0 | 1 | 0 | 16 | 204
| PP |  | Konvektor podlahový s ventilátorem, do suchého prostředí, hl. 90 mm, š. 260 mm, dl. 2600 mm, vč. krycí mřížky, regulace dodávkou MaR | [14 empty] | PP | 1
103 | K | 735156640R00 | Otopné těleso panelové, boční napojení, 22, v. 500 mm, dl. 400 mm | kus | 2 |  | 0 | RTS II / 2025 |  | základní |  | 0 | 0 | 0 | 0 | 0 | 16 | K | 1 | ROZPOCET | 0 | 0 | 0 | 0 | 0 | 1 | 0 | 16 | 206
| PP |  | Otopné těleso panelové, boční napojení, 22, v. 500 mm, dl. 400 mm | [14 empty] | PP | 1
104 | K | 735156642R00 | Otopné těleso panelové, boční napojení, 22, v. 500 mm, dl. 600 mm | kus | 2 |  | 0 | RTS II / 2025 |  | základní |  | 0 | 0 | 0 | 0 | 0 | 16 | K | 1 | ROZPOCET | 0 | 0 | 0 | 0 | 0 | 1 | 0 | 16 | 208
| PP |  | Otopné těleso panelové, boční napojení, 22, v. 500 mm, dl. 600 mm | [14 empty] | PP | 1
105 | K | 735156646R00 | Otopné těleso panelové, boční napojení, 22, v. 500 mm, dl. 1000 mm | kus | 5 |  | 0 | RTS II / 2025 |  | základní |  | 0 | 0 | 0 | 0 | 0 | 16 | K | 1 | ROZPOCET | 0 | 0 | 0 | 0 | 0 | 1 | 0 | 16 | 210
| PP |  | Otopné těleso panelové, boční napojení, 22, v. 500 mm, dl. 1000 mm | [14 empty] | PP | 1
106 | K | 735156648R00 | Otopné těleso panelové, boční napojení, 22, v. 500 mm, dl. 1400 mm | kus | 2 |  | 0 | RTS II / 2025 |  | základní |  | 0 | 0 | 0 | 0 | 0 | 16 | K | 1 | ROZPOCET | 0 | 0 | 0 | 0 | 0 | 1 | 0 | 16 | 212
| PP |  | Otopné těleso panelové, boční napojení, 22, v. 500 mm, dl. 1400 mm | [14 empty] | PP | 1
107 | K | 735156680R00 | Otopné těleso panelové, boční napojení, 22, v. 900 mm, dl. 400 mm | kus | 5 |  | 0 | RTS II / 2025 |  | základní |  | 0 | 0 | 0 | 0 | 0 | 16 | K | 1 | ROZPOCET | 0 | 0 | 0 | 0 | 0 | 1 | 0 | 16 | 214
| PP |  | Otopné těleso panelové, boční napojení, 22, v. 900 mm, dl. 400 mm | [14 empty] | PP | 1
108 | K | 735156681R00 | Otopné těleso panelové, boční napojení, 22, v. 900 mm, dl. 500 mm | kus | 1 |  | 0 | RTS II / 2025 |  | základní |  | 0 | 0 | 0 | 0 | 0 | 16 | K | 1 | ROZPOCET | 0 | 0 | 0 | 0 | 0 | 1 | 0 | 16 | 216
| PP |  | Otopné těleso panelové, boční napojení, 22, v. 900 mm, dl. 500 mm | [14 empty] | PP | 1
109 | K | 735156682R00 | Otopné těleso panelové, boční napojení, 22, v. 900 mm, dl. 600 mm | kus | 2 |  | 0 | RTS II / 2025 |  | základní |  | 0 | 0 | 0 | 0 | 0 | 16 | K | 1 | ROZPOCET | 0 | 0 | 0 | 0 | 0 | 1 | 0 | 16 | 218
| PP |  | Otopné těleso panelové, boční napojení, 22, v. 900 mm, dl. 600 mm | [14 empty] | PP | 1
110 | K | 735156684R00 | Otopné těleso panelové, boční napojení, 22, v. 900 mm, dl. 800 mm | kus | 8 |  | 0 | RTS II / 2025 |  | základní |  | 0 | 0 | 0 | 0 | 0 | 16 | K | 1 | ROZPOCET | 0 | 0 | 0 | 0 | 0 | 1 | 0 | 16 | 220
| PP |  | Otopné těleso panelové, boční napojení, 22, v. 900 mm, dl. 800 mm | [14 empty] | PP | 1
111 | K | 735156686R00 | Otopné těleso panelové, boční napojení, 22, v. 900 mm, dl. 1000 mm | kus | 2 |  | 0 | RTS II / 2025 |  | základní |  | 0 | 0 | 0 | 0 | 0 | 16 | K | 1 | ROZPOCET | 0 | 0 | 0 | 0 | 0 | 1 | 0 | 16 | 222
| PP |  | Otopné těleso panelové, boční napojení, 22, v. 900 mm, dl. 1000 mm | [14 empty] | PP | 1
112 | K | 735156780R00 | Otopné těleso panelové, boční napojení, 33, v. 900 mm, dl. 400 mm | kus | 2 |  | 0 | RTS II / 2025 |  | základní |  | 0 | 0 | 0 | 0 | 0 | 16 | K | 1 | ROZPOCET | 0 | 0 | 0 | 0 | 0 | 1 | 0 | 16 | 224
| PP |  | Otopné těleso panelové, boční napojení, 33, v. 900 mm, dl. 400 mm | [14 empty] | PP | 1
113 | K | 735156782R00 | Otopné těleso panelové, boční napojení, 33, v. 900 mm, dl. 600 mm | kus | 1 |  | 0 | RTS II / 2025 |  | základní |  | 0 | 0 | 0 | 0 | 0 | 16 | K | 1 | ROZPOCET | 0 | 0 | 0 | 0 | 0 | 1 | 0 | 16 | 226
| PP |  | Otopné těleso panelové, boční napojení, 33, v. 900 mm, dl. 600 mm | [14 empty] | PP | 1
114 | K | 735153300R00 | Příplatek za odvzdušňovací ventil | kus | 57 |  | 0 | RTS II / 2025 |  | základní |  | 0 | 0 | 0 | 0 | 0 | 16 | K | 1 | ROZPOCET | 0 | 0 | 0 | 0 | 0 | 1 | 0 | 16 | 228
| PP |  | Příplatek za odvzdušňovací ventil | [14 empty] | PP | 1
115 | K | 735000912R00 | Vyregulování ventilů s termostatickým ovládáním | kus | 57 |  | 0 | RTS II / 2025 |  | základní |  | 0 | 0 | 0 | 0 | 0 | 16 | K | 1 | ROZPOCET | 0 | 0 | 0 | 0 | 0 | 1 | 0 | 16 | 230
| PP |  | Vyregulování ventilů s termostatickým ovládáním | [14 empty] | PP | 1
| D | 783 | Nátěry |  |  |  | 0 |  |  |  |  | 0 |  | 0 |  | 0 | 2 | D | 0 | ROZPOCET | [6 empty] | 0
116 | K | 783426360R00 | Nátěr syntet. potrubí do DN 150, Z +2x +1x email | m | 10 |  | 0 | RTS II / 2025 |  | základní |  | 0 | 0 | 0 | 0 | 0 | 16 | K | 1 | ROZPOCET | 0 | 0 | 0 | 0 | 0 | 1 | 0 | 16 | 232
| PP |  | Nátěr syntet. potrubí do DN 150, Z +2x +1x email | [14 empty] | PP | 1
117 | K | 783426790R00 | Přípl.za synt.nátěry potrubí v kanálech do DN 150 | m | 10 |  | 0 | RTS II / 2025 |  | základní |  | 0 | 0 | 0 | 0 | 0 | 16 | K | 1 | ROZPOCET | 0 | 0 | 0 | 0 | 0 | 1 | 0 | 16 | 234
| PP |  | Přípl.za synt.nátěry potrubí v kanálech do DN 150 | [14 empty] | PP | 1
| D | 90 | Hodinové zúčtovací sazby (HZS) |  |  |  | 0 |  |  |  |  | 0 |  | 0 |  | 0 | 1 | D | 0 | ROZPOCET | [6 empty] | 0
118 | K | 904 R02 | Hzs-zkousky v ramci montaz.praci - Topná zkouška. vč. napouštění otopné soustavy | h | 72 |  | 0 | RTS II / 2025 |  | základní |  | 0 | 0 | 0 | 0 | 0 | 4 | K | 1 | ROZPOCET | 0 | 0 | 0 | 0 | 0 | 1 | 0 | 4 | 236
| PP |  | Hzs-zkousky v ramci montaz.praci - Topná zkouška. vč. napouštění otopné soustavy | [14 empty] | PP | 1
119 | K | 904 R00 | Hzs-vypouštění otopné soustavy | h | 16 |  | 0 | RTS II / 2025 |  | základní |  | 0 | 0 | 0 | 0 | 0 | 4 | K | 1 | ROZPOCET | 0 | 0 | 0 | 0 | 0 | 1 | 0 | 4 | 238
| PP |  | Hzs-vypouštění otopné soustavy | [14 empty] | PP | 1

## A - SO.02 - D.1.4.4 - Sil...
{4cfbc9f8-2e26-4323-8b88-f5452814b3b5}
2
| KRYCÍ LIST SOUPISU PRACÍ | [7 empty] | v --- níže se nacházejí doplnkové a pomocné údaje k sestavám --- v | [8 empty] | False
Stavba:
KAMPUS VOŠ A SPŠE PLZEŇ - ETAPA I
Objekt:
A - ENERGETICKÉ ŘEŠENÍ BUDOV SPŠE a VOŠ
Soupis:
A - SO.02 - FITNESS
Úroveň 3:
A - SO.02 - D.1.4.4 - Silnoproud
| KSO: |  |  |  |  | CC-CZ:
| Místo: |  | Koterovská 85, Plzeň, 326 00 |  |  | Datum: | 19. 1. 2026
| Zadavatel: |  |  |  |  | IČ:
|  | VOŠ A SPŠE Koterovská 85, Plzeň, Koterovská 85 |  |  |  | DIČ:
| Účastník: |  |  |  |  | IČ: | Vyplň údaj
|  | Vyplň údaj |  |  |  | DIČ: | Vyplň údaj
| Projektant: |  |  |  |  | IČ:
|  | Ateliér Masák & Partner s.r.o. |  |  |  | DIČ:
| Zpracovatel: |  |  |  |  | IČ:
|  | Michal Jirka |  |  |  | DIČ:
Poznámka:
Soupis prací je sestaven s využitím Cenové soustavy ÚRS. Položky, které pochází z této cenové soustavy, jsou ve sloupci 'Cenová soustava' označeny popisem 'CS ÚRS' a úrovní příslušného kalendářního pololetí. Veškeré další informace vymezující popis a podmínky použití těchto položek z Cenové soustavy, které nejsou uvedeny přímo v soupisu prací, jsou neomezeně dálkově k dispozici na webu podminky.urs.cz.
| Cena bez DPH | [5 empty] | 0
|  |  | Základ daně |  |  | Sazba daně | Výše daně
| DPH | základní | 0 |  |  | 21% | 0
|  | snížená | 0 |  |  | 12% | 0
|  | zákl. přenesená | 0 |  |  | 21% | 0
|  | sníž. přenesená | 0 |  |  | 12% | 0
|  | nulová | 0 |  |  | 0% | 0
| Cena s DPH |  |  | v | CZK |  | 0
REKAPITULACE ČLENĚNÍ SOUPISU PRACÍ
Stavba:
KAMPUS VOŠ A SPŠE PLZEŇ - ETAPA I
Objekt:
A - ENERGETICKÉ ŘEŠENÍ BUDOV SPŠE a VOŠ
Soupis:
A - SO.02 - FITNESS
Úroveň 3:
A - SO.02 - D.1.4.4 - Silnoproud
Místo: |  |  | Koterovská 85, Plzeň, 326 00 |  |  | Datum: | 19. 1. 2026
Zadavatel: |  |  | VOŠ A SPŠE Koterovská 85, Plzeň, Koterovská 85 |  |  | Projektant: | Ateliér Masák & Partner s.r.o.
Účastník: |  |  | Vyplň údaj |  |  | Zpracovatel: | Michal Jirka
Kód dílu - Popis | [6 empty] | Cena celkem [CZK]
Náklady stavby celkem | [6 empty] | 0 | [11 empty] | -1
| D1 - S I L N O P R O U D : | [5 empty] | 0
| D2 - Kabeláž : | [5 empty] | 0
| D3 - Rozváděč RFT obsahuje : | [5 empty] | 0
| D4 - Zásuvky, spínače, krabice, elektroinstalační materiál : | [5 empty] | 0
| D5 - Svítidla, stropní vývody, apod… : | [5 empty] | 0
| D6 - Hromosvod, uzemnění | [5 empty] | 0
| D7 - Ostatní náklady : | [5 empty] | 0
SOUPIS PRACÍ
Stavba:
KAMPUS VOŠ A SPŠE PLZEŇ - ETAPA I
Objekt:
A - ENERGETICKÉ ŘEŠENÍ BUDOV SPŠE a VOŠ
Soupis:
A - SO.02 - FITNESS
Úroveň 3:
A - SO.02 - D.1.4.4 - Silnoproud
Místo: |  |  | Koterovská 85, Plzeň, 326 00 |  |  | Datum: | 19. 1. 2026
Zadavatel: |  |  | VOŠ A SPŠE Koterovská 85, Plzeň, Koterovská 85 |  |  | Projektant: | Ateliér Masák & Partner s.r.o.
Účastník: |  |  | Vyplň údaj |  |  | Zpracovatel: | Michal Jirka
PČ | Typ | Kód | Popis | MJ | Množství | J.cena [CZK] | Cena celkem [CZK] | Cenová soustava |  | DPH | J. Nh [h] | Nh celkem [h] | J. hmotnost [t] | Hmotnost celkem [t] | J. suť [t] | Suť Celkem [t]
Náklady soupisu celkem | [6 empty] | 0 |  |  |  |  | 0 |  | 0 |  | 0 |  | D | -1 | [7 empty] | 0
| D | D1 | S I L N O P R O U D : |  |  |  | 0 |  |  |  |  | 0 |  | 0 |  | 0 | 1 | D | 0 | ROZPOCET | [6 empty] | 0
| D | D2 | Kabeláž : |  |  |  | 0 |  |  |  |  | 0 |  | 0 |  | 0 | 1 | D | 1 | ROZPOCET | [6 empty] | 0
1 | K | Pol583 | Přívodní kabeláž z RIS do RFT 1-CYKY 4x25mm2 | m | 25 |  | 0 | Vlastní položka |  | základní |  | 0 | 0 | 0 | 0 | 0 | 4 | K | 2 | ROZPOCET | 0 | 0 | 0 | 0 | 0 | 1 | 0 | 4 | 2
| PP |  | Přívodní kabeláž z RIS do RFT 1-CYKY 4x25mm2 | [14 empty] | PP | 2
2 | K | Pol584 | CXKH-R-J 5x4mm2 | m | 40 |  | 0 | Vlastní položka |  | základní |  | 0 | 0 | 0 | 0 | 0 | 4 | K | 2 | ROZPOCET | 0 | 0 | 0 | 0 | 0 | 1 | 0 | 4 | 4
| PP |  | CXKH-R-J 5x4mm2 | [14 empty] | PP | 2
3 | K | Pol585 | CXKH-R-J 5x2,5mm2 | m | 350 |  | 0 | Vlastní položka |  | základní |  | 0 | 0 | 0 | 0 | 0 | 4 | K | 2 | ROZPOCET | 0 | 0 | 0 | 0 | 0 | 1 | 0 | 4 | 6
| PP |  | CXKH-R-J 5x2,5mm2 | [14 empty] | PP | 2
4 | K | Pol493 | CXKH-R-J 5x1,5mm2 | m | 150 |  | 0 | Vlastní položka |  | základní |  | 0 | 0 | 0 | 0 | 0 | 4 | K | 2 | ROZPOCET | 0 | 0 | 0 | 0 | 0 | 1 | 0 | 4 | 8
| PP |  | CXKH-R-J 5x1,5mm2 | [14 empty] | PP | 2
5 | K | Pol494 | CXKH-R-J 3x2,5mm2 | m | 1800 |  | 0 | Vlastní položka |  | základní |  | 0 | 0 | 0 | 0 | 0 | 4 | K | 2 | ROZPOCET | 0 | 0 | 0 | 0 | 0 | 1 | 0 | 4 | 10
| PP |  | CXKH-R-J 3x2,5mm2 | [14 empty] | PP | 2
6 | K | Pol495 | CXKH-R-J 3x1,5mm2 | m | 3400 |  | 0 | Vlastní položka |  | základní |  | 0 | 0 | 0 | 0 | 0 | 4 | K | 2 | ROZPOCET | 0 | 0 | 0 | 0 | 0 | 1 | 0 | 4 | 12
| PP |  | CXKH-R-J 3x1,5mm2 | [14 empty] | PP | 2
7 | K | Pol586 | CXKH-R-O 3x1,5mm2 | m | 200 |  | 0 | Vlastní položka |  | základní |  | 0 | 0 | 0 | 0 | 0 | 4 | K | 2 | ROZPOCET | 0 | 0 | 0 | 0 | 0 | 1 | 0 | 4 | 14
| PP |  | CXKH-R-O 3x1,5mm2 | [14 empty] | PP | 2
8 | K | Pol496 | CXKH-R-O 2x1,5mm2 | m | 1200 |  | 0 | Vlastní položka |  | základní |  | 0 | 0 | 0 | 0 | 0 | 4 | K | 2 | ROZPOCET | 0 | 0 | 0 | 0 | 0 | 1 | 0 | 4 | 16
| PP |  | CXKH-R-O 2x1,5mm2 | [14 empty] | PP | 2
9 | K | Pol497 | FTP cat. 5e - pro ovládaní DALI | m | 600 |  | 0 | Vlastní položka |  | základní |  | 0 | 0 | 0 | 0 | 0 | 4 | K | 2 | ROZPOCET | 0 | 0 | 0 | 0 | 0 | 1 | 0 | 4 | 18
| PP |  | FTP cat. 5e - pro ovládaní DALI | [14 empty] | PP | 2
10 | K | Pol498 | Kabel 1-CHAH-R 25mm2 (zž) | m | 30 |  | 0 | Vlastní položka |  | základní |  | 0 | 0 | 0 | 0 | 0 | 4 | K | 2 | ROZPOCET | 0 | 0 | 0 | 0 | 0 | 1 | 0 | 4 | 20
| PP |  | Kabel 1-CHAH-R 25mm2 (zž) | [14 empty] | PP | 2
11 | K | Pol499 | Kabel 1-CHAH-R 10mm2 (zž) | m | 50 |  | 0 | Vlastní položka |  | základní |  | 0 | 0 | 0 | 0 | 0 | 4 | K | 2 | ROZPOCET | 0 | 0 | 0 | 0 | 0 | 1 | 0 | 4 | 22
| PP |  | Kabel 1-CHAH-R 10mm2 (zž) | [14 empty] | PP | 2
12 | K | Pol500 | Kabel 1-CHAH-R 6mm2 (zž) | m | 410 |  | 0 | Vlastní položka |  | základní |  | 0 | 0 | 0 | 0 | 0 | 4 | K | 2 | ROZPOCET | 0 | 0 | 0 | 0 | 0 | 1 | 0 | 4 | 24
| PP |  | Kabel 1-CHAH-R 6mm2 (zž) | [14 empty] | PP | 2
13 | K | Pol501 | Kabel 1-CHAH-R 4mm2 (zž) | m | 650 |  | 0 | Vlastní položka |  | základní |  | 0 | 0 | 0 | 0 | 0 | 4 | K | 2 | ROZPOCET | 0 | 0 | 0 | 0 | 0 | 1 | 0 | 4 | 26
| PP |  | Kabel 1-CHAH-R 4mm2 (zž) | [14 empty] | PP | 2
14 | K | Pol587 | Kabelový žlab 200/60 | m | 200 |  | 0 | Vlastní položka |  | základní |  | 0 | 0 | 0 | 0 | 0 | 4 | K | 2 | ROZPOCET | 0 | 0 | 0 | 0 | 0 | 1 | 0 | 4 | 28
| PP |  | Kabelový žlab 200/60 | [14 empty] | PP | 2
15 | K | Pol588 | Kabelový žlab 150/50 | m | 100 |  | 0 | Vlastní položka |  | základní |  | 0 | 0 | 0 | 0 | 0 | 4 | K | 2 | ROZPOCET | 0 | 0 | 0 | 0 | 0 | 1 | 0 | 4 | 30
| PP |  | Kabelový žlab 150/50 | [14 empty] | PP | 2
16 | K | Pol589 | Trubka dn110 | m | 10 |  | 0 | Vlastní položka |  | základní |  | 0 | 0 | 0 | 0 | 0 | 4 | K | 2 | ROZPOCET | 0 | 0 | 0 | 0 | 0 | 1 | 0 | 4 | 32
| PP |  | Trubka dn110 | [14 empty] | PP | 2
17 | K | Pol590 | Trubka dn 50 | m | 80 |  | 0 | Vlastní položka |  | základní |  | 0 | 0 | 0 | 0 | 0 | 4 | K | 2 | ROZPOCET | 0 | 0 | 0 | 0 | 0 | 1 | 0 | 4 | 34
| PP |  | Trubka dn 50 | [14 empty] | PP | 2
18 | K | Pol503 | Trubka dn40 na střechu UV | m | 70 |  | 0 | Vlastní položka |  | základní |  | 0 | 0 | 0 | 0 | 0 | 4 | K | 2 | ROZPOCET | 0 | 0 | 0 | 0 | 0 | 1 | 0 | 4 | 36
| PP |  | Trubka dn40 na střechu UV | [14 empty] | PP | 2
19 | K | Pol591 | Trubka dn 25 | m | 80 |  | 0 | Vlastní položka |  | základní |  | 0 | 0 | 0 | 0 | 0 | 4 | K | 2 | ROZPOCET | 0 | 0 | 0 | 0 | 0 | 1 | 0 | 4 | 38
| PP |  | Trubka dn 25 | [14 empty] | PP | 2
20 | K | Pol504 | Výkop - kabelová rýha 400mm x 600mm (pískové, lože, pokládka kabelů, zakrytí trasy beton. Desky (cihly), výstražná fólie, zához s hutněním a materiálu po vrstvách, úprava povrchové vrstvy, přesun hmot) | m | 10 |  | 0 | Vlastní položka |  | základní |  | 0 | 0 | 0 | 0 | 0 | 4 | K | 2 | ROZPOCET | 0 | 0 | 0 | 0 | 0 | 1 | 0 | 4 | 40
| PP |  | Výkop - kabelová rýha 400mm x 600mm (pískové, lože, pokládka kabelů, zakrytí trasy beton. Desky (cihly), výstražná fólie, zához s hutněním a materiálu po vrstvách, úprava povrchové vrstvy, přesun hmot) | [14 empty] | PP | 2
21 | K | Pol592 | Kabelové příchytky, ostatní drobný elektroinstalační materiál | soubor | 1 |  | 0 | Vlastní položka |  | základní |  | 0 | 0 | 0 | 0 | 0 | 4 | K | 2 | ROZPOCET | 0 | 0 | 0 | 0 | 0 | 1 | 0 | 4 | 42
| PP |  | Kabelové příchytky, ostatní drobný elektroinstalační materiál | [14 empty] | PP | 2
22 | K | Pol506 | Skříň hlavního pospojení (MET) | ks | 1 |  | 0 | Vlastní položka |  | základní |  | 0 | 0 | 0 | 0 | 0 | 4 | K | 2 | ROZPOCET | 0 | 0 | 0 | 0 | 0 | 1 | 0 | 4 | 44
| PP |  | Skříň hlavního pospojení (MET) | [14 empty] | PP | 2
| D | D3 | Rozváděč RFT obsahuje : |  |  |  | 0 |  |  |  |  | 0 |  | 0 |  | 0 | 1 | D | 1 | ROZPOCET | [6 empty] | 0
23 | K | Pol593 | Zapuštěná rozvodnice s protipožární ochranou, IP30 586x1607x250 (ŠxVxH) | ks | 1 |  | 0 | Vlastní položka |  | základní |  | 0 | 0 | 0 | 0 | 0 | 4 | K | 2 | ROZPOCET | 0 | 0 | 0 | 0 | 0 | 1 | 0 | 4 | 46
| PP |  | Zapuštěná rozvodnice s protipožární ochranou, IP30 586x1607x250 (ŠxVxH) | [14 empty] | PP | 2
24 | K | Pol594 | Hlavní vypínač 3x125A | ks | 1 |  | 0 | Vlastní položka |  | základní |  | 0 | 0 | 0 | 0 | 0 | 4 | K | 2 | ROZPOCET | 0 | 0 | 0 | 0 | 0 | 1 | 0 | 4 | 48
| PP |  | Hlavní vypínač 3x125A | [14 empty] | PP | 2
25 | K | Pol595 | Přepěťová ochrana 3x SPD-1+2 | ks | 1 |  | 0 | Vlastní položka |  | základní |  | 0 | 0 | 0 | 0 | 0 | 4 | K | 2 | ROZPOCET | 0 | 0 | 0 | 0 | 0 | 1 | 0 | 4 | 50
| PP |  | Přepěťová ochrana 3x SPD-1+2 | [14 empty] | PP | 2
26 | K | Pol596 | Elektroměr s dálkovým odečtem M-BUS | ks | 4 |  | 0 | Vlastní položka |  | základní |  | 0 | 0 | 0 | 0 | 0 | 4 | K | 2 | ROZPOCET | 0 | 0 | 0 | 0 | 0 | 1 | 0 | 4 | 52
| PP |  | Elektroměr s dálkovým odečtem M-BUS | [14 empty] | PP | 2
27 | K | Pol508 | Třífázový jistič B80/3, 80A | ks | 1 |  | 0 | Vlastní položka |  | základní |  | 0 | 0 | 0 | 0 | 0 | 4 | K | 2 | ROZPOCET | 0 | 0 | 0 | 0 | 0 | 1 | 0 | 4 | 54
| PP |  | Třífázový jistič B80/3, 80A | [14 empty] | PP | 2
28 | K | Pol517 | Třífázový jistič B32/3, 32A | ks | 4 |  | 0 | Vlastní položka |  | základní |  | 0 | 0 | 0 | 0 | 0 | 4 | K | 2 | ROZPOCET | 0 | 0 | 0 | 0 | 0 | 1 | 0 | 4 | 56
| PP |  | Třífázový jistič B32/3, 32A | [14 empty] | PP | 2
29 | K | Pol532 | Třífázový jistič B20/3, 20A | ks | 1 |  | 0 | Vlastní položka |  | základní |  | 0 | 0 | 0 | 0 | 0 | 4 | K | 2 | ROZPOCET | 0 | 0 | 0 | 0 | 0 | 1 | 0 | 4 | 58
| PP |  | Třífázový jistič B20/3, 20A | [14 empty] | PP | 2
30 | K | Pol597 | Třífázový jistič B16/3, 16A | ks | 1 |  | 0 | Vlastní položka |  | základní |  | 0 | 0 | 0 | 0 | 0 | 4 | K | 2 | ROZPOCET | 0 | 0 | 0 | 0 | 0 | 1 | 0 | 4 | 60
| PP |  | Třífázový jistič B16/3, 16A | [14 empty] | PP | 2
31 | K | Pol598 | Třífázový jistič B10/3, 10A | ks | 5 |  | 0 | Vlastní položka |  | základní |  | 0 | 0 | 0 | 0 | 0 | 4 | K | 2 | ROZPOCET | 0 | 0 | 0 | 0 | 0 | 1 | 0 | 4 | 62
| PP |  | Třífázový jistič B10/3, 10A | [14 empty] | PP | 2
32 | K | Pol599 | Jednofázový jistič B16/1, 16A | ks | 21 |  | 0 | Vlastní položka |  | základní |  | 0 | 0 | 0 | 0 | 0 | 4 | K | 2 | ROZPOCET | 0 | 0 | 0 | 0 | 0 | 1 | 0 | 4 | 64
| PP |  | Jednofázový jistič B16/1, 16A | [14 empty] | PP | 2
33 | K | Pol600 | Jednofázový jistič B10/1, 10A | ks | 16 |  | 0 | Vlastní položka |  | základní |  | 0 | 0 | 0 | 0 | 0 | 4 | K | 2 | ROZPOCET | 0 | 0 | 0 | 0 | 0 | 1 | 0 | 4 | 66
| PP |  | Jednofázový jistič B10/1, 10A | [14 empty] | PP | 2
34 | K | Pol601 | Jednofázový jistič B6/1, 6A | ks | 2 |  | 0 | Vlastní položka |  | základní |  | 0 | 0 | 0 | 0 | 0 | 4 | K | 2 | ROZPOCET | 0 | 0 | 0 | 0 | 0 | 1 | 0 | 4 | 68
| PP |  | Jednofázový jistič B6/1, 6A | [14 empty] | PP | 2
35 | K | Pol516 | Jednofázový jistič s proudovým chráničem 10/B/2/0,03, 10A/0,03, typ A | ks | 16 |  | 0 | Vlastní položka |  | základní |  | 0 | 0 | 0 | 0 | 0 | 4 | K | 2 | ROZPOCET | 0 | 0 | 0 | 0 | 0 | 1 | 0 | 4 | 70
| PP |  | Jednofázový jistič s proudovým chráničem 10/B/2/0,03, 10A/0,03, typ A | [14 empty] | PP | 2
36 | K | Pol602 | 3f. proudový chránič FI40-4p/0,03, 40A/0,03A, typ A | ks | 4 |  | 0 | Vlastní položka |  | základní |  | 0 | 0 | 0 | 0 | 0 | 4 | K | 2 | ROZPOCET | 0 | 0 | 0 | 0 | 0 | 1 | 0 | 4 | 72
| PP |  | 3f. proudový chránič FI40-4p/0,03, 40A/0,03A, typ A | [14 empty] | PP | 2
37 | K | Pol603 | Instalační stykač Z-SCH 40A/40, 24VDC | ks | 2 |  | 0 | Vlastní položka |  | základní |  | 0 | 0 | 0 | 0 | 0 | 4 | K | 2 | ROZPOCET | 0 | 0 | 0 | 0 | 0 | 1 | 0 | 4 | 74
| PP |  | Instalační stykač Z-SCH 40A/40, 24VDC | [14 empty] | PP | 2
38 | K | Pol604 | Jednofázový jistič DC, 10/2, 6A | ks | 1 |  | 0 | Vlastní položka |  | základní |  | 0 | 0 | 0 | 0 | 0 | 4 | K | 2 | ROZPOCET | 0 | 0 | 0 | 0 | 0 | 1 | 0 | 4 | 76
| PP |  | Jednofázový jistič DC, 10/2, 6A | [14 empty] | PP | 2
39 | K | Pol526 | Transformátor 230VAC/24VDC | ks | 1 |  | 0 | Vlastní položka |  | základní |  | 0 | 0 | 0 | 0 | 0 | 4 | K | 2 | ROZPOCET | 0 | 0 | 0 | 0 | 0 | 1 | 0 | 4 | 78
| PP |  | Transformátor 230VAC/24VDC | [14 empty] | PP | 2
40 | K | Pol605 | DALI jednotka PDEG nebo jiná jedntoka stejných nebo lepčích parametrů | ks | 1 |  | 0 | Vlastní položka |  | základní |  | 0 | 0 | 0 | 0 | 0 | 4 | K | 2 | ROZPOCET | 0 | 0 | 0 | 0 | 0 | 1 | 0 | 4 | 80
| PP |  | DALI jednotka PDEG nebo jiná jedntoka stejných nebo lepčích parametrů | [14 empty] | PP | 2
41 | K | Pol606 | DALI jednotka DDBC320 nebo jiná jedntoka stejných nebo lepčích parametrů | ks | 2 |  | 0 | Vlastní položka |  | základní |  | 0 | 0 | 0 | 0 | 0 | 4 | K | 2 | ROZPOCET | 0 | 0 | 0 | 0 | 0 | 1 | 0 | 4 | 82
| PP |  | DALI jednotka DDBC320 nebo jiná jedntoka stejných nebo lepčích parametrů | [14 empty] | PP | 2
42 | K | Pol607 | DALI jednotka DDNP1501 nebo jiná jedntoka stejných nebo lepčích parametrů | ks | 1 |  | 0 | Vlastní položka |  | základní |  | 0 | 0 | 0 | 0 | 0 | 4 | K | 2 | ROZPOCET | 0 | 0 | 0 | 0 | 0 | 1 | 0 | 4 | 84
| PP |  | DALI jednotka DDNP1501 nebo jiná jedntoka stejných nebo lepčích parametrů | [14 empty] | PP | 2
| D | D4 | Zásuvky, spínače, krabice, elektroinstalační materiál : |  |  |  | 0 |  |  |  |  | 0 |  | 0 |  | 0 | 1 | D | 1 | ROZPOCET | [6 empty] | 0
43 | K | Pol608 | Vypínač jednopólový pod omítku, řaz.1, IP20, komplet včetně vícerámečků, barva bílá | ks | 18 |  | 0 | Vlastní položka |  | základní |  | 0 | 0 | 0 | 0 | 0 | 4 | K | 2 | ROZPOCET | 0 | 0 | 0 | 0 | 0 | 1 | 0 | 4 | 86
| PP |  | Vypínač jednopólový pod omítku, řaz.1, IP20, komplet včetně vícerámečků, barva bílá | [14 empty] | PP | 2
44 | K | Pol609 | Vypínač křížový pod omítku, řaz.5, IP20, komplet včetně vícerámečků, barva bílá | ks | 7 |  | 0 | Vlastní položka |  | základní |  | 0 | 0 | 0 | 0 | 0 | 4 | K | 2 | ROZPOCET | 0 | 0 | 0 | 0 | 0 | 1 | 0 | 4 | 88
| PP |  | Vypínač křížový pod omítku, řaz.5, IP20, komplet včetně vícerámečků, barva bílá | [14 empty] | PP | 2
45 | K | Pol541 | Vypínač schodišťový pod omítku, řaz.6, IP20, komplet včetně vícerámečků, barva bílá | ks | 22 |  | 0 | Vlastní položka |  | základní |  | 0 | 0 | 0 | 0 | 0 | 4 | K | 2 | ROZPOCET | 0 | 0 | 0 | 0 | 0 | 1 | 0 | 4 | 90
| PP |  | Vypínač schodišťový pod omítku, řaz.6, IP20, komplet včetně vícerámečků, barva bílá | [14 empty] | PP | 2
46 | K | Pol610 | Regulátor pro ovládání potrubního ventilátoru (přesný typ bude určen dodavatelem) | ks | 6 |  | 0 | Vlastní položka |  | základní |  | 0 | 0 | 0 | 0 | 0 | 4 | K | 2 | ROZPOCET | 0 | 0 | 0 | 0 | 0 | 1 | 0 | 4 | 92
| PP |  | Regulátor pro ovládání potrubního ventilátoru (přesný typ bude určen dodavatelem) | [14 empty] | PP | 2
47 | K | Pol542 | Zásuvka jednoduchá pod omítku 230V, 16A, IP20, komplet | ks | 41 |  | 0 | Vlastní položka |  | základní |  | 0 | 0 | 0 | 0 | 0 | 4 | K | 2 | ROZPOCET | 0 | 0 | 0 | 0 | 0 | 1 | 0 | 4 | 94
| PP |  | Zásuvka jednoduchá pod omítku 230V, 16A, IP20, komplet | [14 empty] | PP | 2
48 | K | Pol611 | Zásuvková podlahová krabice 8 modulů, komplet | ks | 16 |  | 0 | Vlastní položka |  | základní |  | 0 | 0 | 0 | 0 | 0 | 4 | K | 2 | ROZPOCET | 0 | 0 | 0 | 0 | 0 | 1 | 0 | 4 | 96
| PP |  | Zásuvková podlahová krabice 8 modulů, komplet | [14 empty] | PP | 2
49 | K | Pol612 | Zásuvka 230V/16A do podlahové krabice, komplet | ks | 48 |  | 0 | Vlastní položka |  | základní |  | 0 | 0 | 0 | 0 | 0 | 4 | K | 2 | ROZPOCET | 0 | 0 | 0 | 0 | 0 | 1 | 0 | 4 | 98
| PP |  | Zásuvka 230V/16A do podlahové krabice, komplet | [14 empty] | PP | 2
50 | K | Pol543 | Zdroj 230VAC/24VDC/100W | ks | 1 |  | 0 | Vlastní položka |  | základní |  | 0 | 0 | 0 | 0 | 0 | 4 | K | 2 | ROZPOCET | 0 | 0 | 0 | 0 | 0 | 1 | 0 | 4 | 100
| PP |  | Zdroj 230VAC/24VDC/100W | [14 empty] | PP | 2
51 | K | Pol613 | DALI dvou tlačítkový vypínač DALI | ks | 4 |  | 0 | Vlastní položka |  | základní |  | 0 | 0 | 0 | 0 | 0 | 4 | K | 2 | ROZPOCET | 0 | 0 | 0 | 0 | 0 | 1 | 0 | 4 | 102
| PP |  | DALI dvou tlačítkový vypínač DALI | [14 empty] | PP | 2
52 | K | Pol614 | DALI čtyř tlačítkový vypínač DALI | ks | 4 |  | 0 | Vlastní položka |  | základní |  | 0 | 0 | 0 | 0 | 0 | 4 | K | 2 | ROZPOCET | 0 | 0 | 0 | 0 | 0 | 1 | 0 | 4 | 104
| PP |  | DALI čtyř tlačítkový vypínač DALI | [14 empty] | PP | 2
53 | K | Pol547 | Instalační krabice odbočná KU | ks | 20 |  | 0 | Vlastní položka |  | základní |  | 0 | 0 | 0 | 0 | 0 | 4 | K | 2 | ROZPOCET | 0 | 0 | 0 | 0 | 0 | 1 | 0 | 4 | 106
| PP |  | Instalační krabice odbočná KU | [14 empty] | PP | 2
54 | K | Pol548 | Instalační krabice přístrojová KP | ks | 80 |  | 0 | Vlastní položka |  | základní |  | 0 | 0 | 0 | 0 | 0 | 4 | K | 2 | ROZPOCET | 0 | 0 | 0 | 0 | 0 | 1 | 0 | 4 | 108
| PP |  | Instalační krabice přístrojová KP | [14 empty] | PP | 2
55 | K | Pol549 | Ostatní drobný elektroinstalační materiál | ks | 1 |  | 0 | Vlastní položka |  | základní |  | 0 | 0 | 0 | 0 | 0 | 4 | K | 2 | ROZPOCET | 0 | 0 | 0 | 0 | 0 | 1 | 0 | 4 | 110
| PP |  | Ostatní drobný elektroinstalační materiál | [14 empty] | PP | 2
| D | D5 | Svítidla, stropní vývody, apod… : |  |  |  | 0 |  |  |  |  | 0 |  | 0 |  | 0 | 1 | D | 1 | ROZPOCET | [6 empty] | 0
56 | K | Pol550 | Svítidlo "1" Líniové zavesené svietidlo, 1200x200mm, IP20/44, UGR19, DALI, 4000K, Ra80, volitelný svetelný tok 3600-6000lm, 155lm/W, L90 50 000h, SDCM<3 | ks | 4 |  | 0 | Vlastní položka |  | základní |  | 0 | 0 | 0 | 0 | 0 | 4 | K | 2 | ROZPOCET | 0 | 0 | 0 | 0 | 0 | 1 | 0 | 4 | 112
| PP |  | Svítidlo "1" Líniové zavesené svietidlo, 1200x200mm, IP20/44, UGR19, DALI, 4000K, Ra80, volitelný svetelný tok 3600-6000lm, 155lm/W, L90 50 000h, SDCM<3 | [14 empty] | PP | 2
57 | K | Pol551 | Svítidlo "3" Okrúhle prisadené svietidlo, 390mm, IP65, Ra80, volitelná teplota 2700-4000K,volitený svetelný tok 1400-4050lm, 120lm/W, L80 50 000h, SDCM<5, zabudovaný senzor pohybu | ks | 17 |  | 0 | Vlastní položka |  | základní |  | 0 | 0 | 0 | 0 | 0 | 4 | K | 2 | ROZPOCET | 0 | 0 | 0 | 0 | 0 | 1 | 0 | 4 | 114
| PP |  | Svítidlo "3" Okrúhle prisadené svietidlo, 390mm, IP65, Ra80, volitelná teplota 2700-4000K,volitený svetelný tok 1400-4050lm, 120lm/W, L80 50 000h, SDCM<5, zabudovaný senzor pohybu | [14 empty] | PP | 2
58 | K | Pol552 | Svítidlo "4" Líniové zavesené svietidlo, 1200x200mm, IP20/44, DALI, 4000K, Ra80, volitelný svetelný tok 3600-6000lm, 155lm/W, L90 50 000h, SDCM<3 | ks | 16 |  | 0 | Vlastní položka |  | základní |  | 0 | 0 | 0 | 0 | 0 | 4 | K | 2 | ROZPOCET | 0 | 0 | 0 | 0 | 0 | 1 | 0 | 4 | 116
| PP |  | Svítidlo "4" Líniové zavesené svietidlo, 1200x200mm, IP20/44, DALI, 4000K, Ra80, volitelný svetelný tok 3600-6000lm, 155lm/W, L90 50 000h, SDCM<3 | [14 empty] | PP | 2
59 | K | Pol553 | Svítidlo "4B" Líniové zavesené svietidlo, 1200x200mm, IP20/44, DALI, 4000K, Ra80, volitelný svetelný tok 3600-6000lm, 155lm/W, L90 50 000h, SDCM<3, núdzový modul 3h | ks | 13 |  | 0 | Vlastní položka |  | základní |  | 0 | 0 | 0 | 0 | 0 | 4 | K | 2 | ROZPOCET | 0 | 0 | 0 | 0 | 0 | 1 | 0 | 4 | 118
| PP |  | Svítidlo "4B" Líniové zavesené svietidlo, 1200x200mm, IP20/44, DALI, 4000K, Ra80, volitelný svetelný tok 3600-6000lm, 155lm/W, L90 50 000h, SDCM<3, núdzový modul 3h | [14 empty] | PP | 2
60 | K | Pol555 | Svítidlo "6" Líniové prachotesné svietidlo, 1500x80mm, IP65, DALI, Ra80, 4000K, 6000lm, 133lm/W, L80 50 000h, SDCM<3 | ks | 4 |  | 0 | Vlastní položka |  | základní |  | 0 | 0 | 0 | 0 | 0 | 4 | K | 2 | ROZPOCET | 0 | 0 | 0 | 0 | 0 | 1 | 0 | 4 | 120
| PP |  | Svítidlo "6" Líniové prachotesné svietidlo, 1500x80mm, IP65, DALI, Ra80, 4000K, 6000lm, 133lm/W, L80 50 000h, SDCM<3 | [14 empty] | PP | 2
61 | K | Pol615 | Svítidlo "7" Líniové prachotesné svietidlo, 1800x100mm, IP66, IK10, DALI, Ra80, 4000K, 15 000lm, 154lm/W, L90 50 000h, SDCM<3 | ks | 28 |  | 0 | Vlastní položka |  | základní |  | 0 | 0 | 0 | 0 | 0 | 4 | K | 2 | ROZPOCET | 0 | 0 | 0 | 0 | 0 | 1 | 0 | 4 | 122
| PP |  | Svítidlo "7" Líniové prachotesné svietidlo, 1800x100mm, IP66, IK10, DALI, Ra80, 4000K, 15 000lm, 154lm/W, L90 50 000h, SDCM<3 | [14 empty] | PP | 2
62 | K | Pol616 | Svítidlo "7B" Líniové prachotesné svietidlo, 1800x100mm, IP66, IK10, DALI, Ra80, 4000K, 15 000lm, 154lm/W, L90 50 000h, SDCM<3, núdzový modul 3h | ks | 12 |  | 0 | Vlastní položka |  | základní |  | 0 | 0 | 0 | 0 | 0 | 4 | K | 2 | ROZPOCET | 0 | 0 | 0 | 0 | 0 | 1 | 0 | 4 | 124
| PP |  | Svítidlo "7B" Líniové prachotesné svietidlo, 1800x100mm, IP66, IK10, DALI, Ra80, 4000K, 15 000lm, 154lm/W, L90 50 000h, SDCM<3, núdzový modul 3h | [14 empty] | PP | 2
63 | K | Pol617 | Svítidlo "8" Okrúhle prisadené svietidlo, 205mm, IP20/44, Ra80, 4000K, 2100lm, 100lm/W, L70 50 000h, SDCM<3 | ks | 10 |  | 0 | Vlastní položka |  | základní |  | 0 | 0 | 0 | 0 | 0 | 4 | K | 2 | ROZPOCET | 0 | 0 | 0 | 0 | 0 | 1 | 0 | 4 | 126
| PP |  | Svítidlo "8" Okrúhle prisadené svietidlo, 205mm, IP20/44, Ra80, 4000K, 2100lm, 100lm/W, L70 50 000h, SDCM<3 | [14 empty] | PP | 2
64 | K | Pol618 | Svítidlo "9" Okrúhle zapustené svietidlo, 216mm, IP20, DALI, Ra80, 4000K, 2000lm, 116lm/W, L80 50 000h, SDCM<5 | ks | 39 |  | 0 | Vlastní položka |  | základní |  | 0 | 0 | 0 | 0 | 0 | 4 | K | 2 | ROZPOCET | 0 | 0 | 0 | 0 | 0 | 1 | 0 | 4 | 128
| PP |  | Svítidlo "9" Okrúhle zapustené svietidlo, 216mm, IP20, DALI, Ra80, 4000K, 2000lm, 116lm/W, L80 50 000h, SDCM<5 | [14 empty] | PP | 2
65 | K | Pol619 | Svítidlo "10" Líniové zapustené svietidlo, 1130x80mm, IP20, DALI, Ra90, 4000K, 2500lm, 104lm/W, L90 50 000h, SDCM<3 | ks | 115 |  | 0 | Vlastní položka |  | základní |  | 0 | 0 | 0 | 0 | 0 | 4 | K | 2 | ROZPOCET | 0 | 0 | 0 | 0 | 0 | 1 | 0 | 4 | 130
| PP |  | Svítidlo "10" Líniové zapustené svietidlo, 1130x80mm, IP20, DALI, Ra90, 4000K, 2500lm, 104lm/W, L90 50 000h, SDCM<3 | [14 empty] | PP | 2
66 | K | Pol620 | Svítidlo "11" Líniové zavesené svietidlo, 1130x80mm, IP20, DALI, Ra90, 4000K, 1500lm, 106lm/W, L90 50 000h, SDCM<3 | ks | 1 |  | 0 | Vlastní položka |  | základní |  | 0 | 0 | 0 | 0 | 0 | 4 | K | 2 | ROZPOCET | 0 | 0 | 0 | 0 | 0 | 1 | 0 | 4 | 132
| PP |  | Svítidlo "11" Líniové zavesené svietidlo, 1130x80mm, IP20, DALI, Ra90, 4000K, 1500lm, 106lm/W, L90 50 000h, SDCM<3 | [14 empty] | PP | 2
67 | K | Pol621 | Svítidlo "12" Líniové zavesené svietidlo, 1410x80mm, IP20, DALI, Ra90, 4000K, 1950lm, 109lm/W, L90 50 000h, SDCM<3 | ks | 8 |  | 0 | Vlastní položka |  | základní |  | 0 | 0 | 0 | 0 | 0 | 4 | K | 2 | ROZPOCET | 0 | 0 | 0 | 0 | 0 | 1 | 0 | 4 | 134
| PP |  | Svítidlo "12" Líniové zavesené svietidlo, 1410x80mm, IP20, DALI, Ra90, 4000K, 1950lm, 109lm/W, L90 50 000h, SDCM<3 | [14 empty] | PP | 2
68 | K | Pol556 | Nouzové svítidlo "N1" Núdzové nástenné svietidlo, 350x111mm, IP65, Ra80, 6500K, 175lm, 50lm/W, núdzový modul 3h, vrátane piktogramov | ks | 17 |  | 0 | Vlastní položka |  | základní |  | 0 | 0 | 0 | 0 | 0 | 4 | K | 2 | ROZPOCET | 0 | 0 | 0 | 0 | 0 | 1 | 0 | 4 | 136
| PP |  | Nouzové svítidlo "N1" Núdzové nástenné svietidlo, 350x111mm, IP65, Ra80, 6500K, 175lm, 50lm/W, núdzový modul 3h, vrátane piktogramov | [14 empty] | PP | 2
69 | K | Pol557 | Nouzové svítidlo "N2" Núdzové zavesené svietidlo, 313x42mm, IP20, Ra80, 6500K, 23lm, 22lm/W, núdzový modul 3h, vrátane piktogramov | ks | 16 |  | 0 | Vlastní položka |  | základní |  | 0 | 0 | 0 | 0 | 0 | 4 | K | 2 | ROZPOCET | 0 | 0 | 0 | 0 | 0 | 1 | 0 | 4 | 138
| PP |  | Nouzové svítidlo "N2" Núdzové zavesené svietidlo, 313x42mm, IP20, Ra80, 6500K, 23lm, 22lm/W, núdzový modul 3h, vrátane piktogramov | [14 empty] | PP | 2
70 | K | Pol558 | Nouzové svítidlo "N3" Núdzové antipanikové okrúhle svietidlo, 155mm, IP65, 6500K, 273lm, 135lm/W, núdzový modul 3h, vymeniteľná optika (chodba/otvorený priestor) | ks | 22 |  | 0 | Vlastní položka |  | základní |  | 0 | 0 | 0 | 0 | 0 | 4 | K | 2 | ROZPOCET | 0 | 0 | 0 | 0 | 0 | 1 | 0 | 4 | 140
| PP |  | Nouzové svítidlo "N3" Núdzové antipanikové okrúhle svietidlo, 155mm, IP65, 6500K, 273lm, 135lm/W, núdzový modul 3h, vymeniteľná optika (chodba/otvorený priestor) | [14 empty] | PP | 2
71 | K | Pol559 | Nouzové svítidlo "N4" Núdzové antipanikové svietidlo, 269x144mm, IP65, 6500K, 241lm, 37lm/W, núdzový modul 3h, do vonkajších teplôt (-15°C), vrátane piktogramov | ks | 3 |  | 0 | Vlastní položka |  | základní |  | 0 | 0 | 0 | 0 | 0 | 4 | K | 2 | ROZPOCET | 0 | 0 | 0 | 0 | 0 | 1 | 0 | 4 | 142
| PP |  | Nouzové svítidlo "N4" Núdzové antipanikové svietidlo, 269x144mm, IP65, 6500K, 241lm, 37lm/W, núdzový modul 3h, do vonkajších teplôt (-15°C), vrátane piktogramov | [14 empty] | PP | 2
72 | K | Pol622 | Nouzové svítidlo "N5-H" Núdzové nástěnné svietidlo, max 4,60W, 230VAC, núdzový modul 3h, do vonkajších teplot (-25°C), | ks | 11 |  | 0 | Vlastní položka |  | základní |  | 0 | 0 | 0 | 0 | 0 | 4 | K | 2 | ROZPOCET | 0 | 0 | 0 | 0 | 0 | 1 | 0 | 4 | 144
| PP |  | Nouzové svítidlo "N5-H" Núdzové nástěnné svietidlo, max 4,60W, 230VAC, núdzový modul 3h, do vonkajších teplot (-25°C), | [14 empty] | PP | 2
73 | K | Pol623 | Recyklační poplatek za svítidla | ks | 336 |  | 0 | Vlastní položka |  | základní |  | 0 | 0 | 0 | 0 | 0 | 4 | K | 2 | ROZPOCET | 0 | 0 | 0 | 0 | 0 | 1 | 0 | 4 | 146
| PP |  | Recyklační poplatek za svítidla | [14 empty] | PP | 2
74 | K | Pol560 | Doprava | ks | 1 |  | 0 | Vlastní položka |  | základní |  | 0 | 0 | 0 | 0 | 0 | 4 | K | 2 | ROZPOCET | 0 | 0 | 0 | 0 | 0 | 1 | 0 | 4 | 148
| PP |  | Doprava | [14 empty] | PP | 2
75 | K | Pol561 | Ostatní drobný elektroinstalační materiál | ks | 1 |  | 0 | Vlastní položka |  | základní |  | 0 | 0 | 0 | 0 | 0 | 4 | K | 2 | ROZPOCET | 0 | 0 | 0 | 0 | 0 | 1 | 0 | 4 | 150
| PP |  | Ostatní drobný elektroinstalační materiál | [14 empty] | PP | 2
| D | D6 | Hromosvod, uzemnění |  |  |  | 0 |  |  |  |  | 0 |  | 0 |  | 0 | 1 | D | 1 | ROZPOCET | [6 empty] | 0
76 | K | Pol624 | Jímací tyč JV15 (1,5m) včetně uchycení, komplet | ks | 15 |  | 0 | Vlastní položka |  | základní |  | 0 | 0 | 0 | 0 | 0 | 4 | K | 2 | ROZPOCET | 0 | 0 | 0 | 0 | 0 | 1 | 0 | 4 | 152
| PP |  | Jímací tyč JV15 (1,5m) včetně uchycení, komplet | [14 empty] | PP | 2
77 | K | Pol625 | Vodič AlMgSi Ø8mm | m | 400 |  | 0 | Vlastní položka |  | základní |  | 0 | 0 | 0 | 0 | 0 | 4 | K | 2 | ROZPOCET | 0 | 0 | 0 | 0 | 0 | 1 | 0 | 4 | 154
| PP |  | Vodič AlMgSi Ø8mm | [14 empty] | PP | 2
78 | K | Pol626 | Vodič FeZn Ø10mm | m | 50 |  | 0 | Vlastní položka |  | základní |  | 0 | 0 | 0 | 0 | 0 | 4 | K | 2 | ROZPOCET | 0 | 0 | 0 | 0 | 0 | 1 | 0 | 4 | 156
| PP |  | Vodič FeZn Ø10mm | [14 empty] | PP | 2
79 | K | Pol627 | Zemnicí pásek FeZn 30x4 | m | 290 |  | 0 | Vlastní položka |  | základní |  | 0 | 0 | 0 | 0 | 0 | 4 | K | 2 | ROZPOCET | 0 | 0 | 0 | 0 | 0 | 1 | 0 | 4 | 158
| PP |  | Zemnicí pásek FeZn 30x4 | [14 empty] | PP | 2
80 | K | Pol628 | Svorka pásek/pásek SR2b | ks | 11 |  | 0 | Vlastní položka |  | základní |  | 0 | 0 | 0 | 0 | 0 | 4 | K | 2 | ROZPOCET | 0 | 0 | 0 | 0 | 0 | 1 | 0 | 4 | 160
| PP |  | Svorka pásek/pásek SR2b | [14 empty] | PP | 2
81 | K | Pol629 | Svorka pásek/drát SR3b | ks | 10 |  | 0 | Vlastní položka |  | základní |  | 0 | 0 | 0 | 0 | 0 | 4 | K | 2 | ROZPOCET | 0 | 0 | 0 | 0 | 0 | 1 | 0 | 4 | 162
| PP |  | Svorka pásek/drát SR3b | [14 empty] | PP | 2
82 | K | Pol630 | Svorka univerzální SU | ks | 20 |  | 0 | Vlastní položka |  | základní |  | 0 | 0 | 0 | 0 | 0 | 4 | K | 2 | ROZPOCET | 0 | 0 | 0 | 0 | 0 | 1 | 0 | 4 | 164
| PP |  | Svorka univerzální SU | [14 empty] | PP | 2
83 | K | Pol631 | Podpěra vedení na fasádě | ks | 80 |  | 0 | Vlastní položka |  | základní |  | 0 | 0 | 0 | 0 | 0 | 4 | K | 2 | ROZPOCET | 0 | 0 | 0 | 0 | 0 | 1 | 0 | 4 | 166
| PP |  | Podpěra vedení na fasádě | [14 empty] | PP | 2
84 | K | Pol632 | Podpěra vedení na střeše | ks | 100 |  | 0 | Vlastní položka |  | základní |  | 0 | 0 | 0 | 0 | 0 | 4 | K | 2 | ROZPOCET | 0 | 0 | 0 | 0 | 0 | 1 | 0 | 4 | 168
| PP |  | Podpěra vedení na střeše | [14 empty] | PP | 2
85 | K | Pol572 | Zkušební svorka SZ | ks | 10 |  | 0 | Vlastní položka |  | základní |  | 0 | 0 | 0 | 0 | 0 | 4 | K | 2 | ROZPOCET | 0 | 0 | 0 | 0 | 0 | 1 | 0 | 4 | 170
| PP |  | Zkušební svorka SZ | [14 empty] | PP | 2
86 | K | Pol633 | Okapová svorka SO | ks | 30 |  | 0 | Vlastní položka |  | základní |  | 0 | 0 | 0 | 0 | 0 | 4 | K | 2 | ROZPOCET | 0 | 0 | 0 | 0 | 0 | 1 | 0 | 4 | 172
| PP |  | Okapová svorka SO | [14 empty] | PP | 2
87 | K | Pol634 | Drobný montážní a označovací materiál včetně příchytek, atd… | ks | 1 |  | 0 | Vlastní položka |  | základní |  | 0 | 0 | 0 | 0 | 0 | 4 | K | 2 | ROZPOCET | 0 | 0 | 0 | 0 | 0 | 1 | 0 | 4 | 174
| PP |  | Drobný montážní a označovací materiál včetně příchytek, atd… | [14 empty] | PP | 2
88 | K | Pol635 | Revize hromosvodu | ks | 1 |  | 0 | Vlastní položka |  | základní |  | 0 | 0 | 0 | 0 | 0 | 4 | K | 2 | ROZPOCET | 0 | 0 | 0 | 0 | 0 | 1 | 0 | 4 | 176
| PP |  | Revize hromosvodu | [14 empty] | PP | 2
| D | D7 | Ostatní náklady : |  |  |  | 0 |  |  |  |  | 0 |  | 0 |  | 0 | 1 | D | 1 | ROZPOCET | [6 empty] | 0
89 | K | Pol636 | Doprava (silnoproud) | km | 1000 |  | 0 | Vlastní položka |  | základní |  | 0 | 0 | 0 | 0 | 0 | 4 | K | 2 | ROZPOCET | 0 | 0 | 0 | 0 | 0 | 1 | 0 | 4 | 178
| PP |  | Doprava (silnoproud) | [14 empty] | PP | 2
90 | K | Pol637 | Stavební přípomoce včetně drážkování a průrazů ve zdech | ks | 200 |  | 0 | Vlastní položka |  | základní |  | 0 | 0 | 0 | 0 | 0 | 4 | K | 2 | ROZPOCET | 0 | 0 | 0 | 0 | 0 | 1 | 0 | 4 | 180
| PP |  | Stavební přípomoce včetně drážkování a průrazů ve zdech | [14 empty] | PP | 2
91 | M | Pol638 | Drobný materiál (hmoždinky, šrouby, sádra, atd..) | ks | 1 |  | 0 | Vlastní položka |  | základní |  | 0 | 0 | 0 | 0 | 0 | 8 | M | 2 | ROZPOCET | 0 | 0 | 0 | 0 | 0 | 1 | 0 | 4 | 857796584
| PP |  | Drobný materiál (hmoždinky, šrouby, sádra, atd..) | [14 empty] | PP | 2
92 | K | Pol639 | Protipožární ucpávky | ks | 1 |  | 0 | Vlastní položka |  | základní |  | 0 | 0 | 0 | 0 | 0 | 4 | K | 2 | ROZPOCET | 0 | 0 | 0 | 0 | 0 | 1 | 0 | 4 | 184
| PP |  | Protipožární ucpávky | [14 empty] | PP | 2
93 | K | Pol579 | Zkoušky, revize, spolupráce s revizním technikem | ks | 1 |  | 0 | Vlastní položka |  | základní |  | 0 | 0 | 0 | 0 | 0 | 4 | K | 2 | ROZPOCET | 0 | 0 | 0 | 0 | 0 | 1 | 0 | 4 | 186
| PP |  | Zkoušky, revize, spolupráce s revizním technikem | [14 empty] | PP | 2
94 | K | Pol640 | Programování DALI, uvedení do provozu apod. | ks | 1 |  | 0 | Vlastní položka |  | základní |  | 0 | 0 | 0 | 0 | 0 | 4 | K | 2 | ROZPOCET | 0 | 0 | 0 | 0 | 0 | 1 | 0 | 4 | 188
| PP |  | Programování DALI, uvedení do provozu apod. | [14 empty] | PP | 2
95 | K | Pol581 | Zaškolení obsluhy, provozní řád a manuály | hod | 40 |  | 0 | Vlastní položka |  | základní |  | 0 | 0 | 0 | 0 | 0 | 4 | K | 2 | ROZPOCET | 0 | 0 | 0 | 0 | 0 | 1 | 0 | 4 | 190
| PP |  | Zaškolení obsluhy, provozní řád a manuály | [14 empty] | PP | 2

## A - SO.02 - D.1.4.5 - Sla...
{b6246573-7afc-4eaa-b944-c182588116f8}
2
| KRYCÍ LIST SOUPISU PRACÍ | [7 empty] | v --- níže se nacházejí doplnkové a pomocné údaje k sestavám --- v | [8 empty] | False
Stavba:
KAMPUS VOŠ A SPŠE PLZEŇ - ETAPA I
Objekt:
A - ENERGETICKÉ ŘEŠENÍ BUDOV SPŠE a VOŠ
Soupis:
A - SO.02 - FITNESS
Úroveň 3:
A - SO.02 - D.1.4.5 - Slaboproud
| KSO: |  |  |  |  | CC-CZ:
| Místo: |  | Koterovská 85, Plzeň, 326 00 |  |  | Datum: | 19. 1. 2026
| Zadavatel: |  |  |  |  | IČ:
|  | VOŠ A SPŠE Koterovská 85, Plzeň, Koterovská 85 |  |  |  | DIČ:
| Účastník: |  |  |  |  | IČ: | Vyplň údaj
|  | Vyplň údaj |  |  |  | DIČ: | Vyplň údaj
| Projektant: |  |  |  |  | IČ:
|  | Ateliér Masák & Partner s.r.o. |  |  |  | DIČ:
| Zpracovatel: |  |  |  |  | IČ:
|  | Michal Jirka |  |  |  | DIČ:
Poznámka:
Soupis prací je sestaven s využitím Cenové soustavy ÚRS. Položky, které pochází z této cenové soustavy, jsou ve sloupci 'Cenová soustava' označeny popisem 'CS ÚRS' a úrovní příslušného kalendářního pololetí. Veškeré další informace vymezující popis a podmínky použití těchto položek z Cenové soustavy, které nejsou uvedeny přímo v soupisu prací, jsou neomezeně dálkově k dispozici na webu podminky.urs.cz.
| Cena bez DPH | [5 empty] | 0
|  |  | Základ daně |  |  | Sazba daně | Výše daně
| DPH | základní | 0 |  |  | 21% | 0
|  | snížená | 0 |  |  | 12% | 0
|  | zákl. přenesená | 0 |  |  | 21% | 0
|  | sníž. přenesená | 0 |  |  | 12% | 0
|  | nulová | 0 |  |  | 0% | 0
| Cena s DPH |  |  | v | CZK |  | 0
REKAPITULACE ČLENĚNÍ SOUPISU PRACÍ
Stavba:
KAMPUS VOŠ A SPŠE PLZEŇ - ETAPA I
Objekt:
A - ENERGETICKÉ ŘEŠENÍ BUDOV SPŠE a VOŠ
Soupis:
A - SO.02 - FITNESS
Úroveň 3:
A - SO.02 - D.1.4.5 - Slaboproud
Místo: |  |  | Koterovská 85, Plzeň, 326 00 |  |  | Datum: | 19. 1. 2026
Zadavatel: |  |  | VOŠ A SPŠE Koterovská 85, Plzeň, Koterovská 85 |  |  | Projektant: | Ateliér Masák & Partner s.r.o.
Účastník: |  |  | Vyplň údaj |  |  | Zpracovatel: | Michal Jirka
Kód dílu - Popis | [6 empty] | Cena celkem [CZK]
Náklady stavby celkem | [6 empty] | 0 | [11 empty] | -1
| D1 - Strukturovaná kabeláž – SK | [5 empty] | 0
| D2 - Centrální část | [5 empty] | 0
| D3 - Kabely a ostatní | [5 empty] | 0
| D13 - Místní rozhlas | [5 empty] | 0
| D111 - SO.01 PAVILON 3 | [5 empty] | 0
| D212 - RSK 2.NP | [5 empty] | 0
| D14 - SO.02 FITNESS + SO.03 TĚLOCVIČNY | [5 empty] | 0
| D15 - RSK 1.NP | [5 empty] | 0
| D16 - Reproduktory | [5 empty] | 0
| D17 - Řídicí jednotka | [5 empty] | 0
| D34 - Kabeláž | [5 empty] | 0
| D18 - Poplachový zabezpečovací a tísňový systém | [5 empty] | 0
| D19 - ústředna | [5 empty] | 0
| D20 - Hlásiče, klávesnice a sirény PZTS | [5 empty] | 0
| D21 - Kabeláž | [5 empty] | 0
| D22 - Ostatní | [5 empty] | 0
| D23 - Kabelové trasy a ostatní | [5 empty] | 0
| D24 - NUK bez požární odolnosti | [5 empty] | 0
| D22 - Ostatní | [5 empty] | 0
| INST - Instalace | [5 empty] | 0
SOUPIS PRACÍ
Stavba:
KAMPUS VOŠ A SPŠE PLZEŇ - ETAPA I
Objekt:
A - ENERGETICKÉ ŘEŠENÍ BUDOV SPŠE a VOŠ
Soupis:
A - SO.02 - FITNESS
Úroveň 3:
A - SO.02 - D.1.4.5 - Slaboproud
Místo: |  |  | Koterovská 85, Plzeň, 326 00 |  |  | Datum: | 19. 1. 2026
Zadavatel: |  |  | VOŠ A SPŠE Koterovská 85, Plzeň, Koterovská 85 |  |  | Projektant: | Ateliér Masák & Partner s.r.o.
Účastník: |  |  | Vyplň údaj |  |  | Zpracovatel: | Michal Jirka
PČ | Typ | Kód | Popis | MJ | Množství | J.cena [CZK] | Cena celkem [CZK] | Cenová soustava |  | DPH | J. Nh [h] | Nh celkem [h] | J. hmotnost [t] | Hmotnost celkem [t] | J. suť [t] | Suť Celkem [t]
Náklady soupisu celkem | [6 empty] | 0 |  |  |  |  | 0 |  | 0 |  | 0 |  | D | -1 | [7 empty] | 0
| D | D1 | Strukturovaná kabeláž – SK |  |  |  | 0 |  |  |  |  | 0 |  | 0 |  | 0 | 1 | D | 0 | ROZPOCET | [6 empty] | 0
| D | D2 | Centrální část |  |  |  | 0 |  |  |  |  | 0 |  | 0 |  | 0 | 1 | D | 1 | ROZPOCET | [6 empty] | 0
1 | M | Pol440 | Rack strukturované kabeláže – páteřní - popis dle TXT - kompletní - 600x600 22U | ks | 1 |  | 0 | Vlastní položka |  | základní |  | 0 | 0 | 0 | 0 | 0 | 8 | M | 2 | ROZPOCET | 0 | 0 | 0 | 0 | 0 | 1 | 0 | 4 | 2
| PP |  | Rack strukturované kabeláže – páteřní - popis dle TXT - kompletní - 600x600 22U | [14 empty] | PP | 2
2 | M | Pol441 | Rozvodná jednotka s filtrem s přepěťovou ochrannou | ks | 1 |  | 0 | Vlastní položka |  | základní |  | 0 | 0 | 0 | 0 | 0 | 8 | M | 2 | ROZPOCET | 0 | 0 | 0 | 0 | 0 | 1 | 0 | 4 | 4
| PP |  | Rozvodná jednotka s filtrem s přepěťovou ochrannou | [14 empty] | PP | 2
3 | M | Pol442 | Ventilační jednotka - 6x ventilátor s termostatem | ks | 1 |  | 0 | Vlastní položka |  | základní |  | 0 | 0 | 0 | 0 | 0 | 8 | M | 2 | ROZPOCET | 0 | 0 | 0 | 0 | 0 | 1 | 0 | 4 | 6
| PP |  | Ventilační jednotka - 6x ventilátor s termostatem | [14 empty] | PP | 2
4 | M | Pol443 | Osvětlovací jednotka - LED | ks | 1 |  | 0 | Vlastní položka |  | základní |  | 0 | 0 | 0 | 0 | 0 | 8 | M | 2 | ROZPOCET | 0 | 0 | 0 | 0 | 0 | 1 | 0 | 4 | 8
| PP |  | Osvětlovací jednotka - LED | [14 empty] | PP | 2
5 | M | Pol380 | Patch panel 24 portový cat. 5e, nestíněné provedení 1U - kompletní | ks | 1 |  | 0 | Vlastní položka |  | základní |  | 0 | 0 | 0 | 0 | 0 | 8 | M | 2 | ROZPOCET | 0 | 0 | 0 | 0 | 0 | 1 | 0 | 4 | 10
| PP |  | Patch panel 24 portový cat. 5e, nestíněné provedení 1U - kompletní | [14 empty] | PP | 2
6 | M | Pol381 | patch cord cat 6 nestíněné provedení - 1m | ks | 2 |  | 0 | Vlastní položka |  | základní |  | 0 | 0 | 0 | 0 | 0 | 8 | M | 2 | ROZPOCET | 0 | 0 | 0 | 0 | 0 | 1 | 0 | 4 | 12
| PP |  | patch cord cat 6 nestíněné provedení - 1m | [14 empty] | PP | 2
7 | M | Pol382 | Orgainzér 1U | ks | 2 |  | 0 | Vlastní položka |  | základní |  | 0 | 0 | 0 | 0 | 0 | 8 | M | 2 | ROZPOCET | 0 | 0 | 0 | 0 | 0 | 1 | 0 | 4 | 14
| PP |  | Orgainzér 1U | [14 empty] | PP | 2
8 | M | Pol383 | optický patch panel - 12 vláken - SM kompletní | ks | 1 |  | 0 | Vlastní položka |  | základní |  | 0 | 0 | 0 | 0 | 0 | 8 | M | 2 | ROZPOCET | 0 | 0 | 0 | 0 | 0 | 1 | 0 | 4 | 16
| PP |  | optický patch panel - 12 vláken - SM kompletní | [14 empty] | PP | 2
9 | M | Pol384 | Pigtail -SM - OM3 | ks | 12 |  | 0 | Vlastní položka |  | základní |  | 0 | 0 | 0 | 0 | 0 | 8 | M | 2 | ROZPOCET | 0 | 0 | 0 | 0 | 0 | 1 | 0 | 4 | 18
| PP |  | Pigtail -SM - OM3 | [14 empty] | PP | 2
| D | D3 | Kabely a ostatní |  |  |  | 0 |  |  |  |  | 0 |  | 0 |  | 0 | 1 | D | 1 | ROZPOCET | [6 empty] | 0
10 | M | Pol386 | kabel strukturované kabeláže UTP cat. 6 B2ca-s1,d1 | m | 270 |  | 0 | Vlastní položka |  | základní |  | 0 | 0 | 0 | 0 | 0 | 8 | M | 2 | ROZPOCET | 0 | 0 | 0 | 0 | 0 | 1 | 0 | 4 | 20
| PP |  | kabel strukturované kabeláže UTP cat. 6 B2ca-s1,d1 | [14 empty] | PP | 2
11 | M | Pol387 | Datový přípojný bod pro rozvaděče elektro,MaR - RJ45 | ks | 2 |  | 0 | Vlastní položka |  | základní |  | 0 | 0 | 0 | 0 | 0 | 8 | M | 2 | ROZPOCET | 0 | 0 | 0 | 0 | 0 | 1 | 0 | 4 | 22
| PP |  | Datový přípojný bod pro rozvaděče elektro,MaR - RJ45 | [14 empty] | PP | 2
12 | M | Pol388 | Data zásuvka - WIFI 2 portová kompletní | ks | 9 |  | 0 | Vlastní položka |  | základní |  | 0 | 0 | 0 | 0 | 0 | 8 | M | 2 | ROZPOCET | 0 | 0 | 0 | 0 | 0 | 1 | 0 | 4 | 24
| PP |  | Data zásuvka - WIFI 2 portová kompletní | [14 empty] | PP | 2
13 | M | Pol389 | ostatní nespecifikované položky - propojovací kabeláž | sada | 1 |  | 0 | Vlastní položka |  | základní |  | 0 | 0 | 0 | 0 | 0 | 8 | M | 2 | ROZPOCET | 0 | 0 | 0 | 0 | 0 | 1 | 0 | 4 | 26
| PP |  | ostatní nespecifikované položky - propojovací kabeláž | [14 empty] | PP | 2
| D | D13 | Místní rozhlas |  |  |  | 0 |  |  |  |  | 0 |  | 0 |  | 0 | 1 | D | 0 | ROZPOCET | [6 empty] | 0
| D | D111 | SO.01 PAVILON 3 |  |  |  | 0 |  |  |  |  | 0 |  | 0 |  | 0 | 1 | D | 1 | ROZPOCET | [6 empty] | 0
| D | D212 | RSK 2.NP |  |  |  | 0 |  |  |  |  | 0 |  | 0 |  | 0 | 1 | D | 2 | ROZPOCET | [6 empty] | 0
14 | M | 11 | Patch panel 24 portový cat. 6, nestíněné provedení 1U - kompletní | ks | 1 |  | 0 | Vlastní položka |  | základní |  | 0 | 0 | 0 | 0 | 0 | 8 | M | 3 | ROZPOCET | 0 | 0 | 0 | 0 | 0 | 1 | 0 | 4 | 1711630805
| PP |  | Patch panel 24 portový cat. 6, nestíněné provedení 1U - kompletní | [14 empty] | PP | 3
| D | D14 | SO.02 FITNESS + SO.03 TĚLOCVIČNY |  |  |  | 0 |  |  |  |  | 0 |  | 0 |  | 0 | 1 | D | 1 | ROZPOCET | [6 empty] | 0
| D | D15 | RSK 1.NP |  |  |  | 0 |  |  |  |  | 0 |  | 0 |  | 0 | 1 | D | 2 | ROZPOCET | [6 empty] | 0
15 | M | Pol459 | Koncový zesilovač 4x240W @ 8Ohm / 100V/70V (RMS) | ks | 1 |  | 0 | Vlastní položka |  | základní |  | 0 | 0 | 0 | 0 | 0 | 8 | M | 3 | ROZPOCET | 0 | 0 | 0 | 0 | 0 | 1 | 0 | 4 | 72
| PP |  | Koncový zesilovač 4x240W @ 8Ohm / 100V/70V (RMS), digitální topologie s vysokou účinností přes 80%, spínaný zdroj, integrovaný plně nastavitelný DSP procesor, barevný grafický 2,5" LCD displej + otočný enkodér pro nastavení parametrů a stavové informace, USB port s možností přenosu nastavení mezi zesilovači, 4stupňová LED indikace stavu + tlačítko MUTE pro nezávisle každý kanál, 2 přístupové úrovně s možnosti ochrany heslem nebo HW USB klíčem, rozhraní RS232 pro externí řízení, slot pro osazení volitelného modulu, výška 2HU, hmotnost 8,6kg. | [14 empty] | PP | 3
16 | M | Pol460 | Karta 4x4 | ks | 2 |  | 0 | Vlastní položka |  | základní |  | 0 | 0 | 0 | 0 | 0 | 8 | M | 3 | ROZPOCET | 0 | 0 | 0 | 0 | 0 | 1 | 0 | 4 | 74
| PP |  | Karta 4x4 | [14 empty] | PP | 3
17 | M | Pol461 | Univerzální konfigurovatelný nástěnný ovladač s LAN konektivitou pro síťová zařízení, černý | ks | 5 |  | 0 | Vlastní položka |  | základní |  | 0 | 0 | 0 | 0 | 0 | 8 | M | 3 | ROZPOCET | 0 | 0 | 0 | 0 | 0 | 1 | 0 | 4 | 76
| PP |  | Univerzální konfigurovatelný nástěnný ovladač s LAN konektivitou pro síťová zařízení, černý | [14 empty] | PP | 3
18 | M | Pol462 | Nástěnný terminál s integrovaným digitálním mixerem pro připojení, úpravu a mixování audio vstupů a výstupů přes LAN. | ks | 5 |  | 0 | Vlastní položka |  | základní |  | 0 | 0 | 0 | 0 | 0 | 8 | M | 3 | ROZPOCET | 0 | 0 | 0 | 0 | 0 | 1 | 0 | 4 | 78
| PP |  | Nástěnný terminál s integrovaným digitálním mixerem pro připojení, úpravu a mixování audio vstupů a výstupů přes LAN. 2x symetrický vstup XLR s přepínatelnou citlivostí Mic/Line a volitelným phantomovým napájením 48V, 1x stereo vstup Jack 3,5mm, 1x stereo rozhraní Bluetooth s možností nastavení uživatelského ID, 1x rozhraní (4x4 kanály). Integrovaný DSP matrix-mixer řiditelný přes LAN, 10 vstupů x 4 výstupy, pro každý lokální vstup k dispozici automatická regulace úrovně, noise-gate a 7pásmový parametrický ekvalizér. Napájení PoE. Barva černá. | [14 empty] | PP | 3
| D | D16 | Reproduktory |  |  |  | 0 |  |  |  |  | 0 |  | 0 |  | 0 | 1 | D | 2 | ROZPOCET | [6 empty] | 0
19 | M | Pol463 | Stropní reproduktor 6.5" s bezrámečkovým designem, 20/10W @ 8 Ohm / 6/3W @ 100V, citlivost 96dB @ 1W/1m, frekvenční rozsah 100Hz-15kHz @ ±3dB / 70Hz-18kHz @ -10dB, vyzařovací úhel 140°, svorkovnice pro rychlé připojení k vedení. Rozměry (ØxV) 193x67mm | ks | 25 |  | 0 | Vlastní položka |  | základní |  | 0 | 0 | 0 | 0 | 0 | 8 | M | 3 | ROZPOCET | 0 | 0 | 0 | 0 | 0 | 1 | 0 | 4 | 80
| PP |  | Stropní reproduktor 6.5" s bezrámečkovým designem, 20/10W @ 8 Ohm / 6/3W @ 100V, citlivost 96dB @ 1W/1m, frekvenční rozsah 100Hz-15kHz @ ±3dB / 70Hz-18kHz @ -10dB, vyzařovací úhel 140°, svorkovnice pro rychlé připojení k vedení. Rozměry (ØxV) 193x67mm, bílý | [14 empty] | PP | 3
20 | M | Pol464 | Nástěnný reproduktor 6W @ 100V, citlivost 96dB @ 1W/1m, max. SPL 104dB @ 1m, frekvenční rozsah 80Hz-17kHz, 6.5" širokopásmový reproduktor, 2dílná ozvučnice z MDF s odnímatelnou zadní stěnou, kovová krycí mřížka, rychlá montáž pomocí pružin | ks | 13 |  | 0 | Vlastní položka |  | základní |  | 0 | 0 | 0 | 0 | 0 | 8 | M | 3 | ROZPOCET | 0 | 0 | 0 | 0 | 0 | 1 | 0 | 4 | 82
| PP |  | Nástěnný reproduktor 6W @ 100V, citlivost 96dB @ 1W/1m, max. SPL 104dB @ 1m, frekvenční rozsah 80Hz-17kHz, 6.5" širokopásmový reproduktor, 2dílná ozvučnice z MDF s odnímatelnou zadní stěnou, kovová krycí mřížka, rychlá montáž pomocí pružin, rozměry (ŠxVxH) 255x195x85mm, hmotnost 1,8kg, bílý | [14 empty] | PP | 3
| P |  | Poznámka k položce: Nástěnná reprosoustava pro vysokou srozumitelnost, 4x 4" woofer v liniovém uspořádání. Jmenovitý výkon 50W @ 100V, citlivost 98dB @ 1W/1m, max. SPL 115dB @ 1m, frekvenční rozsah 70Hz-18kHz, vyzařovací úhel 194°x49° @ 1kHz. K dispozici data pro akustický simulační SW ověřená nezávislou autoritou. Tělo + mřížka hliník, montážní příslušenství nerez ocel V2A, provedení vhodné pro trvalou venkovní instalaci. Rozměry (ŠxVxH) 150x615x100mm, hmotnost 3,9kg. Barva bílá. | [14 empty] | P | 3
| D | D17 | Řídicí jednotka |  |  |  | 0 |  |  |  |  | 0 |  | 0 |  | 0 | 1 | D | 2 | ROZPOCET | [6 empty] | 0
21 | M | Pol465 | Síťová digitální audio maticová jednotka, 24 lokálních symetrických audio kanálů (8 vstupů + 8 flexibilních vstupů / výstupů + 8 výstupů, všechny vstupy s nastavitelnou citlivostí Mic/Line a volitelným phantomovým napájením 48V) | ks | 1 |  | 0 | Vlastní položka |  | základní |  | 0 | 0 | 0 | 0 | 0 | 8 | M | 3 | ROZPOCET | 0 | 0 | 0 | 0 | 0 | 1 | 0 | 4 | 84
| PP |  | Síťová digitální audio maticová jednotka, 24 lokálních symetrických audio kanálů (8 vstupů + 8 flexibilních vstupů / výstupů + 8 výstupů, všechny vstupy s nastavitelnou citlivostí Mic/Line a volitelným phantomovým napájením 48V), až 64x64 síťových audio kanálů přes 1Gb ethernet prostřednictvím protokolu (16x16 ve standardní výbavě + možnost rozšiřování vol. licencemi), Dual-Core DSP procesor SHARC + 2x co-DSP, 32-bit AD/DA konverze, vzorkovací frekvence 48kHz, 24 flexibilních řídicích vstupů/výstupů, 2x Gigabit Ethernet port, RS-232, RS-485, 2x USB-C / 1x USB Host, redundantní napájení 100-240VAC + 24VDC, chybový releový kontakt NO/NC, 2.8" barevný LCD displej, konfigurace v prostředí bezplatně dostupné multiplatformní SW aplikace. | [14 empty] | PP | 3
22 | M | Pol466 | Výchozí HW a SW konfigurace - vše se rozumí předem u dodavatele, nikoliv na místě instalace | ks | 1 |  | 0 | Vlastní položka |  | základní |  | 0 | 0 | 0 | 0 | 0 | 8 | M | 3 | ROZPOCET | 0 | 0 | 0 | 0 | 0 | 1 | 0 | 4 | 86
| PP |  | Výchozí HW a SW konfigurace - vše se rozumí předem u dodavatele, nikoliv na místě instalace | [14 empty] | PP | 3
| D | D34 | Kabeláž |  |  |  | 0 |  |  |  |  | 0 |  | 0 |  | 0 | 1 | D | 2 | ROZPOCET | [6 empty] | 0
23 | M | M001 | kabel strukturované kabeláže UTP cat. 6 - B2ca-s1,d1 | m | 850 |  | 0 | Vlastní položka |  | základní |  | 0 | 0 | 0 | 0 | 0 | 8 | M | 3 | ROZPOCET | 0 | 0 | 0 | 0 | 0 | 1 | 0 | 4 | -1435692200
| PP |  | kabel strukturované kabeláže UTP cat. 6 - B2ca-s1,d1 | [14 empty] | PP | 3
24 | M | M002 | kabel pro Audio 2x1,5 - B2ca-s1,d1 | m | 1150 |  | 0 | Vlastní položka |  | základní |  | 0 | 0 | 0 | 0 | 0 | 8 | M | 3 | ROZPOCET | 0 | 0 | 0 | 0 | 0 | 1 | 0 | 4 | 792069925
| PP |  | kabel pro Audio 2x1,5 - B2ca-s1,d1 | [14 empty] | PP | 3
| D | D18 | Poplachový zabezpečovací a tísňový systém |  |  |  | 0 |  |  |  |  | 0 |  | 0 |  | 0 | 1 | D | 0 | ROZPOCET | [6 empty] | 0
| D | D19 | ústředna |  |  |  | 0 |  |  |  |  | 0 |  | 0 |  | 0 | 1 | D | 1 | ROZPOCET | [6 empty] | 0
25 | M | Pol467 | Modul 8 - 32 vstupů, zdroj 13,8 V / 2, 9 A, v kovovém krytu, 475 x 370 x 160 mm, IP30, EN stupeň 3 | ks | 1 |  | 0 | Vlastní položka |  | základní |  | 0 | 0 | 0 | 0 | 0 | 8 | M | 2 | ROZPOCET | 0 | 0 | 0 | 0 | 0 | 1 | 0 | 4 | 88
| PP |  | Modul 8 - 32 vstupů, zdroj 13,8 V / 2, 9 A, v kovovém krytu, 475 x 370 x 160 mm, IP30, EN stupeň 3 | [14 empty] | PP | 2
26 | M | Pol468 | Rozšiřujíci modul 8 - 16 vstupů , bez zdroje, v malém plast. krytu, 10,5 - 13,8 Vss / 53 mA, 86 x 125 x 36 mm, EN stupeň 3 | ks | 3 |  | 0 | Vlastní položka |  | základní |  | 0 | 0 | 0 | 0 | 0 | 8 | M | 2 | ROZPOCET | 0 | 0 | 0 | 0 | 0 | 1 | 0 | 4 | 90
| PP |  | Rozšiřujíci modul 8 - 16 vstupů , bez zdroje, v malém plast. krytu, 10,5 - 13,8 Vss / 53 mA, 86 x 125 x 36 mm, EN stupeň 3 | [14 empty] | PP | 2
| D | D20 | Hlásiče, klávesnice a sirény PZTS |  |  |  | 0 |  |  |  |  | 0 |  | 0 |  | 0 | 1 | D | 1 | ROZPOCET | [6 empty] | 0
27 | M | Pol427 | Pohybový detektor s dlouhým dosahem ,Inteligentní PIR detektor, dosah 20 + 60 m | ks | 1 |  | 0 | Vlastní položka |  | základní |  | 0 | 0 | 0 | 0 | 0 | 8 | M | 2 | ROZPOCET | 0 | 0 | 0 | 0 | 0 | 1 | 0 | 4 | 92
| PP |  | Pohybový detektor s dlouhým dosahem ,Inteligentní PIR detektor, dosah 20 + 60 m | [14 empty] | PP | 2
28 | M | Pol469 | Pohybový detektor | ks | 8 |  | 0 | Vlastní položka |  | základní |  | 0 | 0 | 0 | 0 | 0 | 8 | M | 2 | ROZPOCET | 0 | 0 | 0 | 0 | 0 | 1 | 0 | 4 | 94
| PP |  | Pohybový detektor | [14 empty] | PP | 2
29 | M | Pol470 | Magnetický kontakt | ks | 3 |  | 0 | Vlastní položka |  | základní |  | 0 | 0 | 0 | 0 | 0 | 8 | M | 2 | ROZPOCET | 0 | 0 | 0 | 0 | 0 | 1 | 0 | 4 | 96
| PP |  | Magnetický kontakt | [14 empty] | PP | 2
30 | M | Pol471 | Propojovací svorkovnice pro MK a ostatní prvky PZTS, pod omítkou | ks | 2 |  | 0 | Vlastní položka |  | základní |  | 0 | 0 | 0 | 0 | 0 | 8 | M | 2 | ROZPOCET | 0 | 0 | 0 | 0 | 0 | 1 | 0 | 4 | 98
| PP |  | Propojovací svorkovnice pro MK a ostatní prvky PZTS, pod omítkou | [14 empty] | PP | 2
| D | D21 | Kabeláž |  |  |  | 0 |  |  |  |  | 0 |  | 0 |  | 0 | 1 | D | 1 | ROZPOCET | [6 empty] | 0
31 | M | Pol429 | Kabely k sirénám a čidlům | m | 650 |  | 0 | Vlastní položka |  | základní |  | 0 | 0 | 0 | 0 | 0 | 8 | M | 2 | ROZPOCET | 0 | 0 | 0 | 0 | 0 | 1 | 0 | 4 | 100
| PP |  | Kabely k sirénám a čidlům | [14 empty] | PP | 2
32 | M | Pol472 | Kabely od koncentrátorů a klávesnic k ústředně PZTS | m | 100 |  | 0 | Vlastní položka |  | základní |  | 0 | 0 | 0 | 0 | 0 | 8 | M | 2 | ROZPOCET | 0 | 0 | 0 | 0 | 0 | 1 | 0 | 4 | 102
| PP |  | Kabely od koncentrátorů a klávesnic k ústředně PZTS | [14 empty] | PP | 2
33 | M | Pol473 | Napájecí kabel JYSTY 2x2x0,8 | m | 150 |  | 0 | Vlastní položka |  | základní |  | 0 | 0 | 0 | 0 | 0 | 8 | M | 2 | ROZPOCET | 0 | 0 | 0 | 0 | 0 | 1 | 0 | 4 | 104
| PP |  | Napájecí kabel JYSTY 2x2x0,8 | [14 empty] | PP | 2
| D | D22 | Ostatní |  |  |  | 0 |  |  |  |  | 0 |  | 0 |  | 0 | 1 | D | 1 | ROZPOCET | [6 empty] | 0
34 | M | Pol431 | Popisné štítky pro označení kabelový tras a koncových prvků (100/bal) | bal | 5 |  | 0 | Vlastní položka |  | základní |  | 0 | 0 | 0 | 0 | 0 | 8 | M | 2 | ROZPOCET | 0 | 0 | 0 | 0 | 0 | 1 | 0 | 4 | 106
| PP |  | Popisné štítky pro označení kabelový tras a koncových prvků (100/bal) | [14 empty] | PP | 2
35 | M | Pol432 | Pomocný instalační materiál, vrtání | ks | 2 |  | 0 | Vlastní položka |  | základní |  | 0 | 0 | 0 | 0 | 0 | 8 | M | 2 | ROZPOCET | 0 | 0 | 0 | 0 | 0 | 1 | 0 | 4 | 108
| PP |  | Pomocný instalační materiál, vrtání | [14 empty] | PP | 2
| D | D23 | Kabelové trasy a ostatní |  |  |  | 0 |  |  |  |  | 0 |  | 0 |  | 0 | 1 | D | 0 | ROZPOCET | [6 empty] | 0
| D | D24 | NUK bez požární odolnosti |  |  |  | 0 |  |  |  |  | 0 |  | 0 |  | 0 | 1 | D | 1 | ROZPOCET | [6 empty] | 0
36 | M | Pol474 | kabelový žlab - 200/100 | m | 180 |  | 0 | Vlastní položka |  | základní |  | 0 | 0 | 0 | 0 | 0 | 8 | M | 2 | ROZPOCET | 0 | 0 | 0 | 0 | 0 | 1 | 0 | 4 | 110
| PP |  | kabelový žlab - 200/100 | [14 empty] | PP | 2
37 | M | Pol435 | instalační a pomocný materiál | sada | 10 |  | 0 | Vlastní položka |  | základní |  | 0 | 0 | 0 | 0 | 0 | 8 | M | 2 | ROZPOCET | 0 | 0 | 0 | 0 | 0 | 1 | 0 | 4 | 112
| PP |  | instalační a pomocný materiál | [14 empty] | PP | 2
| D | D22 | Ostatní |  |  |  | 0 |  |  |  |  | 0 |  | 0 |  | 0 | 1 | D | 1 | ROZPOCET | [6 empty] | 0
38 | M | Pol364 | Požární ucpávky - do 10 cm2 | ks | 2 |  | 0 | Vlastní položka |  | základní |  | 0 | 0 | 0 | 0 | 0 | 8 | M | 2 | ROZPOCET | 0 | 0 | 0 | 0 | 0 | 1 | 0 | 4 | 114
| PP |  | Požární ucpávky - do 10 cm2 | [14 empty] | PP | 2
39 | M | Pol436 | Požární ucpávky - do 50 cm2 | ks | 2 |  | 0 | Vlastní položka |  | základní |  | 0 | 0 | 0 | 0 | 0 | 8 | M | 2 | ROZPOCET | 0 | 0 | 0 | 0 | 0 | 1 | 0 | 4 | 116
| PP |  | Požární ucpávky - do 50 cm2 | [14 empty] | PP | 2
40 | M | Pol365 | Pomocný instalační materiál | ks | 1 |  | 0 | Vlastní položka |  | základní |  | 0 | 0 | 0 | 0 | 0 | 8 | M | 2 | ROZPOCET | 0 | 0 | 0 | 0 | 0 | 1 | 0 | 4 | 118
| PP |  | Pomocný instalační materiál | [14 empty] | PP | 2
41 | K | Pol347 | Mimostaveništní doprava | ks | 1 |  | 0 | Vlastní položka |  | základní |  | 0 | 0 | 0 | 0 | 0 | 4 | K | 2 | ROZPOCET | 0 | 0 | 0 | 0 | 0 | 1 | 0 | 4 | 122
| PP |  | Mimostaveništní doprava | [14 empty] | PP | 2
42 | K | Pol348 | Přesun hmot | ks | 1 |  | 0 | Vlastní položka |  | základní |  | 0 | 0 | 0 | 0 | 0 | 4 | K | 2 | ROZPOCET | 0 | 0 | 0 | 0 | 0 | 1 | 0 | 4 | 124
| PP |  | Přesun hmot | [14 empty] | PP | 2
43 | K | Pol437 | Stavební výpomoci | hod | 100 |  | 0 | Vlastní položka |  | základní |  | 0 | 0 | 0 | 0 | 0 | 4 | K | 2 | ROZPOCET | 0 | 0 | 0 | 0 | 0 | 1 | 0 | 4 | 126
| PP |  | Stavební výpomoci | [14 empty] | PP | 2
44 | K | Pol438 | instalační a pomocný materiál | sada | 1 |  | 0 | Vlastní položka |  | základní |  | 0 | 0 | 0 | 0 | 0 | 4 | K | 2 | ROZPOCET | 0 | 0 | 0 | 0 | 0 | 1 | 0 | 4 | 128
| PP |  | instalační a pomocný materiál | [14 empty] | PP | 2
45 | K | Pol439 | Měření a protokol | hod | 10 |  | 0 | Vlastní položka |  | základní |  | 0 | 0 | 0 | 0 | 0 | 4 | K | 2 | ROZPOCET | 0 | 0 | 0 | 0 | 0 | 1 | 0 | 4 | 130
| PP |  | Měření a protokol | [14 empty] | PP | 2
46 | K | Pol351 | Revize | ks | 1 |  | 0 | Vlastní položka |  | základní |  | 0 | 0 | 0 | 0 | 0 | 4 | K | 2 | ROZPOCET | 0 | 0 | 0 | 0 | 0 | 1 | 0 | 4 | 132
| PP |  | Revize | [14 empty] | PP | 2
47 | K | Pol352 | Zkoušky | hod | 5 |  | 0 | Vlastní položka |  | základní |  | 0 | 0 | 0 | 0 | 0 | 4 | K | 2 | ROZPOCET | 0 | 0 | 0 | 0 | 0 | 1 | 0 | 4 | 134
| PP |  | Zkoušky | [14 empty] | PP | 2
48 | K | Pol353 | Uvedení do provozu | hod | 20 |  | 0 | Vlastní položka |  | základní |  | 0 | 0 | 0 | 0 | 0 | 4 | K | 2 | ROZPOCET | 0 | 0 | 0 | 0 | 0 | 1 | 0 | 4 | 136
| PP |  | Uvedení do provozu | [14 empty] | PP | 2
| D | INST | Instalace |  |  |  | 0 |  |  |  |  | 0 |  | 0 |  | 0 | 1 | D | 0 | ROZPOCET | [6 empty] | 0
49 | K | INST | Instalace | ks | 1 |  | 0 | Vlastní položka |  | základní |  | 0 | 0 | 0 | 0 | 0 | 4 | K | 1 | ROZPOCET | 0 | 0 | 0 | 0 | 0 | 1 | 0 | 4 | 1968857
| PP |  | Instalace | [14 empty] | PP | 1

## A - SO.02 - D.1.4.6 - EPS
{ee27d611-a3e4-4e3d-999f-45eb7acd4b19}
2
| KRYCÍ LIST SOUPISU PRACÍ | [7 empty] | v --- níže se nacházejí doplnkové a pomocné údaje k sestavám --- v | [8 empty] | False
Stavba:
KAMPUS VOŠ A SPŠE PLZEŇ - ETAPA I
Objekt:
A - ENERGETICKÉ ŘEŠENÍ BUDOV SPŠE a VOŠ
Soupis:
A - SO.02 - FITNESS
Úroveň 3:
A - SO.02 - D.1.4.6 - EPS
| KSO: |  |  |  |  | CC-CZ:
| Místo: |  | Koterovská 85, Plzeň, 326 00 |  |  | Datum: | 19. 1. 2026
| Zadavatel: |  |  |  |  | IČ:
|  | VOŠ A SPŠE Koterovská 85, Plzeň, Koterovská 85 |  |  |  | DIČ:
| Účastník: |  |  |  |  | IČ: | Vyplň údaj
|  | Vyplň údaj |  |  |  | DIČ: | Vyplň údaj
| Projektant: |  |  |  |  | IČ:
|  | Ateliér Masák & Partner s.r.o. |  |  |  | DIČ:
| Zpracovatel: |  |  |  |  | IČ:
|  | Michal Jirka |  |  |  | DIČ:
Poznámka:
Soupis prací je sestaven s využitím Cenové soustavy ÚRS. Položky, které pochází z této cenové soustavy, jsou ve sloupci 'Cenová soustava' označeny popisem 'CS ÚRS' a úrovní příslušného kalendářního pololetí. Veškeré další informace vymezující popis a podmínky použití těchto položek z Cenové soustavy, které nejsou uvedeny přímo v soupisu prací, jsou neomezeně dálkově k dispozici na webu podminky.urs.cz.
| Cena bez DPH | [5 empty] | 0
|  |  | Základ daně |  |  | Sazba daně | Výše daně
| DPH | základní | 0 |  |  | 21% | 0
|  | snížená | 0 |  |  | 12% | 0
|  | zákl. přenesená | 0 |  |  | 21% | 0
|  | sníž. přenesená | 0 |  |  | 12% | 0
|  | nulová | 0 |  |  | 0% | 0
| Cena s DPH |  |  | v | CZK |  | 0
REKAPITULACE ČLENĚNÍ SOUPISU PRACÍ
Stavba:
KAMPUS VOŠ A SPŠE PLZEŇ - ETAPA I
Objekt:
A - ENERGETICKÉ ŘEŠENÍ BUDOV SPŠE a VOŠ
Soupis:
A - SO.02 - FITNESS
Úroveň 3:
A - SO.02 - D.1.4.6 - EPS
Místo: |  |  | Koterovská 85, Plzeň, 326 00 |  |  | Datum: | 19. 1. 2026
Zadavatel: |  |  | VOŠ A SPŠE Koterovská 85, Plzeň, Koterovská 85 |  |  | Projektant: | Ateliér Masák & Partner s.r.o.
Účastník: |  |  | Vyplň údaj |  |  | Zpracovatel: | Michal Jirka
Kód dílu - Popis | [6 empty] | Cena celkem [CZK]
Náklady stavby celkem | [6 empty] | 0 | [11 empty] | -1
| D1 - Elektrická požární signalizace | [5 empty] | 0
| D2 - Linkové prvky | [5 empty] | 0
| D3 - Kabeláž a ostatní | [5 empty] | 0
| D4 - Kabelové trasy a ostatní | [5 empty] | 0
| D5 - Ostatní | [5 empty] | 0
| INST - Instalace | [5 empty] | 0
SOUPIS PRACÍ
Stavba:
KAMPUS VOŠ A SPŠE PLZEŇ - ETAPA I
Objekt:
A - ENERGETICKÉ ŘEŠENÍ BUDOV SPŠE a VOŠ
Soupis:
A - SO.02 - FITNESS
Úroveň 3:
A - SO.02 - D.1.4.6 - EPS
Místo: |  |  | Koterovská 85, Plzeň, 326 00 |  |  | Datum: | 19. 1. 2026
Zadavatel: |  |  | VOŠ A SPŠE Koterovská 85, Plzeň, Koterovská 85 |  |  | Projektant: | Ateliér Masák & Partner s.r.o.
Účastník: |  |  | Vyplň údaj |  |  | Zpracovatel: | Michal Jirka
PČ | Typ | Kód | Popis | MJ | Množství | J.cena [CZK] | Cena celkem [CZK] | Cenová soustava |  | DPH | J. Nh [h] | Nh celkem [h] | J. hmotnost [t] | Hmotnost celkem [t] | J. suť [t] | Suť Celkem [t]
Náklady soupisu celkem | [6 empty] | 0 |  |  |  |  | 0 |  | 0 |  | 0 |  | D | -1 | [7 empty] | 0
| D | D1 | Elektrická požární signalizace |  |  |  | 0 |  |  |  |  | 0 |  | 0 |  | 0 | 1 | D | 0 | ROZPOCET | [6 empty] | 0
| D | D2 | Linkové prvky |  |  |  | 0 |  |  |  |  | 0 |  | 0 |  | 0 | 1 | D | 1 | ROZPOCET | [6 empty] | 0
1 | K | Pol334 | Hlásič požáru adresovatelný, opticko-kouřový, s izolátorem | ks | 38 |  | 0 | Vlastní položka |  | základní |  | 0 | 0 | 0 | 0 | 0 | 4 | K | 2 | ROZPOCET | 0 | 0 | 0 | 0 | 0 | 1 | 0 | 4 | 2
| PP |  | Hlásič požáru adresovatelný, opticko-kouřový, s izolátorem | [14 empty] | PP | 2
2 | K | Pol335 | Tlačítkový hlásič požáru adresovatelný, vnitřní | ks | 11 |  | 0 | Vlastní položka |  | základní |  | 0 | 0 | 0 | 0 | 0 | 4 | K | 2 | ROZPOCET | 0 | 0 | 0 | 0 | 0 | 1 | 0 | 4 | 4
| PP |  | Tlačítkový hlásič požáru adresovatelný, vnitřní | [14 empty] | PP | 2
3 | K | Pol336 | Patice pro adresovatelný hlásič | ks | 38 |  | 0 | Vlastní položka |  | základní |  | 0 | 0 | 0 | 0 | 0 | 4 | K | 2 | ROZPOCET | 0 | 0 | 0 | 0 | 0 | 1 | 0 | 4 | 6
| PP |  | Patice pro adresovatelný hlásič | [14 empty] | PP | 2
4 | K | Pol339 | Siréna vnitřní | ks | 15 |  | 0 | Vlastní položka |  | základní |  | 0 | 0 | 0 | 0 | 0 | 4 | K | 2 | ROZPOCET | 0 | 0 | 0 | 0 | 0 | 1 | 0 | 4 | 8
| PP |  | Siréna vnitřní | [14 empty] | PP | 2
| D | D3 | Kabeláž a ostatní |  |  |  | 0 |  |  |  |  | 0 |  | 0 |  | 0 | 1 | D | 1 | ROZPOCET | [6 empty] | 0
5 | K | Pol340 | PRAFlaCom F 1x2x0,8, E90, bezhalogenový nízkofrekvenční sdělovací kabel s AI stíněním s malým množstvím uvolněného tepla v případě požáru | m | 960 |  | 0 | Vlastní položka |  | základní |  | 0 | 0 | 0 | 0 | 0 | 4 | K | 2 | ROZPOCET | 0 | 0 | 0 | 0 | 0 | 1 | 0 | 4 | 10
| PP |  | PRAFlaCom F 1x2x0,8, E90, bezhalogenový nízkofrekvenční sdělovací kabel s AI stíněním s malým množstvím uvolněného tepla v případě požáru | [14 empty] | PP | 2
6 | K | Pol354 | kabel PraflaGuard 2x2x0,8, FE180 P90-R PS90, E90, bezhalogenový nízkofrekvenční sdělovací kabel s AI stíněním s malým množstvím uvolněného tepla v případě požáru | m | 250 |  | 0 | Vlastní položka |  | základní |  | 0 | 0 | 0 | 0 | 0 | 4 | K | 2 | ROZPOCET | 0 | 0 | 0 | 0 | 0 | 1 | 0 | 4 | 12
| PP |  | kabel PraflaGuard 2x2x0,8, FE180 P90-R PS90, E90, bezhalogenový nízkofrekvenční sdělovací kabel s AI stíněním s malým množstvím uvolněného tepla v případě požáru | [14 empty] | PP | 2
7 | K | Pol341 | kabel PraflaDUR 2x1,5, FE180 P90-R PS90, E90, bezhalogenový nízkofrekvenční sdělovací kabel s AI stíněním s malým množstvím uvolněného tepla v případě požáru | m | 280 |  | 0 | Vlastní položka |  | základní |  | 0 | 0 | 0 | 0 | 0 | 4 | K | 2 | ROZPOCET | 0 | 0 | 0 | 0 | 0 | 1 | 0 | 4 | 14
| PP |  | kabel PraflaDUR 2x1,5, FE180 P90-R PS90, E90, bezhalogenový nízkofrekvenční sdělovací kabel s AI stíněním s malým množstvím uvolněného tepla v případě požáru | [14 empty] | PP | 2
| D | D4 | Kabelové trasy a ostatní |  |  |  | 0 |  |  |  |  | 0 |  | 0 |  | 0 | 1 | D | 0 | ROZPOCET | [6 empty] | 0
8 | K | Pol342 | příchytky kabelů - normový konstrukce včetně hmoždinech a šroubů | bal. | 3250 |  | 0 | Vlastní položka |  | základní |  | 0 | 0 | 0 | 0 | 0 | 4 | K | 1 | ROZPOCET | 0 | 0 | 0 | 0 | 0 | 1 | 0 | 4 | 16
| PP |  | příchytky kabelů - normový konstrukce včetně hmoždinech a šroubů | [14 empty] | PP | 1
| D | D5 | Ostatní |  |  |  | 0 |  |  |  |  | 0 |  | 0 |  | 0 | 1 | D | 1 | ROZPOCET | [6 empty] | 0
9 | K | Pol343 | Požární ucpávky - do 10 cm2 | ks | 2 |  | 0 | Vlastní položka |  | základní |  | 0 | 0 | 0 | 0 | 0 | 4 | K | 2 | ROZPOCET | 0 | 0 | 0 | 0 | 0 | 1 | 0 | 4 | 18
| PP |  | Požární ucpávky - do 10 cm2 | [14 empty] | PP | 2
10 | K | Pol344 | Požární ucpávky - do 50 cm2 | ks | 2 |  | 0 | Vlastní položka |  | základní |  | 0 | 0 | 0 | 0 | 0 | 4 | K | 2 | ROZPOCET | 0 | 0 | 0 | 0 | 0 | 1 | 0 | 4 | 20
| PP |  | Požární ucpávky - do 50 cm2 | [14 empty] | PP | 2
11 | K | Pol345 | Pomocný instalační materiál | ks | 1 |  | 0 | Vlastní položka |  | základní |  | 0 | 0 | 0 | 0 | 0 | 4 | K | 2 | ROZPOCET | 0 | 0 | 0 | 0 | 0 | 1 | 0 | 4 | 22
| PP |  | Pomocný instalační materiál | [14 empty] | PP | 2
12 | K | Pol347 | Mimostaveništní doprava | ks | 1 |  | 0 | Vlastní položka |  | základní |  | 0 | 0 | 0 | 0 | 0 | 4 | K | 2 | ROZPOCET | 0 | 0 | 0 | 0 | 0 | 1 | 0 | 4 | 26
| PP |  | Mimostaveništní doprava | [14 empty] | PP | 2
13 | K | Pol348 | Přesun hmot | ks | 1 |  | 0 | Vlastní položka |  | základní |  | 0 | 0 | 0 | 0 | 0 | 4 | K | 2 | ROZPOCET | 0 | 0 | 0 | 0 | 0 | 1 | 0 | 4 | 28
| PP |  | Přesun hmot | [14 empty] | PP | 2
14 | K | Pol349 | Stavební výpomoci | hod | 100 |  | 0 | Vlastní položka |  | základní |  | 0 | 0 | 0 | 0 | 0 | 4 | K | 2 | ROZPOCET | 0 | 0 | 0 | 0 | 0 | 1 | 0 | 4 | 30
| PP |  | Stavební výpomoci | [14 empty] | PP | 2
15 | K | Pol350 | Měření a protokol | hod | 10 |  | 0 | Vlastní položka |  | základní |  | 0 | 0 | 0 | 0 | 0 | 4 | K | 2 | ROZPOCET | 0 | 0 | 0 | 0 | 0 | 1 | 0 | 4 | 32
| PP |  | Měření a protokol | [14 empty] | PP | 2
16 | K | Pol351 | Revize | ks | 1 |  | 0 | Vlastní položka |  | základní |  | 0 | 0 | 0 | 0 | 0 | 4 | K | 2 | ROZPOCET | 0 | 0 | 0 | 0 | 0 | 1 | 0 | 4 | 34
| PP |  | Revize | [14 empty] | PP | 2
17 | K | Pol352 | Zkoušky | hod | 5 |  | 0 | Vlastní položka |  | základní |  | 0 | 0 | 0 | 0 | 0 | 4 | K | 2 | ROZPOCET | 0 | 0 | 0 | 0 | 0 | 1 | 0 | 4 | 36
| PP |  | Zkoušky | [14 empty] | PP | 2
18 | K | Pol353 | Uvedení do provozu | hod | 20 |  | 0 | Vlastní položka |  | základní |  | 0 | 0 | 0 | 0 | 0 | 4 | K | 2 | ROZPOCET | 0 | 0 | 0 | 0 | 0 | 1 | 0 | 4 | 38
| PP |  | Uvedení do provozu | [14 empty] | PP | 2
| D | INST | Instalace |  |  |  | 0 |  |  |  |  | 0 |  | 0 |  | 0 | 1 | D | 0 | ROZPOCET | [6 empty] | 0
19 | K | INST | Instalace | ks | 1 |  | 0 | Vlastní položka |  | základní |  | 0 | 0 | 0 | 0 | 0 | 4 | K | 1 | ROZPOCET | 0 | 0 | 0 | 0 | 0 | 1 | 0 | 4 | 1788143664
| PP |  | Instalace | [14 empty] | PP | 1

## A - SO.02 - D.1.4.7 - Měř...
{b16589ee-514c-47c4-99d3-a3e1ab533a59}
2
| KRYCÍ LIST SOUPISU PRACÍ | [7 empty] | v --- níže se nacházejí doplnkové a pomocné údaje k sestavám --- v | [8 empty] | False
Stavba:
KAMPUS VOŠ A SPŠE PLZEŇ - ETAPA I
Objekt:
A - ENERGETICKÉ ŘEŠENÍ BUDOV SPŠE a VOŠ
Soupis:
A - SO.02 - FITNESS
Úroveň 3:
A - SO.02 - D.1.4.7 - Měření a regulace
| KSO: |  |  |  |  | CC-CZ:
| Místo: |  | Koterovská 85, Plzeň, 326 00 |  |  | Datum: | 19. 1. 2026
| Zadavatel: |  |  |  |  | IČ:
|  | VOŠ A SPŠE Koterovská 85, Plzeň, Koterovská 85 |  |  |  | DIČ:
| Účastník: |  |  |  |  | IČ: | Vyplň údaj
|  | Vyplň údaj |  |  |  | DIČ: | Vyplň údaj
| Projektant: |  |  |  |  | IČ:
|  | Ateliér Masák & Partner s.r.o. |  |  |  | DIČ:
| Zpracovatel: |  |  |  |  | IČ:
|  | Michal Jirka |  |  |  | DIČ:
Poznámka:
Soupis prací je sestaven s využitím Cenové soustavy ÚRS. Položky, které pochází z této cenové soustavy, jsou ve sloupci 'Cenová soustava' označeny popisem 'CS ÚRS' a úrovní příslušného kalendářního pololetí. Veškeré další informace vymezující popis a podmínky použití těchto položek z Cenové soustavy, které nejsou uvedeny přímo v soupisu prací, jsou neomezeně dálkově k dispozici na webu podminky.urs.cz.
| Cena bez DPH | [5 empty] | 0
|  |  | Základ daně |  |  | Sazba daně | Výše daně
| DPH | základní | 0 |  |  | 21% | 0
|  | snížená | 0 |  |  | 12% | 0
|  | zákl. přenesená | 0 |  |  | 21% | 0
|  | sníž. přenesená | 0 |  |  | 12% | 0
|  | nulová | 0 |  |  | 0% | 0
| Cena s DPH |  |  | v | CZK |  | 0
REKAPITULACE ČLENĚNÍ SOUPISU PRACÍ
Stavba:
KAMPUS VOŠ A SPŠE PLZEŇ - ETAPA I
Objekt:
A - ENERGETICKÉ ŘEŠENÍ BUDOV SPŠE a VOŠ
Soupis:
A - SO.02 - FITNESS
Úroveň 3:
A - SO.02 - D.1.4.7 - Měření a regulace
Místo: |  |  | Koterovská 85, Plzeň, 326 00 |  |  | Datum: | 19. 1. 2026
Zadavatel: |  |  | VOŠ A SPŠE Koterovská 85, Plzeň, Koterovská 85 |  |  | Projektant: | Ateliér Masák & Partner s.r.o.
Účastník: |  |  | Vyplň údaj |  |  | Zpracovatel: | Michal Jirka
Kód dílu - Popis | [6 empty] | Cena celkem [CZK]
Náklady stavby celkem | [6 empty] | 0 | [11 empty] | -1
| D1 - Měření a regulace | [5 empty] | 0
| D2 - Rozvaděč, elektrovýzbroj | [5 empty] | 0
| D3 - Řídící systém | [5 empty] | 0
| D4 - Periferie - dodávka, montáž a zapojení | [5 empty] | 0
| D5 - Periferie - pouze zapojení dod.navazujících profesí | [5 empty] | 0
| D6 - Kabeláž vč.kabelových tras, montáže a uložení, pom.materiálu | [5 empty] | 0
| D7 - Ostatní | [5 empty] | 0
SOUPIS PRACÍ
Stavba:
KAMPUS VOŠ A SPŠE PLZEŇ - ETAPA I
Objekt:
A - ENERGETICKÉ ŘEŠENÍ BUDOV SPŠE a VOŠ
Soupis:
A - SO.02 - FITNESS
Úroveň 3:
A - SO.02 - D.1.4.7 - Měření a regulace
Místo: |  |  | Koterovská 85, Plzeň, 326 00 |  |  | Datum: | 19. 1. 2026
Zadavatel: |  |  | VOŠ A SPŠE Koterovská 85, Plzeň, Koterovská 85 |  |  | Projektant: | Ateliér Masák & Partner s.r.o.
Účastník: |  |  | Vyplň údaj |  |  | Zpracovatel: | Michal Jirka
PČ | Typ | Kód | Popis | MJ | Množství | J.cena [CZK] | Cena celkem [CZK] | Cenová soustava |  | DPH | J. Nh [h] | Nh celkem [h] | J. hmotnost [t] | Hmotnost celkem [t] | J. suť [t] | Suť Celkem [t]
Náklady soupisu celkem | [6 empty] | 0 |  |  |  |  | 0 |  | 0 |  | 0 |  | D | -1 | [7 empty] | 0
| D | D1 | Měření a regulace |  |  |  | 0 |  |  |  |  | 0 |  | 0 |  | 0 | 1 | D | 0 | ROZPOCET | [6 empty] | 0
| D | D2 | Rozvaděč, elektrovýzbroj |  |  |  | 0 |  |  |  |  | 0 |  | 0 |  | 0 | 1 | D | 1 | ROZPOCET | [6 empty] | 0
1 | K | Pol302 | Rozvaděč nástěnný 800x1000x300 vč. kompletní elektrovýzbroje, jističů, stykačů, chráničů, svorek, zdrojů a říd.systému a montáže, přep.ochrany… | kpl | 1 |  | 0 | Vlastní položka |  | základní |  | 0 | 0 | 0 | 0 | 0 | 4 | K | 2 | ROZPOCET | 0 | 0 | 0 | 0 | 0 | 1 | 0 | 4 | 2
| PP |  | Rozvaděč nástěnný 800x1000x300 vč. kompletní elektrovýzbroje, jističů, stykačů, chráničů, svorek, zdrojů a říd.systému a montáže, přep.ochrany… | [14 empty] | PP | 2
| D | D3 | Řídící systém |  |  |  | 0 |  |  |  |  | 0 |  | 0 |  | 0 | 1 | D | 1 | ROZPOCET | [6 empty] | 0
2 | M | Pol303 | Potřebné napájení říd. Systému | kpl | 1 |  | 0 | Vlastní položka |  | základní |  | 0 | 0 | 0 | 0 | 0 | 8 | M | 2 | ROZPOCET | 0 | 0 | 0 | 0 | 0 | 1 | 0 | 4 | 4
| PP |  | Potřebné napájení říd. Systému | [14 empty] | PP | 2
3 | M | Pol304 | Regulátor volně programovatelný pro 100 dat.bodů | ks | 1 |  | 0 | Vlastní položka |  | základní |  | 0 | 0 | 0 | 0 | 0 | 8 | M | 2 | ROZPOCET | 0 | 0 | 0 | 0 | 0 | 1 | 0 | 4 | 6
| PP |  | Regulátor volně programovatelný pro 100 dat.bodů | [14 empty] | PP | 2
4 | M | Pol305 | Vstupní modul 16x bezpot.vstup | ks | 2 |  | 0 | Vlastní položka |  | základní |  | 0 | 0 | 0 | 0 | 0 | 8 | M | 2 | ROZPOCET | 0 | 0 | 0 | 0 | 0 | 1 | 0 | 4 | 8
| PP |  | Vstupní modul 16x bezpot.vstup | [14 empty] | PP | 2
5 | M | Pol306 | Výstupní modul 6x releový výstup | ks | 2 |  | 0 | Vlastní položka |  | základní |  | 0 | 0 | 0 | 0 | 0 | 8 | M | 2 | ROZPOCET | 0 | 0 | 0 | 0 | 0 | 1 | 0 | 4 | 10
| PP |  | Výstupní modul 6x releový výstup | [14 empty] | PP | 2
6 | M | Pol307 | Vstupně/výstupní univerzální analogový modul 8x vstup/výstup | ks | 2 |  | 0 | Vlastní položka |  | základní |  | 0 | 0 | 0 | 0 | 0 | 8 | M | 2 | ROZPOCET | 0 | 0 | 0 | 0 | 0 | 1 | 0 | 4 | 12
| PP |  | Vstupně/výstupní univerzální analogový modul 8x vstup/výstup | [14 empty] | PP | 2
7 | M | Pol308 | Modul integrace IRC regulátorů (30x regulátor) | ks | 1 |  | 0 | Vlastní položka |  | základní |  | 0 | 0 | 0 | 0 | 0 | 8 | M | 2 | ROZPOCET | 0 | 0 | 0 | 0 | 0 | 1 | 0 | 4 | 14
| PP |  | Modul integrace IRC regulátorů (30x regulátor) | [14 empty] | PP | 2
8 | M | Pol309 | Modul pro integraci Mbus vč. koncentrátoru pro 20 slaves | ks | 1 |  | 0 | Vlastní položka |  | základní |  | 0 | 0 | 0 | 0 | 0 | 8 | M | 2 | ROZPOCET | 0 | 0 | 0 | 0 | 0 | 1 | 0 | 4 | 16
| PP |  | Modul pro integraci Mbus vč. koncentrátoru pro 20 slaves | [14 empty] | PP | 2
9 | M | Pol310 | Modul integrace Modbus RTU 150 dat.bodů | ks | 1 |  | 0 | Vlastní položka |  | základní |  | 0 | 0 | 0 | 0 | 0 | 8 | M | 2 | ROZPOCET | 0 | 0 | 0 | 0 | 0 | 1 | 0 | 4 | 18
| PP |  | Modul integrace Modbus RTU 150 dat.bodů | [14 empty] | PP | 2
10 | M | Pol311 | Switch 16 portů | ks | 1 |  | 0 | Vlastní položka |  | základní |  | 0 | 0 | 0 | 0 | 0 | 8 | M | 2 | ROZPOCET | 0 | 0 | 0 | 0 | 0 | 1 | 0 | 4 | 20
| PP |  | Switch 16 portů | [14 empty] | PP | 2
11 | M | Pol312 | LCD panel na dveře rozvaděče | ks | 1 |  | 0 | Vlastní položka |  | základní |  | 0 | 0 | 0 | 0 | 0 | 8 | M | 2 | ROZPOCET | 0 | 0 | 0 | 0 | 0 | 1 | 0 | 4 | 22
| PP |  | LCD panel na dveře rozvaděče | [14 empty] | PP | 2
| D | D4 | Periferie - dodávka, montáž a zapojení |  |  |  | 0 |  |  |  |  | 0 |  | 0 |  | 0 | 1 | D | 1 | ROZPOCET | [6 empty] | 0
12 | M | Pol268 | Odporové čidlo teploty příložné | ks | 10 |  | 0 | Vlastní položka |  | základní |  | 0 | 0 | 0 | 0 | 0 | 8 | M | 2 | ROZPOCET | 0 | 0 | 0 | 0 | 0 | 1 | 0 | 4 | 24
| PP |  | Odporové čidlo teploty příložné | [14 empty] | PP | 2
13 | M | Pol269 | Odporové čidlo teploty prostorové | ks | 1 |  | 0 | Vlastní položka |  | základní |  | 0 | 0 | 0 | 0 | 0 | 8 | M | 2 | ROZPOCET | 0 | 0 | 0 | 0 | 0 | 1 | 0 | 4 | 26
| PP |  | Odporové čidlo teploty prostorové | [14 empty] | PP | 2
14 | M | Pol313 | Odporové čidlo teploty venkovní | ks | 1 |  | 0 | Vlastní položka |  | základní |  | 0 | 0 | 0 | 0 | 0 | 8 | M | 2 | ROZPOCET | 0 | 0 | 0 | 0 | 0 | 1 | 0 | 4 | 28
| PP |  | Odporové čidlo teploty venkovní | [14 empty] | PP | 2
15 | M | Pol270 | Čidlo tlaku pro kapaliny 0-6Bar, 0-10V, vč. montážní sady a manost.ventilu | ks | 3 |  | 0 | Vlastní položka |  | základní |  | 0 | 0 | 0 | 0 | 0 | 8 | M | 2 | ROZPOCET | 0 | 0 | 0 | 0 | 0 | 1 | 0 | 4 | 30
| PP |  | Čidlo tlaku pro kapaliny 0-6Bar, 0-10V, vč. montážní sady a manost.ventilu | [14 empty] | PP | 2
16 | M | Pol271 | Čidlo zaplavení vč.sond a relé | ks | 1 |  | 0 | Vlastní položka |  | základní |  | 0 | 0 | 0 | 0 | 0 | 8 | M | 2 | ROZPOCET | 0 | 0 | 0 | 0 | 0 | 1 | 0 | 4 | 32
| PP |  | Čidlo zaplavení vč.sond a relé | [14 empty] | PP | 2
17 | K | Pol272 | IRC regulátor pro VAV, 2x0-10V vstu, 2x 0-10V výstup, komunikace KNX, BACnet/IP vč. montážní krabice, zdroje, pojistek, svorek a propojení | ks | 14 |  | 0 | Vlastní položka |  | základní |  | 0 | 0 | 0 | 0 | 0 | 4 | K | 2 | ROZPOCET | 0 | 0 | 0 | 0 | 0 | 1 | 0 | 4 | 34
| PP |  | IRC regulátor pro VAV, 2x0-10V vstu, 2x 0-10V výstup, komunikace KNX, BACnet/IP vč. montážní krabice, zdroje, pojistek, svorek a propojení | [14 empty] | PP | 2
18 | K | Pol273 | Prostorové čidlo CO2, čidlo přítomnosti, komunikace KNX, montáž na zeď | ks | 5 |  | 0 | Vlastní položka |  | základní |  | 0 | 0 | 0 | 0 | 0 | 4 | K | 2 | ROZPOCET | 0 | 0 | 0 | 0 | 0 | 1 | 0 | 4 | 36
| PP |  | Prostorové čidlo CO2, čidlo přítomnosti, komunikace KNX, montáž na zeď | [14 empty] | PP | 2
19 | K | Pol314 | Prostorové čidlo relativní vlhkosti, komunikace KNX, montáž na zeď | ks | 9 |  | 0 | Vlastní položka |  | základní |  | 0 | 0 | 0 | 0 | 0 | 4 | K | 2 | ROZPOCET | 0 | 0 | 0 | 0 | 0 | 1 | 0 | 4 | 38
| PP |  | Prostorové čidlo relativní vlhkosti, komunikace KNX, montáž na zeď | [14 empty] | PP | 2
| D | D5 | Periferie - pouze zapojení dod.navazujících profesí |  |  |  | 0 |  |  |  |  | 0 |  | 0 |  | 0 | 1 | D | 1 | ROZPOCET | [6 empty] | 0
20 | K | Pol274 | zapojení měřiče Mbus | ks | 11 |  | 0 | Vlastní položka |  | základní |  | 0 | 0 | 0 | 0 | 0 | 4 | K | 2 | ROZPOCET | 0 | 0 | 0 | 0 | 0 | 1 | 0 | 4 | 40
| PP |  | zapojení měřiče Mbus | [14 empty] | PP | 2
21 | K | Pol275 | zapojení komunikace Modbus | ks | 4 |  | 0 | Vlastní položka |  | základní |  | 0 | 0 | 0 | 0 | 0 | 4 | K | 2 | ROZPOCET | 0 | 0 | 0 | 0 | 0 | 1 | 0 | 4 | 42
| PP |  | zapojení komunikace Modbus | [14 empty] | PP | 2
22 | K | Pol276 | zapojení periferie (ventil, čerpadlo, PPK, VAV…) | ks | 49 |  | 0 | Vlastní položka |  | základní |  | 0 | 0 | 0 | 0 | 0 | 4 | K | 2 | ROZPOCET | 0 | 0 | 0 | 0 | 0 | 1 | 0 | 4 | 44
| PP |  | zapojení periferie (ventil, čerpadlo, PPK, VAV…) | [14 empty] | PP | 2
| D | D6 | Kabeláž vč.kabelových tras, montáže a uložení, pom.materiálu |  |  |  | 0 |  |  |  |  | 0 |  | 0 |  | 0 | 1 | D | 1 | ROZPOCET | [6 empty] | 0
23 | M | Pol277 | CYKY 3x1,5mm | m | 380 |  | 0 | Vlastní položka |  | základní |  | 0 | 0 | 0 | 0 | 0 | 8 | M | 2 | ROZPOCET | 0 | 0 | 0 | 0 | 0 | 1 | 0 | 4 | 46
| PP |  | CYKY 3x1,5mm | [14 empty] | PP | 2
24 | M | Pol278 | J-Y(ST)Y 1x2x0,8mm | m | 380 |  | 0 | Vlastní položka |  | základní |  | 0 | 0 | 0 | 0 | 0 | 8 | M | 2 | ROZPOCET | 0 | 0 | 0 | 0 | 0 | 1 | 0 | 4 | 48
| PP |  | J-Y(ST)Y 1x2x0,8mm | [14 empty] | PP | 2
25 | M | Pol279 | J-Y(ST)Y 2x2x0,8mm | m | 530 |  | 0 | Vlastní položka |  | základní |  | 0 | 0 | 0 | 0 | 0 | 8 | M | 2 | ROZPOCET | 0 | 0 | 0 | 0 | 0 | 1 | 0 | 4 | 50
| PP |  | J-Y(ST)Y 2x2x0,8mm | [14 empty] | PP | 2
26 | M | Pol280 | J-H(St)H 1x2x0,8mm | m | 260 |  | 0 | Vlastní položka |  | základní |  | 0 | 0 | 0 | 0 | 0 | 8 | M | 2 | ROZPOCET | 0 | 0 | 0 | 0 | 0 | 1 | 0 | 4 | 52
| PP |  | J-H(St)H 1x2x0,8mm | [14 empty] | PP | 2
27 | M | Pol281 | J-H(St)H 2x2x0,8mm | m | 1120 |  | 0 | Vlastní položka |  | základní |  | 0 | 0 | 0 | 0 | 0 | 8 | M | 2 | ROZPOCET | 0 | 0 | 0 | 0 | 0 | 1 | 0 | 4 | 54
| PP |  | J-H(St)H 2x2x0,8mm | [14 empty] | PP | 2
28 | M | Pol282 | FTP CAT5e B2ca | m | 280 |  | 0 | Vlastní položka |  | základní |  | 0 | 0 | 0 | 0 | 0 | 8 | M | 2 | ROZPOCET | 0 | 0 | 0 | 0 | 0 | 1 | 0 | 4 | 56
| PP |  | FTP CAT5e B2ca | [14 empty] | PP | 2
29 | M | Pol283 | kabelový žlab 100x50mm vč. spojovací a nosné konstrukce | m | 140 |  | 0 | Vlastní položka |  | základní |  | 0 | 0 | 0 | 0 | 0 | 8 | M | 2 | ROZPOCET | 0 | 0 | 0 | 0 | 0 | 1 | 0 | 4 | 58
| PP |  | kabelový žlab 100x50mm vč. spojovací a nosné konstrukce | [14 empty] | PP | 2
30 | M | Pol284 | materiál pro kabelové trasy (lišty, trubky apod.) | m | 380 |  | 0 | Vlastní položka |  | základní |  | 0 | 0 | 0 | 0 | 0 | 8 | M | 2 | ROZPOCET | 0 | 0 | 0 | 0 | 0 | 1 | 0 | 4 | 60
| PP |  | materiál pro kabelové trasy (lišty, trubky apod.) | [14 empty] | PP | 2
| D | D7 | Ostatní |  |  |  | 0 |  |  |  |  | 0 |  | 0 |  | 0 | 1 | D | 1 | ROZPOCET | [6 empty] | 0
31 | K | Pol315 | Uživatelský SW pro PLC podstanice - I/O | kpl | 1 |  | 0 | Vlastní položka |  | základní |  | 0 | 0 | 0 | 0 | 0 | 4 | K | 2 | ROZPOCET | 0 | 0 | 0 | 0 | 0 | 1 | 0 | 4 | 62
| PP |  | Uživatelský SW pro PLC podstanice - I/O | [14 empty] | PP | 2
32 | K | Pol316 | Vizualizační software pro LCD panel | kpl | 1 |  | 0 | Vlastní položka |  | základní |  | 0 | 0 | 0 | 0 | 0 | 4 | K | 2 | ROZPOCET | 0 | 0 | 0 | 0 | 0 | 1 | 0 | 4 | 64
| PP |  | Vizualizační software pro LCD panel | [14 empty] | PP | 2
33 | K | Pol317 | Vizualizace pro grafickou stanici | kpl | 1 |  | 0 | Vlastní položka |  | základní |  | 0 | 0 | 0 | 0 | 0 | 4 | K | 2 | ROZPOCET | 0 | 0 | 0 | 0 | 0 | 1 | 0 | 4 | 66
| PP |  | Vizualizace pro grafickou stanici | [14 empty] | PP | 2
34 | K | Pol318 | Integrace zařízení Modbus | kpl | 1 |  | 0 | Vlastní položka |  | základní |  | 0 | 0 | 0 | 0 | 0 | 4 | K | 2 | ROZPOCET | 0 | 0 | 0 | 0 | 0 | 1 | 0 | 4 | 68
| PP |  | Integrace zařízení Modbus | [14 empty] | PP | 2
35 | K | Pol319 | Integrace měřičů Mbus | kpl | 1 |  | 0 | Vlastní položka |  | základní |  | 0 | 0 | 0 | 0 | 0 | 4 | K | 2 | ROZPOCET | 0 | 0 | 0 | 0 | 0 | 1 | 0 | 4 | 70
| PP |  | Integrace měřičů Mbus | [14 empty] | PP | 2
36 | K | Pol320 | Revize a zkoušky | kpl | 1 |  | 0 | Vlastní položka |  | základní |  | 0 | 0 | 0 | 0 | 0 | 4 | K | 2 | ROZPOCET | 0 | 0 | 0 | 0 | 0 | 1 | 0 | 4 | 72
| PP |  | Revize a zkoušky | [14 empty] | PP | 2
37 | K | Pol321 | Zaškolení obsluhy, manuály | kpl | 1 |  | 0 | Vlastní položka |  | základní |  | 0 | 0 | 0 | 0 | 0 | 4 | K | 2 | ROZPOCET | 0 | 0 | 0 | 0 | 0 | 1 | 0 | 4 | 74
| PP |  | Zaškolení obsluhy, manuály | [14 empty] | PP | 2
38 | K | Pol322 | Nastavení a oživení | kpl | 1 |  | 0 | Vlastní položka |  | základní |  | 0 | 0 | 0 | 0 | 0 | 4 | K | 2 | ROZPOCET | 0 | 0 | 0 | 0 | 0 | 1 | 0 | 4 | 76
| PP |  | Nastavení a oživení | [14 empty] | PP | 2
39 | K | Pol323 | Komplexní zkoušky (test 1:1) | kpl | 1 |  | 0 | Vlastní položka |  | základní |  | 0 | 0 | 0 | 0 | 0 | 4 | K | 2 | ROZPOCET | 0 | 0 | 0 | 0 | 0 | 1 | 0 | 4 | 78
| PP |  | Komplexní zkoušky (test 1:1) | [14 empty] | PP | 2
40 | K | Pol324 | Předávací dokumentace stavby (protokoly, certifikáty, revize) | kpl | 1 |  | 0 | Vlastní položka |  | základní |  | 0 | 0 | 0 | 0 | 0 | 4 | K | 2 | ROZPOCET | 0 | 0 | 0 | 0 | 0 | 1 | 0 | 4 | 80
| PP |  | Předávací dokumentace stavby (protokoly, certifikáty, revize) | [14 empty] | PP | 2
41 | K | Pol326 | Doprava a přesuny | kpl | 1 |  | 0 | Vlastní položka |  | základní |  | 0 | 0 | 0 | 0 | 0 | 4 | K | 2 | ROZPOCET | 0 | 0 | 0 | 0 | 0 | 1 | 0 | 4 | 84
| PP |  | Doprava a přesuny | [14 empty] | PP | 2
42 | K | Pol327 | Projektové řízení a vedení stavby | kpl | 1 |  | 0 | Vlastní položka |  | základní |  | 0 | 0 | 0 | 0 | 0 | 4 | K | 2 | ROZPOCET | 0 | 0 | 0 | 0 | 0 | 1 | 0 | 4 | 86
| PP |  | Projektové řízení a vedení stavby | [14 empty] | PP | 2
43 | K | Pol328 | Zabezpečení pracoviště, plošina… | kpl | 1 |  | 0 | Vlastní položka |  | základní |  | 0 | 0 | 0 | 0 | 0 | 4 | K | 2 | ROZPOCET | 0 | 0 | 0 | 0 | 0 | 1 | 0 | 4 | 88
| PP |  | Zabezpečení pracoviště, plošina… | [14 empty] | PP | 2
44 | K | Pol329 | Profesní koordinace | kpl | 1 |  | 0 | Vlastní položka |  | základní |  | 0 | 0 | 0 | 0 | 0 | 4 | K | 2 | ROZPOCET | 0 | 0 | 0 | 0 | 0 | 1 | 0 | 4 | 90
| PP |  | Profesní koordinace | [14 empty] | PP | 2
45 | K | Pol301 | Zkušební provoz | h | 72 |  | 0 | Vlastní položka |  | základní |  | 0 | 0 | 0 | 0 | 0 | 4 | K | 2 | ROZPOCET | 0 | 0 | 0 | 0 | 0 | 1 | 0 | 4 | 92
| PP |  | Zkušební provoz | [14 empty] | PP | 2

## VON - Vedlejší a ostatní ...
{979f5122-cece-491f-9002-ac6febe2bced}
2
| KRYCÍ LIST SOUPISU PRACÍ | [7 empty] | v --- níže se nacházejí doplnkové a pomocné údaje k sestavám --- v | [8 empty] | False
Stavba:
KAMPUS VOŠ A SPŠE PLZEŇ - ETAPA I
Objekt:
A - ENERGETICKÉ ŘEŠENÍ BUDOV SPŠE a VOŠ
Soupis:
A - SO.02 - FITNESS
Úroveň 3:
VON - Vedlejší a ostatní rozpočtové náklady - ETAPA 0
| KSO: |  | 8015141 |  |  | CC-CZ: | 12654
| Místo: |  | Koterovská 85, Plzeň, 326 00 |  |  | Datum: | 19. 1. 2026
| CZ-CPV: |  | 45212222-8 |  |  | CZ-CPA: | 41.00.28
| Zadavatel: |  |  |  |  | IČ:
|  | VOŠ A SPŠE Koterovská 85, Plzeň, Koterovská 85 |  |  |  | DIČ:
| Účastník: |  |  |  |  | IČ: | Vyplň údaj
|  | Vyplň údaj |  |  |  | DIČ: | Vyplň údaj
| Projektant: |  |  |  |  | IČ:
|  | Ateliér Masák & Partner s.r.o. |  |  |  | DIČ:
| Zpracovatel: |  |  |  |  | IČ:
|  | Michal Jirka |  |  |  | DIČ:
Poznámka:
Soupis prací je sestaven s využitím Cenové soustavy ÚRS. Položky, které pochází z této cenové soustavy, jsou ve sloupci 'Cenová soustava' označeny popisem 'CS ÚRS' a úrovní příslušného kalendářního pololetí. Veškeré další informace vymezující popis a podmínky použití těchto položek z Cenové soustavy, které nejsou uvedeny přímo v soupisu prací, jsou neomezeně dálkově k dispozici na webu podminky.urs.cz.
| Cena bez DPH | [5 empty] | 0
|  |  | Základ daně |  |  | Sazba daně | Výše daně
| DPH | základní | 0 |  |  | 21% | 0
|  | snížená | 0 |  |  | 12% | 0
|  | zákl. přenesená | 0 |  |  | 21% | 0
|  | sníž. přenesená | 0 |  |  | 12% | 0
|  | nulová | 0 |  |  | 0% | 0
| Cena s DPH |  |  | v | CZK |  | 0
REKAPITULACE ČLENĚNÍ SOUPISU PRACÍ
Stavba:
KAMPUS VOŠ A SPŠE PLZEŇ - ETAPA I
Objekt:
A - ENERGETICKÉ ŘEŠENÍ BUDOV SPŠE a VOŠ
Soupis:
A - SO.02 - FITNESS
Úroveň 3:
VON - Vedlejší a ostatní rozpočtové náklady - ETAPA 0
Místo: |  |  | Koterovská 85, Plzeň, 326 00 |  |  | Datum: | 19. 1. 2026
Zadavatel: |  |  | VOŠ A SPŠE Koterovská 85, Plzeň, Koterovská 85 |  |  | Projektant: | Ateliér Masák & Partner s.r.o.
Účastník: |  |  | Vyplň údaj |  |  | Zpracovatel: | Michal Jirka
Kód dílu - Popis | [6 empty] | Cena celkem [CZK]
Náklady stavby celkem | [6 empty] | 0 | [11 empty] | -1
| HSV - Práce a dodávky HSV | [5 empty] | 0
| 1 - Zemní práce | [5 empty] | 0
| 5 - Komunikace pozemní | [5 empty] | 0
| 6 - Úpravy povrchů, podlahy a osazování výplní | [5 empty] | 0
| 9 - Ostatní konstrukce a práce, bourání | [5 empty] | 0
| VRN - Vedlejší rozpočtové náklady | [5 empty] | 0
| VRN1 - Průzkumné, geodetické a projektové práce | [5 empty] | 0
| VRN3 - Zařízení staveniště | [5 empty] | 0
| VRN4 - Inženýrská činnost | [5 empty] | 0
| VRN7 - Provozní vlivy | [5 empty] | 0
| VRN9 - Ostatní náklady | [5 empty] | 0
SOUPIS PRACÍ
Stavba:
KAMPUS VOŠ A SPŠE PLZEŇ - ETAPA I
Objekt:
A - ENERGETICKÉ ŘEŠENÍ BUDOV SPŠE a VOŠ
Soupis:
A - SO.02 - FITNESS
Úroveň 3:
VON - Vedlejší a ostatní rozpočtové náklady - ETAPA 0
Místo: |  |  | Koterovská 85, Plzeň, 326 00 |  |  | Datum: | 19. 1. 2026
Zadavatel: |  |  | VOŠ A SPŠE Koterovská 85, Plzeň, Koterovská 85 |  |  | Projektant: | Ateliér Masák & Partner s.r.o.
Účastník: |  |  | Vyplň údaj |  |  | Zpracovatel: | Michal Jirka
PČ | Typ | Kód | Popis | MJ | Množství | J.cena [CZK] | Cena celkem [CZK] | Cenová soustava |  | DPH | J. Nh [h] | Nh celkem [h] | J. hmotnost [t] | Hmotnost celkem [t] | J. suť [t] | Suť Celkem [t]
Náklady soupisu celkem | [6 empty] | 0 |  |  |  |  | 0 |  | 45.7413 |  | 569.8953 |  | D | -1 | [10 empty] | 0
| D | HSV | Práce a dodávky HSV |  |  |  | 0 |  |  |  |  | 0 |  | 45.7413 |  | 569.8953 | 1 | D | 0 |  |  |  | ROZPOCET | [6 empty] | 0
| D | 1 | Zemní práce |  |  |  | 0 |  |  |  |  | 0 |  | 0.26413 |  | 0 | 1 | D | 1 |  |  |  | ROZPOCET | [6 empty] | 0
1 | K | 113106290 | Rozebrání vozovek ze silničních dílců se spárami vyplněnými kamenivem strojně pl přes 50 do 200 m2 | m2 | 168 |  | 0 | CS ÚRS 2026 01 |  | základní |  | 0 | 0 | 0 | 0 | 0 | 4 | K | 2 |  |  |  | ROZPOCET | 0 | 0 | 0 | 0 | 0 | 1 | 0 | 4 | 2000129593
| PP |  | Rozebrání dílců vozovek a ploch s přemístěním hmot na skládku na vzdálenost do 3 m nebo s naložením na dopravní prostředek, ze silničních dílců jakýchkoliv rozměrů, s ložem z kameniva nebo živice strojně plochy jednotlivě přes 50 m2 do 200 m2 se spárami vyplněnými kamenivem | [14 empty] | PP | 2
| Online PSC |  | https://podminky.urs.cz/item/CS_URS_2026_01/113106290 | [14 empty] | Online PSC | 2
| VV |  | Zpevnění plochy pod buňkoviště | [14 empty] | VV | 2 | 1 | True | 0 | ROZPOCET
| VV |  | 60 |  | 60 | [12 empty] | VV | 2 | 2 | True | 0 | ROZPOCET
| VV |  | Zpevněné plochy zařízení staveniště | [14 empty] | VV | 2 | 1 | True | 0 | ROZPOCET
| VV |  | 120 |  | 120 | [12 empty] | VV | 2 | 2 | True | 0 | ROZPOCET
| VV |  | Dočasná manipulační plocha (na zpevněné ploše) | [14 empty] | VV | 2 | 1 | True | 0 | ROZPOCET
| VV |  | 150 |  | 150 | [12 empty] | VV | 2 | 2 | True | 0 | ROZPOCET
| VV |  | Dočasná plocha pro autojeřáb | [14 empty] | VV | 2 | 1 | True | 0 | ROZPOCET
| VV |  | 50 |  | 50 | [12 empty] | VV | 2 | 2 | True | 0 | ROZPOCET
| VV |  | Dočasné skladovací plochy materiálu | [14 empty] | VV | 2 | 1 | True | 0 | ROZPOCET
| VV |  | 100 |  | 100 | [12 empty] | VV | 2 | 2 | True | 0 | ROZPOCET
| VV |  | Součet |  | 480 | [12 empty] | VV | 2 | 4 | True | 1 | ROZPOCET
| VV |  | 480*0,35 'Přepočtené koeficientem množství |  | 168 | [12 empty] | VV | 2 | 2 | False | 1 | ROZPOCET
2 | K | 184813211 | Ochranné oplocení kořenové zóny stromu v rovině nebo na svahu do 1:5 v do 1500 mm | m | 17.5 |  | 0 | CS ÚRS 2026 01 |  | základní |  | 0 | 0.01125 | 0.19687 | 0 | 0 | 4 | K | 2 |  |  |  | ROZPOCET | 0 | 0 | 0 | 0 | 0 | 1 | 0 | 4 | -620334588
| PP |  | Ochranné oplocení kořenové zóny stromu v rovině nebo na svahu do 1:5, výšky do 1500 mm | [14 empty] | PP | 2
| Online PSC |  | https://podminky.urs.cz/item/CS_URS_2026_01/184813211 | [14 empty] | Online PSC | 2
| VV |  | 50*0,35 'Přepočtené koeficientem množství |  | 17.5 | [12 empty] | VV | 2 | 2 | False | 1 | ROZPOCET
3 | K | 184818231 | Ochrana kmene průměru do 300 mm bedněním výšky do 2 m | kus | 5.25 |  | 0 | CS ÚRS 2026 01 |  | základní |  | 0 | 0.01281 | 0.067253 | 0 | 0 | 4 | K | 2 |  |  |  | ROZPOCET | 0 | 0 | 0 | 0 | 0 | 1 | 0 | 4 | -278380930
| PP |  | Ochrana kmene bedněním před poškozením stavebním provozem zřízení včetně odstranění výšky bednění do 2 m průměru kmene do 300 mm | [14 empty] | PP | 2
| Online PSC |  | https://podminky.urs.cz/item/CS_URS_2026_01/184818231 | [14 empty] | Online PSC | 2
| VV |  | 15*0,35 'Přepočtené koeficientem množství |  | 5.25 | [12 empty] | VV | 2 | 2 | False | 1 | ROZPOCET
| D | 5 | Komunikace pozemní |  |  |  | 0 |  |  |  |  | 0 |  | 35.4242 |  | 0 | 1 | D | 1 |  |  |  | ROZPOCET | [6 empty] | 0
4 | K | 584121111 | Osazení silničních dílců z ŽB do lože z kameniva těženého tl 40 mm plochy do 200 m2 | m2 | 168 |  | 0 | CS ÚRS 2026 01 |  | základní |  | 0 | 0.0835 | 14.028 | 0 | 0 | 4 | K | 2 |  |  |  | ROZPOCET | 0 | 0 | 0 | 0 | 0 | 1 | 0 | 4 | -1038134024
| PP |  | Osazení silničních dílců ze železového betonu s podkladem z kameniva těženého do tl. 40 mm jakéhokoliv druhu a velikosti, na plochu jednotlivě přes 50 do 200 m2 | [14 empty] | PP | 2
| Online PSC |  | https://podminky.urs.cz/item/CS_URS_2026_01/584121111 | [14 empty] | Online PSC | 2
| VV |  | Zpevnění plochy pod buňkoviště | [14 empty] | VV | 2 | 1 | True | 0 | ROZPOCET
| VV |  | 60 |  | 60 | [12 empty] | VV | 2 | 2 | True | 0 | ROZPOCET
| VV |  | Zpevněné plochy zařízení staveniště | [14 empty] | VV | 2 | 1 | True | 0 | ROZPOCET
| VV |  | 120 |  | 120 | [12 empty] | VV | 2 | 2 | True | 0 | ROZPOCET
| VV |  | Dočasná manipulační plocha (na zpevněné ploše) | [14 empty] | VV | 2 | 1 | True | 0 | ROZPOCET
| VV |  | 150 |  | 150 | [12 empty] | VV | 2 | 2 | True | 0 | ROZPOCET
| VV |  | Dočasná plocha pro autojeřáb | [14 empty] | VV | 2 | 1 | True | 0 | ROZPOCET
| VV |  | 50 |  | 50 | [12 empty] | VV | 2 | 2 | True | 0 | ROZPOCET
| VV |  | Dočasné skladovací plochy materiálu | [14 empty] | VV | 2 | 1 | True | 0 | ROZPOCET
| VV |  | 100 |  | 100 | [12 empty] | VV | 2 | 2 | True | 0 | ROZPOCET
| VV |  | Součet |  | 480 | [12 empty] | VV | 2 | 4 | True | 1 | ROZPOCET
| VV |  | 480*0,35 'Přepočtené koeficientem množství |  | 168 | [12 empty] | VV | 2 | 2 | False | 1 | ROZPOCET
5 | M | 5938100R | druhotně použitý panel silniční např. vel. 3,00x1,20x0,15m, včetně dopravy na stavbu a zpět | kus | 16.333 |  | 0 | Vlastní položka |  | základní |  | 0 | 1.31 | 21.3962 | 0 | 0 | 8 | M | 2 |  |  |  | ROZPOCET | 0 | 0 | 0 | 0 | 0 | 1 | 0 | 4 | -465136517
| PP |  | druhotně použitý panel silniční např. vel. 3,00x1,20x0,15m, včetně dopravy na stavbu a zpět | [14 empty] | PP | 2
| VV |  | 168/3,6 |  | 46.667 | [12 empty] | VV | 2 | 2 | True | 1 | ROZPOCET
| VV |  | 46,667*0,35 'Přepočtené koeficientem množství |  | 16.333 | [12 empty] | VV | 2 | 2 | False | 1 | ROZPOCET
| D | 6 | Úpravy povrchů, podlahy a osazování výplní |  |  |  | 0 |  |  |  |  | 0 |  | 10.053 |  | 9.8953 | 1 | D | 1 |  |  |  | ROZPOCET | [6 empty] | 0
6 | K | 619996R | Ochrana podlahy obedněním z OSB desek, včetně pozdějšího odstranění | m2 | 373.387 |  | 0 | Vlastní položka |  | základní |  | 0 | 0.02644 | 9.8724 | 0.026 | 9.7081 | 4 | K | 2 |  |  |  | ROZPOCET | 0 | 0 | 0 | 0 | 0 | 1 | 0 | 4 | 1353372545
| PP |  | Ochrana podlahy obedněním z OSB desek, včetně pozdějšího odstranění | [14 empty] | PP | 2
| VV |  | 532,63+534,19"dočasné opatření pro ochranu podlahy tělocvičny |  | 1066.82 | [12 empty] | VV | 2 | 2 | True | 1 | ROZPOCET
| VV |  | 1066,82*0,35 'Přepočtené koeficientem množství |  | 373.387 | [12 empty] | VV | 2 | 2 | False | 1 | ROZPOCET
7 | K | 619996127 | Ochrana stěn nebo svislých ploch obedněním z OSB desek | m2 | 9.363 |  | 0 | CS ÚRS 2026 01 |  | základní |  | 0 | 0.01929 | 0.18061 | 0.02 | 0.18726 | 4 | K | 2 |  |  |  | ROZPOCET | 0 | 0 | 0 | 0 | 0 | 1 | 0 | 4 | -933653339
| PP |  | Ochrana stavebních konstrukcí a samostatných prvků včetně pozdějšího odstranění obedněním z OSB desek svislých ploch | [14 empty] | PP | 2
| Online PSC |  | https://podminky.urs.cz/item/CS_URS_2026_01/619996127 | [14 empty] | Online PSC | 2
| VV |  | 0,5*(9+17,75)*2"dočasné opatření pro ochranu podlahy tělocvičny |  | 26.75 | [12 empty] | VV | 2 | 2 | True | 1 | ROZPOCET
| VV |  | 26,75*0,35 'Přepočtené koeficientem množství |  | 9.363 | [12 empty] | VV | 2 | 2 | False | 1 | ROZPOCET
| D | 9 | Ostatní konstrukce a práce, bourání |  |  |  | 0 |  |  |  |  | 0 |  | 0 |  | 560 | 1 | D | 1 |  |  |  | ROZPOCET | [6 empty] | 0
8 | K | 938909311 | Čištění vozovek metením strojně podkladu nebo krytu betonového nebo živičného | m2 | 28000 |  | 0 | CS ÚRS 2026 01 |  | základní |  | 0 | 0 | 0 | 0.02 | 560 | 4 | K | 2 |  |  |  | ROZPOCET | 0 | 0 | 0 | 0 | 0 | 1 | 0 | 4 | 261179057
| PP |  | Čištění vozovek metením bláta, prachu nebo hlinitého nánosu s odklizením na hromady na vzdálenost do 20 m nebo naložením na dopravní prostředek strojně povrchu podkladu nebo krytu betonového nebo živičného | [14 empty] | PP | 2
| Online PSC |  | https://podminky.urs.cz/item/CS_URS_2026_01/938909311 | [14 empty] | Online PSC | 2
| VV |  | předběžně pro potřeby rozpočtu | [14 empty] | VV | 2 | 1 | True | 0 | ROZPOCET
| VV |  | 200*5*4*20 |  | 80000 | [12 empty] | VV | 2 | 2 | True | 0 | ROZPOCET
| VV |  | Součet |  | 80000 | [12 empty] | VV | 2 | 4 | True | 1 | ROZPOCET
| VV |  | 80000*0,35 'Přepočtené koeficientem množství |  | 28000 | [12 empty] | VV | 2 | 2 | False | 1 | ROZPOCET
| D | VRN | Vedlejší rozpočtové náklady |  |  |  | 0 |  |  |  |  | 0 |  | 0 |  | 0 | 5 | D | 0 |  |  |  | ROZPOCET | [6 empty] | 0
| D | VRN1 | Průzkumné, geodetické a projektové práce |  |  |  | 0 |  |  |  |  | 0 |  | 0 |  | 0 | 5 | D | 1 |  |  |  | ROZPOCET | [6 empty] | 0
9 | K | 012164000 | Vytyčení a zaměření inženýrských sítí | Kč | 1 |  | 0 | CS ÚRS 2026 01 |  | základní |  | 0 | 0 | 0 | 0 | 0 | 1024 | K | 2 |  |  |  | ROZPOCET | 0 | 0 | 0 | 0 | 0 | 1 | 0 | 1024 | -1452096410
| PP |  | Vytyčení a zaměření inženýrských sítí | [14 empty] | PP | 2
| Online PSC |  | https://podminky.urs.cz/item/CS_URS_2026_01/012164000 | [14 empty] | Online PSC | 2
10 | K | 012203000 | Geodetické práce před a při provádění stavby | Kč | 1 |  | 0 | CS ÚRS 2026 01 |  | základní |  | 0 | 0 | 0 | 0 | 0 | 4 | K | 2 |  |  |  | ROZPOCET | 0 | 0 | 0 | 0 | 0 | 1 | 0 | 4 | 2
| PP |  | Geodetické práce před a při provádění stavby | [14 empty] | PP | 2
| Online PSC |  | https://podminky.urs.cz/item/CS_URS_2026_01/012203000 | [14 empty] | Online PSC | 2
| P |  | Poznámka k položce: Poznámka k položce: -VYTÝČENÍ INŽENÝRSKÝCH SÍTÍ NA STAVENIŠTI VČETNĚ OBNOVENÍ SPRÁVCŮ SÍTÍ PO DOBU VÝSTAVBY PRO VŠECHNY OBJEKTY STAVBY -GEODETICKÉ PRÁCE PO CELOU DOBU VÝSTAVBY PRO VŠECHNY OBJEKTY STAVBY | [14 empty] | P | 2
11 | K | 01220300R | Geodetické vytyčení buňkoviště | Kč | 1 |  | 0 | CS ÚRS 2026 01 |  | základní |  | 0 | 0 | 0 | 0 | 0 | 1024 | K | 2 |  |  |  | ROZPOCET | 0 | 0 | 0 | 0 | 0 | 1 | 0 | 1024 | 960594032
| PP |  | Geodetické vytyčení buňkoviště | [14 empty] | PP | 2
| Online PSC |  | https://podminky.urs.cz/item/CS_URS_2026_01/01220300R | [14 empty] | Online PSC | 2
12 | K | 012234000 | Vytyčení obvodu stavby | Kč | 1 |  | 0 | CS ÚRS 2026 01 |  | základní |  | 0 | 0 | 0 | 0 | 0 | 1024 | K | 2 |  |  |  | ROZPOCET | 0 | 0 | 0 | 0 | 0 | 1 | 0 | 1024 | -618635219
| PP |  | Vytyčení obvodu stavby | [14 empty] | PP | 2
| Online PSC |  | https://podminky.urs.cz/item/CS_URS_2026_01/012234000 | [14 empty] | Online PSC | 2
13 | K | 012303000 | Geodetické práce po výstavbě | Kč | 1 |  | 0 | CS ÚRS 2026 01 |  | základní |  | 0 | 0 | 0 | 0 | 0 | 4 | K | 2 |  |  |  | ROZPOCET | 0 | 0 | 0 | 0 | 0 | 1 | 0 | 4 | 4
| PP |  | Geodetické práce po výstavbě | [14 empty] | PP | 2
| Online PSC |  | https://podminky.urs.cz/item/CS_URS_2026_01/012303000 | [14 empty] | Online PSC | 2
| P |  | Poznámka k položce: Poznámka k položce: V TIŠTĚNÉ I DIGITÁLNÍ PODOBĚ: -GEODETICKÉ ZAMĚŘENÍ SKUTEČNÉHO PROVEDENÍ STAVBY, - PODKLADY PRO ZÁKRES DO DIGITÁLNÍ MAPY -GEOMETRICKÝ PLÁN PRO VKLAD DO KATASTRU NEMOVITOSTÍ, -OSTATNÍ INFORMACE VIZ POŽADAVKY V ZD | [14 empty] | P | 2
14 | K | 01324400R | Dokumentace IV. stupně (dílenská dokumentace) | Kč | 1 |  | 0 | Vlastní položka |  | základní |  | 0 | 0 | 0 | 0 | 0 | 1024 | K | 2 |  |  |  | ROZPOCET | 0 | 0 | 0 | 0 | 0 | 1 | 0 | 1024 | 232453565
| PP |  | Dokumentace IV. stupně (dílenská dokumentace) | [14 empty] | PP | 2
| P |  | Poznámka k položce: podrobné dodavatelské, výrobní a dílenské dokumentace: - ke všem vnitřním a vnějším zábradlím - k oběma prefabrikovaným schodištím - k prefa stropům Spiroll nad 3.NP - k výtahu - ke všem kuchyním - ke všem vestavěným skříním | [14 empty] | P | 2
15 | K | 013254000 | Dokumentace skutečného provedení stavby (pro stavební část a všechny profesní části) | Kč | 1 |  | 0 | CS ÚRS 2026 01 |  | základní |  | 0 | 0 | 0 | 0 | 0 | 4 | K | 2 |  |  |  | ROZPOCET | 0 | 0 | 0 | 0 | 0 | 1 | 0 | 4 | 6
| PP |  | Dokumentace skutečného provedení stavby (pro stavební část a všechny profesní části) | [14 empty] | PP | 2
| Online PSC |  | https://podminky.urs.cz/item/CS_URS_2026_01/013254000 | [14 empty] | Online PSC | 2
| P |  | Poznámka k položce: Poznámka k položce: PRO VŠECHNY OBJEKTY STAVBY (HSV,PSV,MONTÁŽE) -V POČTU A PROVEDENÍ DLE ZADÁVACÍ DOKUMENTACE A vyhl.MPR 499/2006 Sb.a odst.6 § 125 zákona č.183/2006 Sb(stavebního zákona) VČETNĚ FOTODOKUMENTACE STAVBY | [14 empty] | P | 2
| D | VRN3 | Zařízení staveniště |  |  |  | 0 |  |  |  |  | 0 |  | 0 |  | 0 | 5 | D | 1 |  |  |  | ROZPOCET | [6 empty] | 0
16 | K | 031303000 | Náklady na zábor (dočasný zábor plochy pro závoz vazníků) | m2 | 1085 |  | 0 | CS ÚRS 2026 01 |  | základní |  | 0 | 0 | 0 | 0 | 0 | 1024 | K | 2 |  |  |  | ROZPOCET | 0 | 0 | 0 | 0 | 0 | 1 | 0 | 1024 | -1328312524
| PP |  | Náklady na zábor (dočasný zábor plochy pro závoz vazníků) | [14 empty] | PP | 2
| Online PSC |  | https://podminky.urs.cz/item/CS_URS_2026_01/031303000 | [14 empty] | Online PSC | 2
| VV |  | 310 m2 na 10 dní | [14 empty] | VV | 2 | 1 | True | 0 | ROZPOCET
| VV |  | 310*10 |  | 3100 | [12 empty] | VV | 2 | 2 | True | 0 | ROZPOCET
| VV |  | Součet |  | 3100 | [12 empty] | VV | 2 | 4 | True | 1 | ROZPOCET
| VV |  | 3100*0,35 'Přepočtené koeficientem množství |  | 1085 | [12 empty] | VV | 2 | 2 | False | 1 | ROZPOCET
17 | K | 03210300R | Instalace vrátnice staveniště | Kč | 1 |  | 0 | Vlastní položka |  | základní |  | 0 | 0 | 0 | 0 | 0 | 1024 | K | 2 |  |  |  | ROZPOCET | 0 | 0 | 0 | 0 | 0 | 1 | 0 | 1024 | 2007685190
| PP |  | Instalace vrátnice staveniště | [14 empty] | PP | 2
18 | K | 03210300R1 | UNIMO buňky (2x5 ks) – montáž | Kč | 1 |  | 0 | Vlastní položka |  | základní |  | 0 | 0 | 0 | 0 | 0 | 1024 | K | 2 |  |  |  | ROZPOCET | 0 | 0 | 0 | 0 | 0 | 1 | 0 | 1024 | -2130746335
| PP |  | UNIMO buňky (2x5 ks) – montáž | [14 empty] | PP | 2
19 | K | 03210300R2 | UNIMO buňky (2x5 ks) – pronájem | Kč | 1 |  | 0 | Vlastní položka |  | základní |  | 0 | 0 | 0 | 0 | 0 | 1024 | K | 2 |  |  |  | ROZPOCET | 0 | 0 | 0 | 0 | 0 | 1 | 0 | 1024 | -1613350331
| PP |  | UNIMO buňky (2x5 ks) – pronájem | [14 empty] | PP | 2
20 | K | 03210300R3 | Demontáž buněk | Kč | 1 |  | 0 | Vlastní položka |  | základní |  | 0 | 0 | 0 | 0 | 0 | 1024 | K | 2 |  |  |  | ROZPOCET | 0 | 0 | 0 | 0 | 0 | 1 | 0 | 1024 | -418956493
| PP |  | Demontáž buněk | [14 empty] | PP | 2
21 | K | 032503000 | Skládky na staveništi | Kč | 1 |  | 0 | Vlastní položka |  | základní |  | 0 | 0 | 0 | 0 | 0 | 1024 | K | 2 |  |  |  | ROZPOCET | 0 | 0 | 0 | 0 | 0 | 1 | 0 | 1024 | -1725383735
| PP |  | Skládky na staveništi | [14 empty] | PP | 2
22 | K | 030001000 | Zařízení staveniště | Kč | 1 |  | 0 | CS ÚRS 2026 01 |  | základní |  | 0 | 0 | 0 | 0 | 0 | 1024 | K | 2 |  |  |  | ROZPOCET | 0 | 0 | 0 | 0 | 0 | 1 | 0 | 1024 | 1573813710
| PP |  | Zařízení staveniště | [14 empty] | PP | 2
| Online PSC |  | https://podminky.urs.cz/item/CS_URS_2026_01/030001000 | [14 empty] | Online PSC | 2
23 | K | 032603000 | Mycí centrum | Kč | 1 |  | 0 | CS ÚRS 2026 01 |  | základní |  | 0 | 0 | 0 | 0 | 0 | 1024 | K | 2 |  |  |  | ROZPOCET | 0 | 0 | 0 | 0 | 0 | 1 | 0 | 1024 | -147032928
| PP |  | Mycí centrum | [14 empty] | PP | 2
| Online PSC |  | https://podminky.urs.cz/item/CS_URS_2026_01/032603000 | [14 empty] | Online PSC | 2
24 | K | 032903000 | Náklady na provoz a údržbu vybavení staveniště | Kč | 1 |  | 0 | Vlastní položka |  | základní |  | 0 | 0 | 0 | 0 | 0 | 1024 | K | 2 |  |  |  | ROZPOCET | 0 | 0 | 0 | 0 | 0 | 1 | 0 | 1024 | -1595982985
| PP |  | Náklady na provoz a údržbu vybavení staveniště | [14 empty] | PP | 2
25 | K | 03310300R | Napojení buněk na elektro | Kč | 1 |  | 0 | Vlastní položka |  | základní |  | 0 | 0 | 0 | 0 | 0 | 1024 | K | 2 |  |  |  | ROZPOCET | 0 | 0 | 0 | 0 | 0 | 1 | 0 | 1024 | -2227914
| PP |  | Napojení buněk na elektro | [14 empty] | PP | 2
26 | K | 03310300R1 | Napojení buněk na vodu | Kč | 1 |  | 0 | Vlastní položka |  | základní |  | 0 | 0 | 0 | 0 | 0 | 1024 | K | 2 |  |  |  | ROZPOCET | 0 | 0 | 0 | 0 | 0 | 1 | 0 | 1024 | 113354540
| PP |  | Napojení buněk na vodu | [14 empty] | PP | 2
27 | K | 03310300R2 | Napojení buněk na kanalizaci | Kč | 1 |  | 0 | Vlastní položka |  | základní |  | 0 | 0 | 0 | 0 | 0 | 1024 | K | 2 |  |  |  | ROZPOCET | 0 | 0 | 0 | 0 | 0 | 1 | 0 | 1024 | -1988667455
| PP |  | Napojení buněk na kanalizaci | [14 empty] | PP | 2
28 | K | 03310300R3 | Dočasná přípojka elektro | Kč | 1 |  | 0 | Vlastní položka |  | základní |  | 0 | 0 | 0 | 0 | 0 | 1024 | K | 2 |  |  |  | ROZPOCET | 0 | 0 | 0 | 0 | 0 | 1 | 0 | 1024 | -744258236
| PP |  | Dočasná přípojka elektro | [14 empty] | PP | 2
29 | K | 03310300R4 | Dočasná přípojka vody | Kč | 1 |  | 0 | Vlastní položka |  | základní |  | 0 | 0 | 0 | 0 | 0 | 1024 | K | 2 |  |  |  | ROZPOCET | 0 | 0 | 0 | 0 | 0 | 1 | 0 | 1024 | -890944137
| PP |  | Dočasná přípojka vody | [14 empty] | PP | 2
30 | K | 03310300R5 | Dočasná přípojka kanalizace | Kč | 1 |  | 0 | Vlastní položka |  | základní |  | 0 | 0 | 0 | 0 | 0 | 1024 | K | 2 |  |  |  | ROZPOCET | 0 | 0 | 0 | 0 | 0 | 1 | 0 | 1024 | 1342887943
| PP |  | Dočasná přípojka kanalizace | [14 empty] | PP | 2
31 | K | 03310300R6 | Staveništní rozvaděč | Kč | 1 |  | 0 | Vlastní položka |  | základní |  | 0 | 0 | 0 | 0 | 0 | 1024 | K | 2 |  |  |  | ROZPOCET | 0 | 0 | 0 | 0 | 0 | 1 | 0 | 1024 | 592582540
| PP |  | Staveništní rozvaděč | [14 empty] | PP | 2
32 | K | 033203000 | Energie pro zařízení staveniště | Kč | 1 |  | 0 | Vlastní položka |  | základní |  | 0 | 0 | 0 | 0 | 0 | 1024 | K | 2 |  |  |  | ROZPOCET | 0 | 0 | 0 | 0 | 0 | 1 | 0 | 1024 | 1611258170
| PP |  | Energie pro zařízení staveniště | [14 empty] | PP | 2
33 | K | 03410300R | Montáž oplocení staveniště | m | 68.25 |  | 0 | Vlastní položka |  | základní |  | 0 | 0 | 0 | 0 | 0 | 1024 | K | 2 |  |  |  | ROZPOCET | 0 | 0 | 0 | 0 | 0 | 1 | 0 | 1024 | 648055972
| PP |  | Montáž oplocení staveniště | [14 empty] | PP | 2
| VV |  | 195*0,35 'Přepočtené koeficientem množství |  | 68.25 | [12 empty] | VV | 2 | 2 | False | 1 | ROZPOCET
34 | K | 03410300R1 | Demontáž oplocení staveniště | m | 68.25 |  | 0 | Vlastní položka |  | základní |  | 0 | 0 | 0 | 0 | 0 | 1024 | K | 2 |  |  |  | ROZPOCET | 0 | 0 | 0 | 0 | 0 | 1 | 0 | 1024 | 299405828
| PP |  | Demontáž oplocení staveniště | [14 empty] | PP | 2
| VV |  | 195*0,35 'Přepočtené koeficientem množství |  | 68.25 | [12 empty] | VV | 2 | 2 | False | 1 | ROZPOCET
35 | K | 03410300R2 | Pronájem oplocení staveniště | m | 22522.5 |  | 0 | Vlastní položka |  | základní |  | 0 | 0 | 0 | 0 | 0 | 1024 | K | 2 |  |  |  | ROZPOCET | 0 | 0 | 0 | 0 | 0 | 1 | 0 | 1024 | 2089729215
| PP |  | Pronájem oplocení staveniště | [14 empty] | PP | 2
| VV |  | 195*30*11 |  | 64350 | [12 empty] | VV | 2 | 2 | True | 1 | ROZPOCET
| VV |  | 64350*0,35 'Přepočtené koeficientem množství |  | 22522.5 | [12 empty] | VV | 2 | 2 | False | 1 | ROZPOCET
36 | K | 03410300R3 | Krátkodobé mobilní oplocení staveniště (plné neprůhledné v.1,8m - závoz vazníků) | m | 22.75 |  | 0 | Vlastní položka |  | základní |  | 0 | 0 | 0 | 0 | 0 | 1024 | K | 2 |  |  |  | ROZPOCET | 0 | 0 | 0 | 0 | 0 | 1 | 0 | 1024 | 377895123
| PP |  | Krátkodobé mobilní oplocení staveniště (plné neprůhledné v.1,8m - závoz vazníků) | [14 empty] | PP | 2
| VV |  | 65*0,35 'Přepočtené koeficientem množství |  | 22.75 | [12 empty] | VV | 2 | 2 | False | 1 | ROZPOCET
37 | K | 03410300R4 | Vjezdová brána š. 4m | Kč | 1 |  | 0 | Vlastní položka |  | základní |  | 0 | 0 | 0 | 0 | 0 | 1024 | K | 2 |  |  |  | ROZPOCET | 0 | 0 | 0 | 0 | 0 | 1 | 0 | 1024 | 176707034
| PP |  | Vjezdová brána š. 4m | [14 empty] | PP | 2
38 | K | 03410300R5 | Vjezdová brána š. 6m | Kč | 1 |  | 0 | Vlastní položka |  | základní |  | 0 | 0 | 0 | 0 | 0 | 1024 | K | 2 |  |  |  | ROZPOCET | 0 | 0 | 0 | 0 | 0 | 1 | 0 | 1024 | -1783479926
| PP |  | Vjezdová brána š. 6m | [14 empty] | PP | 2
39 | K | 034203000 | Opatření na ochranu pozemků sousedních se staveništěm | Kč | 1 |  | 0 | Vlastní položka |  | základní |  | 0 | 0 | 0 | 0 | 0 | 1024 | K | 2 |  |  |  | ROZPOCET | 0 | 0 | 0 | 0 | 0 | 1 | 0 | 1024 | 2099379198
| PP |  | Opatření na ochranu pozemků sousedních se staveništěm | [14 empty] | PP | 2
40 | K | 034303000 | Dopravní značení na staveništi (vymezení tras pohybu vozidel) | Kč | 1 |  | 0 | CS ÚRS 2026 01 |  | základní |  | 0 | 0 | 0 | 0 | 0 | 1024 | K | 2 |  |  |  | ROZPOCET | 0 | 0 | 0 | 0 | 0 | 1 | 0 | 1024 | 2147072174
| PP |  | Dopravní značení na staveništi (vymezení tras pohybu vozidel) | [14 empty] | PP | 2
| Online PSC |  | https://podminky.urs.cz/item/CS_URS_2026_01/034303000 | [14 empty] | Online PSC | 2
41 | K | 034403000 | Osvětlení staveniště | m2 | 70 |  | 0 | CS ÚRS 2026 01 |  | základní |  | 0 | 0 | 0 | 0 | 0 | 1024 | K | 2 |  |  |  | ROZPOCET | 0 | 0 | 0 | 0 | 0 | 1 | 0 | 1024 | 1316835353
| PP |  | Osvětlení staveniště | [14 empty] | PP | 2
| Online PSC |  | https://podminky.urs.cz/item/CS_URS_2026_01/034403000 | [14 empty] | Online PSC | 2
| VV |  | 200*0,35 'Přepočtené koeficientem množství |  | 70 | [12 empty] | VV | 2 | 2 | False | 1 | ROZPOCET
42 | K | 034503000 | Informační tabule na staveništi | Kč | 1 |  | 0 | CS ÚRS 2026 01 |  | základní |  | 0 | 0 | 0 | 0 | 0 | 4 | K | 2 |  |  |  | ROZPOCET | 0 | 0 | 0 | 0 | 0 | 1 | 0 | 4 | 14
| PP |  | Informační tabule na staveništi | [14 empty] | PP | 2
| Online PSC |  | https://podminky.urs.cz/item/CS_URS_2026_01/034503000 | [14 empty] | Online PSC | 2
| P |  | Poznámka k položce: Poznámka k položce: DLE GRAFICKÉHO NÁVRHU A POČTU UVEDENÉHO V ZD | [14 empty] | P | 2
43 | K | 039103000 | Rozebrání, bourání a odvoz zařízení staveniště | Kč | 1 |  | 0 | Vlastní položka |  | základní |  | 0 | 0 | 0 | 0 | 0 | 1024 | K | 2 |  |  |  | ROZPOCET | 0 | 0 | 0 | 0 | 0 | 1 | 0 | 1024 | 19069152
| PP |  | Rozebrání, bourání a odvoz zařízení staveniště | [14 empty] | PP | 2
| D | VRN4 | Inženýrská činnost |  |  |  | 0 |  |  |  |  | 0 |  | 0 |  | 0 | 5 | D | 0 |  |  |  | ROZPOCET | [6 empty] | 0
44 | K | 041414000 | Plán BOZP | Kč | 1 |  | 0 | CS ÚRS 2026 01 |  | základní |  | 0 | 0 | 0 | 0 | 0 | 1024 | K | 1 |  |  |  | ROZPOCET | 0 | 0 | 0 | 0 | 0 | 1 | 0 | 1024 | -1990490149
| PP |  | Plán BOZP | [14 empty] | PP | 1
| Online PSC |  | https://podminky.urs.cz/item/CS_URS_2026_01/041414000 | [14 empty] | Online PSC | 1
45 | K | 041424000 | Koordinátor BOZP | Kč | 1 |  | 0 | CS ÚRS 2026 01 |  | základní |  | 0 | 0 | 0 | 0 | 0 | 1024 | K | 1 |  |  |  | ROZPOCET | 0 | 0 | 0 | 0 | 0 | 1 | 0 | 1024 | 2087840893
| PP |  | Koordinátor BOZP | [14 empty] | PP | 1
| Online PSC |  | https://podminky.urs.cz/item/CS_URS_2026_01/041424000 | [14 empty] | Online PSC | 1
46 | K | 043002000 | Zkoušky a ostatní měření (nezbytná pro kolaudaci a předání díla) | Kč… | 1 |  | 0 | CS ÚRS 2026 01 |  | základní |  | 0 | 0 | 0 | 0 | 0 | 1024 | K | 1 |  |  |  | ROZPOCET | 0 | 0 | 0 | 0 | 0 | 1 | 0 | 1024 | -1329097216
| PP |  | Zkoušky a ostatní měření (nezbytná pro kolaudaci a předání díla) | [14 empty] | PP | 1
| Online PSC |  | https://podminky.urs.cz/item/CS_URS_2026_01/043002000 | [14 empty] | Online PSC | 1
47 | K | 043203000 | Měření, monitoring, rozbory (nezbytná pro kolaudaci a předání díla) | Kč | 1 |  | 0 | CS ÚRS 2026 01 |  | základní |  | 0 | 0 | 0 | 0 | 0 | 1024 | K | 1 |  |  |  | ROZPOCET | 0 | 0 | 0 | 0 | 0 | 1 | 0 | 1024 | -1262738248
| PP |  | Měření, monitoring, rozbory (nezbytná pro kolaudaci a předání díla) | [14 empty] | PP | 1
| Online PSC |  | https://podminky.urs.cz/item/CS_URS_2026_01/043203000 | [14 empty] | Online PSC | 1
| P |  | Poznámka k položce: Zejména: - provedení a doložení měření elektrického osvětlení v multifunkčním sále nového objektu SO.02 Fitness (provedené akreditovanou laboratoří) - provedení a doložení měření elektrického osvětlení v tělocvičnách SO.03 (provedené akreditovanou laboratoří) - provedení a doložení akustického měření - měření hluku v denní době (Blatenská 7 a Blatenská 12 (4NP) | [14 empty] | P | 1
48 | K | 044002000 | Revize revize dočasných objektů nebo zařízení staveniště | Kč… | 1 |  | 0 | CS ÚRS 2026 01 |  | základní |  | 0 | 0 | 0 | 0 | 0 | 1024 | K | 1 |  |  |  | ROZPOCET | 0 | 0 | 0 | 0 | 0 | 1 | 0 | 1024 | -679690907
| PP |  | Revize revize dočasných objektů nebo zařízení staveniště | [14 empty] | PP | 1
| Online PSC |  | https://podminky.urs.cz/item/CS_URS_2026_01/044002000 | [14 empty] | Online PSC | 1
49 | K | 045303000 | Koordinační činnost | Kč | 1 |  | 0 | CS ÚRS 2026 01 |  | základní |  | 0 | 0 | 0 | 0 | 0 | 1024 | K | 1 |  |  |  | ROZPOCET | 0 | 0 | 0 | 0 | 0 | 1 | 0 | 1024 | 1564692098
| PP |  | Koordinační činnost | [14 empty] | PP | 1
| Online PSC |  | https://podminky.urs.cz/item/CS_URS_2026_01/045303000 | [14 empty] | Online PSC | 1
50 | K | 049002000 | Inženýrská činnost (projednání a zajištění potřebných souhlasů a povolení) | Kč | 1 |  | 0 | CS ÚRS 2026 01 |  | základní |  | 0 | 0 | 0 | 0 | 0 | 1024 | K | 1 |  |  |  | ROZPOCET | 0 | 0 | 0 | 0 | 0 | 1 | 0 | 1024 | 359782763
| PP |  | Inženýrská činnost (projednání a zajištění potřebných souhlasů a povolení) | [14 empty] | PP | 1
| Online PSC |  | https://podminky.urs.cz/item/CS_URS_2026_01/049002000 | [14 empty] | Online PSC | 1
| D | VRN7 | Provozní vlivy |  |  |  | 0 |  |  |  |  | 0 |  | 0 |  | 0 | 5 | D | 0 |  |  |  | ROZPOCET | [6 empty] | 0
51 | K | 072103000 | Silniční provoz - projednání DIO a zajištění DIR | Kč | 1 |  | 0 | CS ÚRS 2026 01 |  | základní |  | 0 | 0 | 0 | 0 | 0 | 1024 | K | 1 |  |  |  | ROZPOCET | 0 | 0 | 0 | 0 | 0 | 1 | 0 | 1024 | 2105375747
| PP |  | Silniční provoz - projednání DIO a zajištění DIR | [14 empty] | PP | 1
| Online PSC |  | https://podminky.urs.cz/item/CS_URS_2026_01/072103000 | [14 empty] | Online PSC | 1
| P |  | Poznámka k položce: Zejména povinnost žádosti zhotovitele o zvláštní užívání komunikace | [14 empty] | P | 1
52 | K | 072203000 | Silniční provoz - zajištění DIO (dopravní značení) | Kč | 1 |  | 0 | CS ÚRS 2026 01 |  | základní |  | 0 | 0 | 0 | 0 | 0 | 1024 | K | 1 |  |  |  | ROZPOCET | 0 | 0 | 0 | 0 | 0 | 1 | 0 | 1024 | 269353510
| PP |  | Silniční provoz - zajištění DIO (dopravní značení) | [14 empty] | PP | 1
| Online PSC |  | https://podminky.urs.cz/item/CS_URS_2026_01/072203000 | [14 empty] | Online PSC | 1
| D | VRN9 | Ostatní náklady |  |  |  | 0 |  |  |  |  | 0 |  | 0 |  | 0 | 5 | D | 0 |  |  |  | ROZPOCET | [6 empty] | 0
53 | K | 09100200R1 | Interiérová tepelně izolační konstrukce (SDK+OSB), prachotěsná (dělení chodeb) | m2 | 39.375 |  | 0 | CS ÚRS 2026 01 |  | základní |  | 0 | 0 | 0 | 0 | 0 | 1024 | K | 1 |  |  |  | ROZPOCET | 0 | 0 | 0 | 0 | 0 | 1 | 0 | 1024 | -69596978
| PP |  | Interiérová tepelně izolační konstrukce (SDK+OSB), prachotěsná (dělení chodeb) | [14 empty] | PP | 1
| Online PSC |  | https://podminky.urs.cz/item/CS_URS_2026_01/09100200R1 | [14 empty] | Online PSC | 1
| VV |  | 112,5*0,35 'Přepočtené koeficientem množství |  | 39.375 | [12 empty] | VV | 1 | 2 | False | 1 | ROZPOCET
54 | K | 09100200R2 | Zabednění oken na hranici staveniště (OSB) | m2 | 19.6 |  | 0 | Vlastní položka |  | základní |  | 0 | 0 | 0 | 0 | 0 | 1024 | K | 1 |  |  |  | ROZPOCET | 0 | 0 | 0 | 0 | 0 | 1 | 0 | 1024 | 1111581367
| PP |  | Zabednění oken na hranici staveniště (OSB) | [14 empty] | PP | 1
| VV |  | 56*0,35 'Přepočtené koeficientem množství |  | 19.6 | [12 empty] | VV | 1 | 2 | False | 1 | ROZPOCET
55 | K | 09100200R3 | Úprava vjezdové brány staveniště na šířku 4 m (z pův. 3,5 m) | kus | 1 |  | 0 | Vlastní položka |  | základní |  | 0 | 0 | 0 | 0 | 0 | 1024 | K | 1 |  |  |  | ROZPOCET | 0 | 0 | 0 | 0 | 0 | 1 | 0 | 1024 | 66931171
| PP |  | Úprava vjezdové brány staveniště na šířku 4 m (z pův. 3,5 m) | [14 empty] | PP | 1
56 | K | 091803000 | Vybavení BOZP objektu | Kč | 1 |  | 0 | CS ÚRS 2026 01 |  | základní |  | 0 | 0 | 0 | 0 | 0 | 1024 | K | 1 |  |  |  | ROZPOCET | 0 | 0 | 0 | 0 | 0 | 1 | 0 | 1024 | -1060439925
| PP |  | Vybavení BOZP objektu | [14 empty] | PP | 1
| Online PSC |  | https://podminky.urs.cz/item/CS_URS_2026_01/091803000 | [14 empty] | Online PSC | 1
57 | K | 091R | Zřízení chráněného pohybu osob (šířka 1,5 m) | m | 5.95 |  | 0 | Vlastní položka |  | základní |  | 0 | 0 | 0 | 0 | 0 | 1024 | K | 1 |  |  |  | ROZPOCET | 0 | 0 | 0 | 0 | 0 | 1 | 0 | 1024 | 108285033
| PP |  | Zřízení chráněného pohybu osob (šířka 1,5 m) | [14 empty] | PP | 1
| VV |  | 17*0,35 'Přepočtené koeficientem množství |  | 5.95 | [12 empty] | VV | 1 | 2 | False | 1 | ROZPOCET
58 | K | 092103000 | Náklady na zkušební provoz | Kč | 1 |  | 0 | CS ÚRS 2026 01 |  | základní |  | 0 | 0 | 0 | 0 | 0 | 1024 | K | 1 |  |  |  | ROZPOCET | 0 | 0 | 0 | 0 | 0 | 1 | 0 | 1024 | 677968270
| PP |  | Náklady na zkušební provoz | [14 empty] | PP | 1
| Online PSC |  | https://podminky.urs.cz/item/CS_URS_2026_01/092103000 | [14 empty] | Online PSC | 1
| P |  | Poznámka k položce: zejména : zkušební provoz objektu (technologií) pro potřeby měření hluku | [14 empty] | P | 1

## A - SO.03 - TĚLOCVIČNA
{99b889d6-a7e6-495e-935d-c715c93bec1e}
2
| KRYCÍ LIST SOUPISU PRACÍ | [7 empty] | v --- níže se nacházejí doplnkové a pomocné údaje k sestavám --- v | [8 empty] | False
Stavba:
KAMPUS VOŠ A SPŠE PLZEŇ - ETAPA I
Objekt:
A - ENERGETICKÉ ŘEŠENÍ BUDOV SPŠE a VOŠ
Soupis:
A - SO.03 - TĚLOCVIČNA
| KSO: |  |  |  |  | CC-CZ:
| Místo: |  | Koterovská 85, Plzeň, 326 00 |  |  | Datum: | 19. 1. 2026
| Zadavatel: |  |  |  |  | IČ:
|  | VOŠ A SPŠE Koterovská 85, Plzeň, Koterovská 85 |  |  |  | DIČ:
| Účastník: |  |  |  |  | IČ: | Vyplň údaj
|  | Vyplň údaj |  |  |  | DIČ: | Vyplň údaj
| Projektant: |  |  |  |  | IČ:
|  | Ateliér Masák & Partner s.r.o. |  |  |  | DIČ:
| Zpracovatel: |  |  |  |  | IČ:
|  | Michal Jirka |  |  |  | DIČ:
Poznámka:
Soupis prací je sestaven s využitím Cenové soustavy ÚRS. Položky, které pochází z této cenové soustavy, jsou ve sloupci 'Cenová soustava' označeny popisem 'CS ÚRS' a úrovní příslušného kalendářního pololetí. Veškeré další informace vymezující popis a podmínky použití těchto položek z Cenové soustavy, které nejsou uvedeny přímo v soupisu prací, jsou neomezeně dálkově k dispozici na webu podminky.urs.cz.
| Cena bez DPH | [5 empty] | 0
|  |  | Základ daně |  |  | Sazba daně | Výše daně
| DPH | základní | 0 |  |  | 21% | 0
|  | snížená | 0 |  |  | 12% | 0
|  | zákl. přenesená | 0 |  |  | 21% | 0
|  | sníž. přenesená | 0 |  |  | 12% | 0
|  | nulová | 0 |  |  | 0% | 0
| Cena s DPH |  |  | v | CZK |  | 0
REKAPITULACE ČLENĚNÍ SOUPISU PRACÍ
Stavba:
KAMPUS VOŠ A SPŠE PLZEŇ - ETAPA I
Objekt:
A - ENERGETICKÉ ŘEŠENÍ BUDOV SPŠE a VOŠ
Soupis:
A - SO.03 - TĚLOCVIČNA
Místo: |  |  | Koterovská 85, Plzeň, 326 00 |  |  | Datum: | 19. 1. 2026
Zadavatel: |  |  | VOŠ A SPŠE Koterovská 85, Plzeň, Koterovská 85 |  |  | Projektant: | Ateliér Masák & Partner s.r.o.
Účastník: |  |  | Vyplň údaj |  |  | Zpracovatel: | Michal Jirka
Kód dílu - Popis | [6 empty] | Cena celkem [CZK]
Náklady stavby celkem | [6 empty] | 0 | [11 empty] | -1
| HSV - Práce a dodávky HSV | [5 empty] | 0
| 9 - Ostatní konstrukce a práce, bourání | [5 empty] | 0
| 96 - Bourání konstrukcí | [5 empty] | 0
| PSV - Práce a dodávky PSV | [5 empty] | 0
| 766 - Konstrukce truhlářské | [5 empty] | 0
| 767 - Konstrukce zámečnické | [5 empty] | 0
| OST - Ostatní | [5 empty] | 0
SOUPIS PRACÍ
Stavba:
KAMPUS VOŠ A SPŠE PLZEŇ - ETAPA I
Objekt:
A - ENERGETICKÉ ŘEŠENÍ BUDOV SPŠE a VOŠ
Soupis:
A - SO.03 - TĚLOCVIČNA
Místo: |  |  | Koterovská 85, Plzeň, 326 00 |  |  | Datum: | 19. 1. 2026
Zadavatel: |  |  | VOŠ A SPŠE Koterovská 85, Plzeň, Koterovská 85 |  |  | Projektant: | Ateliér Masák & Partner s.r.o.
Účastník: |  |  | Vyplň údaj |  |  | Zpracovatel: | Michal Jirka
PČ | Typ | Kód | Popis | MJ | Množství | J.cena [CZK] | Cena celkem [CZK] | Cenová soustava |  | DPH | J. Nh [h] | Nh celkem [h] | J. hmotnost [t] | Hmotnost celkem [t] | J. suť [t] | Suť Celkem [t]
Náklady soupisu celkem | [6 empty] | 0 |  |  |  |  | 0 |  | 0.00135 |  | 0.48802 |  | D | -1 | [10 empty] | 0
| D | HSV | Práce a dodávky HSV |  |  |  | 0 |  |  |  |  | 0 |  | 0 |  | 0.40522 | 1 | D | 0 |  |  |  | ROZPOCET | [6 empty] | 0
| D | 9 | Ostatní konstrukce a práce, bourání |  |  |  | 0 |  |  |  |  | 0 |  | 0 |  | 0.40522 | 1 | D | 1 |  |  |  | ROZPOCET | [6 empty] | 0
| D | 96 | Bourání konstrukcí |  |  |  | 0 |  |  |  |  | 0 |  | 0 |  | 0.40522 | 1 | D | 2 |  |  |  | ROZPOCET | [6 empty] | 0
1 | K | 968072456 | Vybourání kovových dveřních zárubní pl přes 2 m2 | m2 | 6.432 |  | 0 | CS ÚRS 2026 01 |  | základní |  | 0 | 0 | 0 | 0.063 | 0.40522 | 4 | K | 3 |  |  |  | ROZPOCET | 0 | 0 | 0 | 0 | 0 | 1 | 0 | 4 | 972955662
| PP |  | Vybourání kovových rámů oken s křídly, dveřních zárubní, vrat, stěn, ostění nebo obkladů dveřních zárubní, plochy přes 2 m2 | [14 empty] | PP | 3
| Online PSC |  | https://podminky.urs.cz/item/CS_URS_2026_01/968072456 | [14 empty] | Online PSC | 3
| VV |  | 1,6*2,01" 03.Db-01 |  | 3.216 | [12 empty] | VV | 3 | 2 | True | 0 | ROZPOCET
| VV |  | 1,6*2,01" 03.Db-02 |  | 3.216 | [12 empty] | VV | 3 | 2 | True | 0 | ROZPOCET
| VV |  | Součet |  | 6.432 | [12 empty] | VV | 3 | 4 | True | 1 | ROZPOCET
| D | PSV | Práce a dodávky PSV |  |  |  | 0 |  |  |  |  | 0 |  | 0.00135 |  | 0.0828 | 2 | D | 0 |  |  |  | ROZPOCET | [6 empty] | 0
| D | 766 | Konstrukce truhlářské |  |  |  | 0 |  |  |  |  | 0 |  | 0.00135 |  | 0 | 2 | D | 1 |  |  |  | ROZPOCET | [6 empty] | 0
2 | K | 766660163 | Montáž dveřních křídel otvíravých dvoukřídlových požárních do dřevěné rámové zárubně | kus | 3 |  | 0 | CS ÚRS 2026 01 |  | základní |  | 0 | 0 | 0 | 0 | 0 | 16 | K | 2 |  |  |  | ROZPOCET | 0 | 0 | 0 | 0 | 0 | 1 | 0 | 16 | -2019961911
| PP |  | Montáž dveřních křídel dřevěných nebo plastových otevíravých do dřevěné rámové zárubně protipožárních dvoukřídlových jakékoliv šířky | [14 empty] | PP | 2
| Online PSC |  | https://podminky.urs.cz/item/CS_URS_2026_01/766660163 | [14 empty] | Online PSC | 2
| VV |  | 1" 03.Dn-01 |  | 1 | [12 empty] | VV | 2 | 2 | True | 0 | ROZPOCET
| VV |  | 1" 03.Dn-02 |  | 1 | [12 empty] | VV | 2 | 2 | True | 0 | ROZPOCET
| VV |  | 1" 03.Dn-03 |  | 1 | [12 empty] | VV | 2 | 2 | True | 0 | ROZPOCET
| VV |  | Součet |  | 3 | [12 empty] | VV | 2 | 4 | True | 1 | ROZPOCET
3 | M | 03.Dn-01 | Nové dvoukřídlé otočné plné dveře; asymetrické, odlehčená DTD, povrchová úprava HPL laminát, včetně nové masivní dřevěné zárubně, s PO EW15 DP3 - C, rozměr 1630/2020mm, kompletní dodávka viz odkaz 03.Dn-01 | kus | 1 |  | 0 | Vlastní položka |  | základní |  | 0 | 0 | 0 | 0 | 0 | 512 | M | 2 |  |  |  | ROZPOCET | 0 | 0 | 0 | 0 | 0 | 1 | 0 | 512 | 1055378987
| PP |  | Nové dvoukřídlé otočné plné dveře; asymetrické, odlehčená DTD, povrchová úprava HPL laminát, včetně nové masivní dřevěné zárubně, s PO EW15 DP3 - C, rozměr 1630/2020mm, kompletní dodávka viz odkaz 03.Dn-01 | [14 empty] | PP | 2
4 | M | 03.Dn-02 | Nové dvoukřídlé otočné plné dveře; asymetrické, odlehčená DTD, povrchová úprava HPL laminát, včetně nové masivní dřevěné zárubně, s PO EI15 DP3 - C,S 200, rozměr 1620/2020mm, kompletní dodávka viz odkaz 03.Dn-02 | kus | 1 |  | 0 | Vlastní položka |  | základní |  | 0 | 0 | 0 | 0 | 0 | 512 | M | 2 |  |  |  | ROZPOCET | 0 | 0 | 0 | 0 | 0 | 1 | 0 | 512 | -451093572
| PP |  | Nové dvoukřídlé otočné plné dveře; asymetrické, odlehčená DTD, povrchová úprava HPL laminát, včetně nové masivní dřevěné zárubně, s PO EI15 DP3 - C,S 200, rozměr 1620/2020mm, kompletní dodávka viz odkaz 03.Dn-02 | [14 empty] | PP | 2
5 | M | 03.Dn-03 | Nové dvoukřídlé otočné plné dveře; asymetrické, odlehčená DTD, povrchová úprava HPL laminát, včetně nové masivní dřevěné zárubně, s PO EW15 DP3 - C, rozměr 1630/2020mm, kompletní dodávka viz odkaz 03.Dn-03 | kus | 1 |  | 0 | Vlastní položka |  | základní |  | 0 | 0 | 0 | 0 | 0 | 512 | M | 2 |  |  |  | ROZPOCET | 0 | 0 | 0 | 0 | 0 | 1 | 0 | 512 | 1229976990
| PP |  | Nové dvoukřídlé otočné plné dveře; asymetrické, odlehčená DTD, povrchová úprava HPL laminát, včetně nové masivní dřevěné zárubně, s PO EW15 DP3 - C, rozměr 1630/2020mm, kompletní dodávka viz odkaz 03.Dn-03 | [14 empty] | PP | 2
6 | K | 766682122 | Montáž zárubní obložkových pro dveře dvoukřídlové tl stěny přes 170 do 350 mm | kus | 3 |  | 0 | CS ÚRS 2026 01 |  | základní |  | 0 | 0.00045 | 0.00135 | 0 | 0 | 4 | K | 2 |  |  |  | ROZPOCET | 0 | 0 | 0 | 0 | 0 | 1 | 0 | 4 | -712469598
| PP |  | Montáž zárubní dřevěných nebo plastových obložkových, pro dveře dvoukřídlové, tloušťky stěny přes 170 do 350 mm | [14 empty] | PP | 2
| Online PSC |  | https://podminky.urs.cz/item/CS_URS_2026_01/766682122 | [14 empty] | Online PSC | 2
| VV |  | 1" 03.Dn-01 |  | 1 | [12 empty] | VV | 2 | 2 | True | 0 | ROZPOCET
| VV |  | 1" 03.Dn-02 |  | 1 | [12 empty] | VV | 2 | 2 | True | 0 | ROZPOCET
| VV |  | 1" 03.Dn-03 |  | 1 | [12 empty] | VV | 2 | 2 | True | 0 | ROZPOCET
| VV |  | Součet |  | 3 | [12 empty] | VV | 2 | 4 | True | 1 | ROZPOCET
| D | 767 | Konstrukce zámečnické |  |  |  | 0 |  |  |  |  | 0 |  | 0 |  | 0.0828 | 2 | D | 1 |  |  |  | ROZPOCET | [6 empty] | 0
7 | K | 767661811 | Demontáž mříží pevných nebo otevíravých | m2 | 4.14 |  | 0 | CS ÚRS 2026 01 |  | základní |  | 0 | 0 | 0 | 0.02 | 0.0828 | 4 | K | 2 |  |  |  | ROZPOCET | 0 | 0 | 0 | 0 | 0 | 1 | 0 | 4 | 221900075
| PP |  | Demontáž mříží pevných nebo otevíravých | [14 empty] | PP | 2
| Online PSC |  | https://podminky.urs.cz/item/CS_URS_2026_01/767661811 | [14 empty] | Online PSC | 2
| VV |  | 2*2,07" 03.Db-03 |  | 4.14 | [12 empty] | VV | 2 | 2 | True | 0 | ROZPOCET
| VV |  | Součet |  | 4.14 | [12 empty] | VV | 2 | 4 | True | 1 | ROZPOCET
| D | OST | Ostatní |  |  |  | 0 |  |  |  |  | 0 |  | 0 |  | 0 | 4 | D | 0 |  |  |  | ROZPOCET | [6 empty] | 0
8 | K | 03.X-01 | Basketballový koš v tělocvičně A, ochrana při stavbě (demontáž, uskladnění a montáž zpět na stejné místo) viz odkaz 03.X-01 | kus | 2 |  | 0 | Vlastní položka |  | základní |  | 0 | 0 | 0 | 0 | 0 | 4 | K | 1 |  |  |  | ROZPOCET | 0 | 0 | 0 | 0 | 0 | 1 | 0 | 4 | 350909861
| PP |  | Basketballový koš v tělocvičně A, ochrana při stavbě (demontáž, uskladnění a montáž zpět na stejné místo) viz odkaz 03.X-01 | [14 empty] | PP | 1
9 | K | 03.X-02 | Basketballový koš v tělocvičně B, ochrana při stavbě (demontáž, uskladnění a montáž zpět na stejné místo) viz odkaz 03.X-02 | kus | 2 |  | 0 | Vlastní položka |  | základní |  | 0 | 0 | 0 | 0 | 0 | 4 | K | 1 |  |  |  | ROZPOCET | 0 | 0 | 0 | 0 | 0 | 1 | 0 | 4 | 50751665
| PP |  | Basketballový koš v tělocvičně B, ochrana při stavbě (demontáž, uskladnění a montáž zpět na stejné místo) viz odkaz 03.X-02 | [14 empty] | PP | 1
10 | K | 03.X-03 | Šplhací tyč, ochrana při stavbě (demontáž, uskladnění a montáž zpět na stejné místo) viz odkaz 03.X-03 | kus | 6 |  | 0 | Vlastní položka |  | základní |  | 0 | 0 | 0 | 0 | 0 | 4 | K | 1 |  |  |  | ROZPOCET | 0 | 0 | 0 | 0 | 0 | 1 | 0 | 4 | 157820165
| PP |  | Šplhací tyč, ochrana při stavbě (demontáž, uskladnění a montáž zpět na stejné místo) viz odkaz 03.X-03 | [14 empty] | PP | 1
11 | K | 03.X-04 | Šplhací lana, ochrana při stavbě (demontáž, uskladnění a montáž zpět na stejné místo) viz odkaz 03.X-04 | kus | 6 |  | 0 | Vlastní položka |  | základní |  | 0 | 0 | 0 | 0 | 0 | 4 | K | 1 |  |  |  | ROZPOCET | 0 | 0 | 0 | 0 | 0 | 1 | 0 | 4 | 1149055054
| PP |  | Šplhací lana, ochrana při stavbě (demontáž, uskladnění a montáž zpět na stejné místo) viz odkaz 03.X-04 | [14 empty] | PP | 1
12 | K | 03.X-05 | Gymnastické kruhy, ochrana při stavbě (demontáž, uskladnění a montáž zpět na stejné místo) viz odkaz 03.X-05 | kus | 4 |  | 0 | Vlastní položka |  | základní |  | 0 | 0 | 0 | 0 | 0 | 4 | K | 1 |  |  |  | ROZPOCET | 0 | 0 | 0 | 0 | 0 | 1 | 0 | 4 | 1575920243
| PP |  | Gymnastické kruhy, ochrana při stavbě (demontáž, uskladnění a montáž zpět na stejné místo) viz odkaz 03.X-05 | [14 empty] | PP | 1
13 | K | 03.X-06 | Hodiny, ochrana při stavbě (demontáž, uskladnění a montáž zpět na stejné místo) viz odkaz 03.X-06 | kus | 2 |  | 0 | Vlastní položka |  | základní |  | 0 | 0 | 0 | 0 | 0 | 4 | K | 1 |  |  |  | ROZPOCET | 0 | 0 | 0 | 0 | 0 | 1 | 0 | 4 | -1029398336
| PP |  | Hodiny, ochrana při stavbě (demontáž, uskladnění a montáž zpět na stejné místo) viz odkaz 03.X-06 | [14 empty] | PP | 1

## A - SO.03 - D.1.1. - Arch...
[18 empty] | {e41e8c7a-db8a-4b31-9b0c-d47d737cfb76} | [5 empty] | SH3b01 | 1141,14 | 2
[18 empty] | 2 | [5 empty] | SV2n03 | 153,151 | 2
| KRYCÍ LIST SOUPISU PRACÍ | [7 empty] | v --- níže se nacházejí doplnkové a pomocné údaje k sestavám --- v | [8 empty] | False | [5 empty] | SV2n02zdivo | 514,811 | 2
[24 empty] | SV2n02por | 157,176 | 2
| Stavba: | [22 empty] | SV2n02dřev | 107,689 | 2
|  | KAMPUS VOŠ A SPŠE PLZEŇ - ETAPA I | [21 empty] | SV2n04 | 6,4 | 2
| Objekt: | [22 empty] | SH3n01 | 1158,598 | 2
|  | A - ENERGETICKÉ ŘEŠENÍ BUDOV SPŠE a VOŠ | [21 empty] | SV2n01 | 238 | 2
| Soupis: | [22 empty] | LEŠENÍ | 1603,091 | 2
A - SO.03 - TĚLOCVIČNA
Úroveň 3:
A - SO.03 - D.1.1. - Architektonicko - stavební řešení
| KSO: |  |  |  |  | CC-CZ:
| Místo: |  | Koterovská 85, Plzeň, 326 00 |  |  | Datum: | 19. 1. 2026
| Zadavatel: |  |  |  |  | IČ:
|  | VOŠ A SPŠE Koterovská 85, Plzeň, Koterovská 85 |  |  |  | DIČ:
| Účastník: |  |  |  |  | IČ: | Vyplň údaj
|  | Vyplň údaj |  |  |  | DIČ: | Vyplň údaj
| Projektant: |  |  |  |  | IČ:
|  | Ateliér Masák & Partner s.r.o. |  |  |  | DIČ:
| Zpracovatel: |  |  |  |  | IČ:
|  | Michal Jirka |  |  |  | DIČ:
Poznámka:
Soupis prací je sestaven s využitím Cenové soustavy ÚRS. Položky, které pochází z této cenové soustavy, jsou ve sloupci 'Cenová soustava' označeny popisem 'CS ÚRS' a úrovní příslušného kalendářního pololetí. Veškeré další informace vymezující popis a podmínky použití těchto položek z Cenové soustavy, které nejsou uvedeny přímo v soupisu prací, jsou neomezeně dálkově k dispozici na webu podminky.urs.cz.
| Cena bez DPH | [5 empty] | 0
|  |  | Základ daně |  |  | Sazba daně | Výše daně
| DPH | základní | 0 |  |  | 21% | 0
|  | snížená | 0 |  |  | 12% | 0
|  | zákl. přenesená | 0 |  |  | 21% | 0
|  | sníž. přenesená | 0 |  |  | 12% | 0
|  | nulová | 0 |  |  | 0% | 0
| Cena s DPH |  |  | v | CZK |  | 0
REKAPITULACE ČLENĚNÍ SOUPISU PRACÍ
Stavba:
KAMPUS VOŠ A SPŠE PLZEŇ - ETAPA I
Objekt:
A - ENERGETICKÉ ŘEŠENÍ BUDOV SPŠE a VOŠ
Soupis:
A - SO.03 - TĚLOCVIČNA
Úroveň 3:
A - SO.03 - D.1.1. - Architektonicko - stavební řešení
Místo: |  |  | Koterovská 85, Plzeň, 326 00 |  |  | Datum: | 19. 1. 2026
Zadavatel: |  |  | VOŠ A SPŠE Koterovská 85, Plzeň, Koterovská 85 |  |  | Projektant: | Ateliér Masák & Partner s.r.o.
Účastník: |  |  | Vyplň údaj |  |  | Zpracovatel: | Michal Jirka
Kód dílu - Popis | [6 empty] | Cena celkem [CZK]
Náklady stavby celkem | [6 empty] | 0 | [11 empty] | -1
| HSV - Práce a dodávky HSV | [5 empty] | 0
| 1 - Zemní práce | [5 empty] | 0
| 3 - Svislé a kompletní konstrukce | [5 empty] | 0
| 6 - Úpravy povrchů, podlahy a osazování výplní | [5 empty] | 0
| 62 - Úprava povrchů vnějších | [5 empty] | 0
| 9 - Ostatní konstrukce a práce, bourání | [5 empty] | 0
| 94 - Lešení a stavební výtahy | [5 empty] | 0
| 95 - Dokončovací konstrukce a práce pozemních staveb | [5 empty] | 0
| 96 - Bourání konstrukcí | [5 empty] | 0
| 99 - Přesuny hmot a suti | [5 empty] | 0
| 997 - Doprava suti a vybouraných hmot | [5 empty] | 0
| 998 - Přesun hmot | [5 empty] | 0
| PSV - Práce a dodávky PSV | [5 empty] | 0
| 712 - Povlakové krytiny | [5 empty] | 0
| 713 - Izolace tepelné | [5 empty] | 0
| 762 - Konstrukce tesařské | [5 empty] | 0
| 764 - Konstrukce klempířské | [5 empty] | 0
SOUPIS PRACÍ
Stavba:
KAMPUS VOŠ A SPŠE PLZEŇ - ETAPA I
Objekt:
A - ENERGETICKÉ ŘEŠENÍ BUDOV SPŠE a VOŠ
Soupis:
A - SO.03 - TĚLOCVIČNA
Úroveň 3:
A - SO.03 - D.1.1. - Architektonicko - stavební řešení
Místo: |  |  | Koterovská 85, Plzeň, 326 00 |  |  | Datum: | 19. 1. 2026
Zadavatel: |  |  | VOŠ A SPŠE Koterovská 85, Plzeň, Koterovská 85 |  |  | Projektant: | Ateliér Masák & Partner s.r.o.
Účastník: |  |  | Vyplň údaj |  |  | Zpracovatel: | Michal Jirka
PČ | Typ | Kód | Popis | MJ | Množství | J.cena [CZK] | Cena celkem [CZK] | Cenová soustava |  | DPH | J. Nh [h] | Nh celkem [h] | J. hmotnost [t] | Hmotnost celkem [t] | J. suť [t] | Suť Celkem [t]
Náklady soupisu celkem | [6 empty] | 0 |  |  |  |  | 0 |  | 86.0117 |  | 131.1352 |  | D | -1 | [13 empty] | 0
| D | HSV | Práce a dodávky HSV |  |  |  | 0 |  |  |  |  | 0 |  | 37.3635 |  | 102.7059 | 1 | D | 0 |  |  |  | ROZPOCET | [9 empty] | 0
| D | 1 | Zemní práce |  |  |  | 0 |  |  |  |  | 0 |  | 0 |  | 0 | 1 | D | 1 |  |  |  | ROZPOCET | [9 empty] | 0
1 | K | 132251104 | Hloubení rýh nezapažených š do 800 mm v hornině třídy těžitelnosti I skupiny 3 objem přes 100 m3 strojně | m3 | 118.979 |  | 0 | CS ÚRS 2026 01 |  | základní |  | 0 | 0 | 0 | 0 | 0 | 4 | K | 2 |  |  |  | ROZPOCET |  |  |  | 0 | 0 | 0 | 0 | 0 | 1 | 0 | 4 | -366410206
| PP |  | Hloubení nezapažených rýh šířky do 800 mm strojně s urovnáním dna do předepsaného profilu a spádu v hornině třídy těžitelnosti I skupiny 3 přes 100 m3 | [14 empty] | PP | 2
| Online PSC |  | https://podminky.urs.cz/item/CS_URS_2026_01/132251104 | [14 empty] | Online PSC | 2
| VV |  | výkop kolem tělocvičny | [14 empty] | VV | 2 | 1 | True | 0 | ROZPOCET
| VV |  | (1,69-(0,89+0,77)/2)*26,208 |  | 22.539 | [12 empty] | VV | 2 | 2 | True | 0 | ROZPOCET
| VV |  | (1,69-(0,89+0,77)/2)*35,567/2 |  | 15.294 | [12 empty] | VV | 2 | 2 | True | 0 | ROZPOCET
| VV |  | ((2,54+1,69)/2-(1,63+0,89)/2)*30,3 |  | 25.907 | [12 empty] | VV | 2 | 2 | True | 0 | ROZPOCET
| VV |  | ((2,54+1,69)/2-(1,63+0,89)/2)*39,511/2 |  | 16.891 | [12 empty] | VV | 2 | 2 | True | 0 | ROZPOCET
| VV |  | (2,54-(1,63+1,67)/2)*26,208 |  | 23.325 | [12 empty] | VV | 2 | 2 | True | 0 | ROZPOCET
| VV |  | (2,54-(1,63+1,67)/2)*33,759/2 |  | 15.023 | [12 empty] | VV | 2 | 2 | True | 0 | ROZPOCET
| VV |  | Součet |  | 118.979 | [12 empty] | VV | 2 | 4 | True | 1 | ROZPOCET
2 | K | 174151101 | Zásyp jam, šachet rýh nebo kolem objektů sypaninou se zhutněním | m3 | 118.979 |  | 0 | CS ÚRS 2026 01 |  | základní |  | 0 | 0 | 0 | 0 | 0 | 4 | K | 2 |  |  |  | ROZPOCET |  |  |  | 0 | 0 | 0 | 0 | 0 | 1 | 0 | 4 | 1958979219
| PP |  | Zásyp sypaninou z jakékoliv horniny strojně s uložením výkopku ve vrstvách se zhutněním jam, šachet, rýh nebo kolem objektů v těchto vykopávkách | [14 empty] | PP | 2
| Online PSC |  | https://podminky.urs.cz/item/CS_URS_2026_01/174151101 | [14 empty] | Online PSC | 2
| VV |  | výkop kolem tělocvičny | [14 empty] | VV | 2 | 1 | True | 0 | ROZPOCET
| VV |  | 118,979 |  | 118.979 | [12 empty] | VV | 2 | 2 | True | 0 | ROZPOCET
| VV |  | Součet |  | 118.979 | [12 empty] | VV | 2 | 4 | True | 1 | ROZPOCET
| D | 3 | Svislé a kompletní konstrukce |  |  |  | 0 |  |  |  |  | 0 |  | 22.9775 |  | 0 | 1 | D | 1 |  |  |  | ROZPOCET | [9 empty] | 0
3 | K | 311272111 | Zdivo z pórobetonových tvárnic hladkých do P2 do 450 kg/m3 na tenkovrstvou maltu tl 250 mm | m2 | 131.3 |  | 0 | CS ÚRS 2026 01 |  | základní |  | 0 | 0.175 | 22.9775 | 0 | 0 | 4 | K | 2 |  |  |  | ROZPOCET |  |  |  | 0 | 0 | 0 | 0 | 0 | 1 | 0 | 4 | -1156562111
| PP |  | Zdivo z pórobetonových tvárnic na tenké maltové lože, tl. zdiva 250 mm pevnost tvárnic do P2, objemová hmotnost do 450 kg/m3 hladkých | [14 empty] | PP | 2
| Online PSC |  | https://podminky.urs.cz/item/CS_URS_2026_01/311272111 | [14 empty] | Online PSC | 2
| VV |  | 03.SV2n07 - Obvodové zdivo - nadezdívky | [14 empty] | VV | 2 | 1 | True | 0 | ROZPOCET
| VV |  | 65,65*2 |  | 131.3 | [12 empty] | VV | 2 | 2 | True | 0 | ROZPOCET
| VV |  | Součet |  | 131.3 | [12 empty] | VV | 2 | 4 | True | 1 | ROZPOCET
| D | 6 | Úpravy povrchů, podlahy a osazování výplní |  |  |  | 0 |  |  |  |  | 0 |  | 14.386 |  | 0.00329 | 1 | D | 1 |  |  |  | ROZPOCET | [9 empty] | 0
| D | 62 | Úprava povrchů vnějších |  |  |  | 0 |  |  |  |  | 0 |  | 14.386 |  | 0.00329 | 1 | D | 2 |  |  |  | ROZPOCET | [9 empty] | 0
4 | K | 622131121 | Penetrační nátěr vnějších stěn nanášený ručně | m2 | 974.927 |  | 0 | CS ÚRS 2026 01 |  | základní |  | 0 | 0.000263 | 0.25641 | 0 | 0 | 4 | K | 3 |  |  |  | ROZPOCET |  |  |  | 0 | 0 | 0 | 0 | 0 | 1 | 0 | 4 | -1663258035
| PP |  | Podkladní a spojovací vrstva vnějších omítaných ploch penetrace nanášená ručně stěn | [14 empty] | PP | 3
| Online PSC |  | https://podminky.urs.cz/item/CS_URS_2026_01/622131121 | [14 empty] | Online PSC | 3
| VV |  | SV2n01*0,15 |  | 35.7 | [12 empty] | VV | 3 | 2 | True | 0 | ROZPOCET
| VV |  | SV2n02dřev |  | 107.689 | [12 empty] | VV | 3 | 2 | True | 0 | ROZPOCET
| VV |  | SV2n02por |  | 157.176 | [12 empty] | VV | 3 | 2 | True | 0 | ROZPOCET
| VV |  | SV2n02zdivo |  | 514.811 | [12 empty] | VV | 3 | 2 | True | 0 | ROZPOCET
| VV |  | SV2n03 |  | 153.151 | [12 empty] | VV | 3 | 2 | True | 0 | ROZPOCET
| VV |  | SV2n04 |  | 6.4 | [12 empty] | VV | 3 | 2 | True | 0 | ROZPOCET
| VV |  | Součet |  | 974.927 | [12 empty] | VV | 3 | 4 | True | 1 | ROZPOCET
5 | K | 622151031 | Penetrační silikonový nátěr vnějších pastovitých tenkovrstvých omítek stěn | m2 | 880.211 |  | 0 | CS ÚRS 2026 01 |  | základní |  | 0 | 0.00014 | 0.12323 | 0 | 0 | 4 | K | 3 |  |  |  | ROZPOCET |  |  |  | 0 | 0 | 0 | 0 | 0 | 1 | 0 | 4 | -1817948914
| PP |  | Penetrační nátěr vnějších pastovitých tenkovrstvých omítek silikonový stěn | [14 empty] | PP | 3
| Online PSC |  | https://podminky.urs.cz/item/CS_URS_2026_01/622151031 | [14 empty] | Online PSC | 3
| VV |  | SV2n02dřev |  | 107.689 | [12 empty] | VV | 3 | 2 | True | 0 | ROZPOCET
| VV |  | SV2n02por |  | 157.176 | [12 empty] | VV | 3 | 2 | True | 0 | ROZPOCET
| VV |  | SV2n02zdivo |  | 514.811 | [12 empty] | VV | 3 | 2 | True | 0 | ROZPOCET
| VV |  | SV2n04 |  | 6.4 | [12 empty] | VV | 3 | 2 | True | 0 | ROZPOCET
| VV |  | 31,160*(0,915+0,305)+36,87*0,645+0,915*3,78+0,305*2,72"na XPS 160 v úrovni soklu |  | 66.085 | [12 empty] | VV | 3 | 2 | True | 0 | ROZPOCET
| VV |  | 0,15*(2,35+3,5+3,5)*10*2"ostění a nadpraží |  | 28.05 | [12 empty] | VV | 3 | 2 | True | 0 | ROZPOCET
| VV |  | Součet |  | 880.211 | [12 empty] | VV | 3 | 4 | True | 1 | ROZPOCET
6 | K | 622211031 | Montáž kontaktního zateplení vnějších stěn lepením a mechanickým kotvením polystyrénových desek do betonu a zdiva tl přes 120 do 160 mm | m2 | 667.962 |  | 0 | CS ÚRS 2026 01 |  | základní |  | 0 | 0.0085962 | 5.7419 | 0 | 0 | 4 | K | 3 |  |  |  | ROZPOCET |  |  |  | 0 | 0 | 0 | 0 | 0 | 1 | 0 | 4 | -1308763080
| PP |  | Montáž kontaktního zateplení lepením a mechanickým kotvením z polystyrenových desek (dodávka ve specifikaci) na vnější stěny, na podklad betonový nebo z lehčeného betonu, z tvárnic keramických nebo vápenopískových, tloušťky desek přes 120 do 160 mm | [14 empty] | PP | 3
| Online PSC |  | https://podminky.urs.cz/item/CS_URS_2026_01/622211031 | [14 empty] | Online PSC | 3
| VV |  | 03.SV2n03 - ETICS systém s XPS 160mm | [14 empty] | VV | 3 | 1 | True | 0 | ROZPOCET
| VV |  | (0,915+0,707)*(31,160+2,72) |  | 54.953 | [12 empty] | VV | 3 | 2 | True | 0 | ROZPOCET
| VV |  | (0,796+0,305)*(31,160+3,78) |  | 38.469 | [12 empty] | VV | 3 | 2 | True | 0 | ROZPOCET
| VV |  | (0,975+0,645)*36,870 |  | 59.729 | [12 empty] | VV | 3 | 2 | True | 0 | ROZPOCET
| VV | SV2n03 | Mezisoučet |  | 153.151 | [12 empty] | VV | 3 | 3 | True | 0 | ROZPOCET
| VV |  | 03.SV2n02 - ETICS systém s EPS 160mm | [14 empty] | VV | 3 | 1 | True | 0 | ROZPOCET
| VV |  | (6,63-1,973+0,915)*31,160 |  | 173.624 | [12 empty] | VV | 3 | 2 | True | 0 | ROZPOCET
| VV |  | (6,63-1,082+0,305)*31,160 |  | 182.379 | [12 empty] | VV | 3 | 2 | True | 0 | ROZPOCET
| VV |  | (6,63-3,30)*(36,87-3,78-2,72) |  | 101.132 | [12 empty] | VV | 3 | 2 | True | 0 | ROZPOCET
| VV |  | (3,30+0,70+0,1)*(1,52+2,58) |  | 16.81 | [12 empty] | VV | 3 | 2 | True | 0 | ROZPOCET
| VV |  | (6,63-1,705+0,645)*36,87 |  | 205.366 | [12 empty] | VV | 3 | 2 | True | 0 | ROZPOCET
| VV |  | odpočet otvorů | [14 empty] | VV | 3 | 1 | True | 0 | ROZPOCET
| VV |  | -2,35*3,5*10*2 |  | -164.5 | [12 empty] | VV | 3 | 2 | True | 0 | ROZPOCET
| VV | SV2n02zdivo | Mezisoučet |  | 514.811 | [12 empty] | VV | 3 | 3 | True | 0 | ROZPOCET
| VV |  | Součet |  | 667.962 | [12 empty] | VV | 3 | 4 | True | 1 | ROZPOCET
7 | K | 622211032 | Montáž kontaktního zateplení vnějších stěn lepením a mechanickým kotvením polystyrénových desek do pórobetonu tl přes 120 do 160 mm | m2 | 157.176 |  | 0 | CS ÚRS 2026 01 |  | základní |  | 0 | 0.0086724 | 1.3631 | 0 | 0 | 4 | K | 3 |  |  |  | ROZPOCET |  |  |  | 0 | 0 | 0 | 0 | 0 | 1 | 0 | 4 | -1583152443
| PP |  | Montáž kontaktního zateplení lepením a mechanickým kotvením z polystyrenových desek (dodávka ve specifikaci) na vnější stěny, na podklad z pórobetonu, tloušťky desek přes 120 do 160 mm | [14 empty] | PP | 3
| Online PSC |  | https://podminky.urs.cz/item/CS_URS_2026_01/622211032 | [14 empty] | Online PSC | 3
| VV |  | 03.SV2n02 - ETICS systém s EPS 160mm - štíty porobeton | [14 empty] | VV | 3 | 1 | True | 0 | ROZPOCET
| VV |  | (10,893-6,63)/2*36,87 |  | 78.588 | [12 empty] | VV | 3 | 2 | True | 0 | ROZPOCET
| VV |  | (10,893-6,63)/2*36,87 |  | 78.588 | [12 empty] | VV | 3 | 2 | True | 0 | ROZPOCET
| VV | SV2n02por | Součet |  | 157.176 | [12 empty] | VV | 3 | 4 | True | 1 | ROZPOCET
8 | K | 622211033 | Montáž kontaktního zateplení vnějších stěn lepením a mechanickým kotvením polystyrénových desek do dřeva tl přes 120 do 160 mm | m2 | 107.689 |  | 0 | CS ÚRS 2026 01 |  | základní |  | 0 | 0.008512 | 0.91665 | 0 | 0 | 4 | K | 3 |  |  |  | ROZPOCET |  |  |  | 0 | 0 | 0 | 0 | 0 | 1 | 0 | 4 | 1012622892
| PP |  | Montáž kontaktního zateplení lepením a mechanickým kotvením z polystyrenových desek (dodávka ve specifikaci) na vnější stěny, na podklad dřevěný nebo kovový, tloušťky desek přes 120 do 160 mm | [14 empty] | PP | 3
| Online PSC |  | https://podminky.urs.cz/item/CS_URS_2026_01/622211033 | [14 empty] | Online PSC | 3
| VV |  | 03.SV2n02 - ETICS systém s EPS 160mm - strany podél okapu - dřevěné panely | [14 empty] | VV | 3 | 1 | True | 0 | ROZPOCET
| VV |  | (8,358-6,63)*31,160*2 |  | 107.689 | [12 empty] | VV | 3 | 2 | True | 0 | ROZPOCET
| VV | SV2n02dřev | Součet |  | 107.689 | [12 empty] | VV | 3 | 4 | True | 1 | ROZPOCET
9 | M | 28376044 | deska EPS grafitová fasádní λ=0,032 tl 160mm | m2 | 779.676 |  | 0 | CS ÚRS 2026 01 |  | základní |  | 0 | 0.0024 | 1.8712 | 0 | 0 | 8 | M | 3 |  |  |  | ROZPOCET |  |  |  | 0 | 0 | 0 | 0 | 0 | 1 | 0 | 4 | -269255623
| PP |  | deska EPS grafitová fasádní λ=0,032 tl 160mm | [14 empty] | PP | 3
| VV |  | SV2n02zdivo |  | 514.811 | [12 empty] | VV | 3 | 2 | True | 0 | ROZPOCET
| VV |  | SV2n02por |  | 157.176 | [12 empty] | VV | 3 | 2 | True | 0 | ROZPOCET
| VV |  | SV2n02dřev |  | 107.689 | [12 empty] | VV | 3 | 2 | True | 0 | ROZPOCET
| VV |  | Součet |  | 779.676 | [12 empty] | VV | 3 | 4 | True | 1 | ROZPOCET
10 | M | 28376425 | deska XPS hrana polodrážková a hladký povrch 300kPA λ=0,035 tl 160mm | m2 | 160.809 |  | 0 | CS ÚRS 2026 01 |  | základní |  | 0 | 0.0048 | 0.77188 | 0 | 0 | 8 | M | 3 |  |  |  | ROZPOCET |  |  |  | 0 | 0 | 0 | 0 | 0 | 1 | 0 | 4 | 1369251178
| PP |  | deska XPS hrana polodrážková a hladký povrch 300kPA λ=0,035 tl 160mm | [14 empty] | PP | 3
| VV |  | SV2n03 |  | 153.151 | [12 empty] | VV | 3 | 2 | True | 1 | ROZPOCET
| VV |  | 153,151*1,05 'Přepočtené koeficientem množství |  | 160.809 | [12 empty] | VV | 3 | 2 | False | 1 | ROZPOCET
11 | K | 622221031 | Montáž kontaktního zateplení vnějších stěn lepením a mechanickým kotvením TI z minerální vlny s podélnou orientací do zdiva a betonu tl přes 120 do 160 mm | m2 | 6.4 |  | 0 | CS ÚRS 2026 01 |  | základní |  | 0 | 0.011597 | 0.074221 | 0 | 0 | 4 | K | 3 |  |  |  | ROZPOCET |  |  |  | 0 | 0 | 0 | 0 | 0 | 1 | 0 | 4 | -1052134237
| PP |  | Montáž kontaktního zateplení lepením a mechanickým kotvením z desek minerální vlny s podélnou orientací vláken nebo kombinovaných (dodávka ve specifikaci) na vnější stěny, na podklad betonový nebo z lehčeného betonu, z tvárnic keramických nebo vápenopískových, tloušťky desek přes 120 do 160 mm | [14 empty] | PP | 3
| Online PSC |  | https://podminky.urs.cz/item/CS_URS_2026_01/622221031 | [14 empty] | Online PSC | 3
| VV |  | 03.SV2n04 - ETICS systém s MV 160mm | [14 empty] | VV | 3 | 1 | True | 0 | ROZPOCET
| VV |  | (3,30+0,70)+(1,2+1,2) |  | 6.4 | [12 empty] | VV | 3 | 2 | True | 0 | ROZPOCET
| VV | SV2n04 | Součet |  | 6.4 | [12 empty] | VV | 3 | 4 | True | 1 | ROZPOCET
12 | M | 63152266 | deska tepelně izolační minerální kontaktních fasád podélné vlákno λ=0,034 tl 160mm | m2 | 6.4 |  | 0 | CS ÚRS 2026 01 |  | základní |  | 0 | 0.025 | 0.16 | 0 | 0 | 8 | M | 3 |  |  |  | ROZPOCET |  |  |  | 0 | 0 | 0 | 0 | 0 | 1 | 0 | 4 | -1927779867
| PP |  | deska tepelně izolační minerální kontaktních fasád podélné vlákno λ=0,034 tl 160mm | [14 empty] | PP | 3
| VV |  | SV2n04 |  | 6.4 | [12 empty] | VV | 3 | 2 | True | 1 | ROZPOCET
13 | K | 622212011 | Montáž kontaktního zateplení vnějšího ostění, nadpraží nebo parapetu hl. špalety do 200 mm lepením desek z polystyrenu tl do 80 mm | m | 238 |  | 0 | CS ÚRS 2026 01 |  | základní |  | 0 | 0.001758 | 0.4184 | 0 | 0 | 4 | K | 3 |  |  |  | ROZPOCET |  |  |  | 0 | 0 | 0 | 0 | 0 | 1 | 0 | 4 | 1795626336
| PP |  | Montáž kontaktního zateplení vnějšího ostění, nadpraží nebo parapetu lepením z polystyrenových desek (dodávka ve specifikaci) hloubky špalet do 200 mm, tloušťky desek přes 40 do 80 mm | [14 empty] | PP | 3
| Online PSC |  | https://podminky.urs.cz/item/CS_URS_2026_01/622212011 | [14 empty] | Online PSC | 3
| VV |  | 03.SV2n01 - ETICS systém s EPS 50mm | [14 empty] | VV | 3 | 1 | True | 0 | ROZPOCET
| VV |  | (2,45+3,5)*2*10*2 |  | 238 | [12 empty] | VV | 3 | 2 | True | 0 | ROZPOCET
| VV | SV2n01 | Součet |  | 238 | [12 empty] | VV | 3 | 4 | True | 1 | ROZPOCET
14 | M | 28376033 | deska EPS grafitová fasádní λ=0,032 tl 50mm | m2 | 35.7 |  | 0 | CS ÚRS 2026 01 |  | základní |  | 0 | 0.00075 | 0.026775 | 0 | 0 | 8 | M | 3 |  |  |  | ROZPOCET |  |  |  | 0 | 0 | 0 | 0 | 0 | 1 | 0 | 4 | 2023695041
| PP |  | deska EPS grafitová fasádní λ=0,032 tl 50mm | [14 empty] | PP | 3
| VV |  | SV2n01*0,15 |  | 35.7 | [12 empty] | VV | 3 | 2 | True | 1 | ROZPOCET
15 | K | 622251105 | Příplatek k cenám kontaktního zateplení vnějších stěn za zápustnou montáž a použití tepelněizolačních zátek z minerální vlny | m2 | 6.4 |  | 0 | CS ÚRS 2026 01 |  | základní |  | 0 | 8.06e-05 | 0.00051584 | 0 | 0 | 4 | K | 3 |  |  |  | ROZPOCET |  |  |  | 0 | 0 | 0 | 0 | 0 | 1 | 0 | 4 | 2016456184
| PP |  | Montáž kontaktního zateplení lepením a mechanickým kotvením Příplatek k cenám za zápustnou montáž kotev s použitím tepelněizolačních zátek na vnější stěny z minerální vlny | [14 empty] | PP | 3
| Online PSC |  | https://podminky.urs.cz/item/CS_URS_2026_01/622251105 | [14 empty] | Online PSC | 3
| VV |  | SV2n04 |  | 6.4 | [12 empty] | VV | 3 | 2 | True | 1 | ROZPOCET
16 | K | 622252001 | Montáž profilů kontaktního zateplení připevněných mechanicky | m | 136.06 |  | 0 | CS ÚRS 2026 01 |  | základní |  | 0 | 9.74e-05 | 0.013252 | 0 | 0 | 4 | K | 3 |  |  |  | ROZPOCET |  |  |  | 0 | 0 | 0 | 0 | 0 | 1 | 0 | 4 | 166980208
| PP |  | Montáž profilů kontaktního zateplení zakládacích soklových připevněných hmoždinkami | [14 empty] | PP | 3
| Online PSC |  | https://podminky.urs.cz/item/CS_URS_2026_01/622252001 | [14 empty] | Online PSC | 3
| VV |  | 31,160+31,160+36,87+36,87 |  | 136.06 | [12 empty] | VV | 3 | 2 | True | 1 | ROZPOCET
17 | M | 59051668 | profil zakládací Al tl 0,7mm pro ETICS pro izolant tl 150mm | m | 142.863 |  | 0 | CS ÚRS 2026 01 |  | základní |  | 0 | 0.00056 | 0.080003 | 0 | 0 | 8 | M | 3 |  |  |  | ROZPOCET |  |  |  | 0 | 0 | 0 | 0 | 0 | 1 | 0 | 4 | 159427999
| PP |  | profil zakládací Al tl 0,7mm pro ETICS pro izolant tl 150mm | [14 empty] | PP | 3
| VV |  | 136,06*1,05 'Přepočtené koeficientem množství |  | 142.863 | [12 empty] | VV | 3 | 2 | False | 1 | ROZPOCET
18 | K | 622252002 | Montáž profilů kontaktního zateplení lepených | m | 475 |  | 0 | CS ÚRS 2026 01 |  | základní |  | 0 | 0 | 0 | 0 | 0 | 4 | K | 3 |  |  |  | ROZPOCET |  |  |  | 0 | 0 | 0 | 0 | 0 | 1 | 0 | 4 | -298251921
| PP |  | Montáž profilů kontaktního zateplení ostatních stěnových, dilatačních apod. lepených do tmelu | [14 empty] | PP | 3
| Online PSC |  | https://podminky.urs.cz/item/CS_URS_2026_01/622252002 | [14 empty] | Online PSC | 3
| VV |  | 193"APU |  | 193 | [12 empty] | VV | 3 | 2 | True | 0 | ROZPOCET
| VV |  | 49"ROHOVÁ S ODKAPEM |  | 49 | [12 empty] | VV | 3 | 2 | True | 0 | ROZPOCET
| VV |  | 49"PARAPETNÍ |  | 49 | [12 empty] | VV | 3 | 2 | True | 0 | ROZPOCET
| VV |  | 40"ROHOVÁ AL |  | 40 | [12 empty] | VV | 3 | 2 | True | 0 | ROZPOCET
| VV |  | 144"ROHOVÁ PVC |  | 144 | [12 empty] | VV | 3 | 2 | True | 0 | ROZPOCET
| VV |  | Součet |  | 475 | [12 empty] | VV | 3 | 4 | True | 1 | ROZPOCET
19 | M | 59051476 | profil napojovací okenní PVC s výztužnou tkaninou 9mm | m | 202.65 |  | 0 | CS ÚRS 2026 01 |  | základní |  | 0 | 4e-05 | 0.008106 | 0 | 0 | 8 | M | 3 |  |  |  | ROZPOCET |  |  |  | 0 | 0 | 0 | 0 | 0 | 1 | 0 | 4 | -1266719107
| PP |  | profil napojovací okenní PVC s výztužnou tkaninou 9mm | [14 empty] | PP | 3
| VV |  | (2,45+3,6+3,6)*10*2 |  | 193 | [12 empty] | VV | 3 | 2 | True | 1 | ROZPOCET
| VV |  | 193*1,05 'Přepočtené koeficientem množství |  | 202.65 | [12 empty] | VV | 3 | 2 | False | 1 | ROZPOCET
20 | M | 59051510 | profil napojovací nadokenní PVC s okapnicí s výztužnou tkaninou | m | 51.45 |  | 0 | CS ÚRS 2026 01 |  | základní |  | 0 | 0.0003 | 0.015435 | 0 | 0 | 8 | M | 3 |  |  |  | ROZPOCET |  |  |  | 0 | 0 | 0 | 0 | 0 | 1 | 0 | 4 | 1231304343
| PP |  | profil napojovací nadokenní PVC s okapnicí s výztužnou tkaninou | [14 empty] | PP | 3
| VV |  | 2,45*2*10 |  | 49 | [12 empty] | VV | 3 | 2 | True | 1 | ROZPOCET
| VV |  | 49*1,05 'Přepočtené koeficientem množství |  | 51.45 | [12 empty] | VV | 3 | 2 | False | 1 | ROZPOCET
21 | M | 59051512 | profil napojovací parapetní PVC s okapnicí a výztužnou tkaninou | m | 51.45 |  | 0 | CS ÚRS 2026 01 |  | základní |  | 0 | 0.0002 | 0.01029 | 0 | 0 | 8 | M | 3 |  |  |  | ROZPOCET |  |  |  | 0 | 0 | 0 | 0 | 0 | 1 | 0 | 4 | -243664177
| PP |  | profil napojovací parapetní PVC s okapnicí a výztužnou tkaninou | [14 empty] | PP | 3
| VV |  | 2,45*10*2 |  | 49 | [12 empty] | VV | 3 | 2 | True | 1 | ROZPOCET
| VV |  | 49*1,05 'Přepočtené koeficientem množství |  | 51.45 | [12 empty] | VV | 3 | 2 | False | 1 | ROZPOCET
22 | M | 63127464 | profil rohový Al s výztužnou tkaninou š 100/100mm | m | 42 |  | 0 | CS ÚRS 2026 01 |  | základní |  | 0 | 0.0001 | 0.0042 | 0 | 0 | 8 | M | 3 |  |  |  | ROZPOCET |  |  |  | 0 | 0 | 0 | 0 | 0 | 1 | 0 | 4 | 1277064057
| PP |  | profil rohový Al s výztužnou tkaninou š 100/100mm | [14 empty] | PP | 3
| VV |  | 2*9,5+2*10,5 |  | 40 | [12 empty] | VV | 3 | 2 | True | 1 | ROZPOCET
| VV |  | 40*1,05 'Přepočtené koeficientem množství |  | 42 | [12 empty] | VV | 3 | 2 | False | 1 | ROZPOCET
23 | M | 63127416 | profil rohový PVC s výztužnou tkaninou š 100/100mm | m | 151.2 |  | 0 | CS ÚRS 2026 01 |  | základní |  | 0 | 0.00012 | 0.018144 | 0 | 0 | 8 | M | 3 |  |  |  | ROZPOCET |  |  |  | 0 | 0 | 0 | 0 | 0 | 1 | 0 | 4 | 385767182
| PP |  | profil rohový PVC s výztužnou tkaninou š 100/100mm | [14 empty] | PP | 3
| VV |  | 2*3,6*10*2 |  | 144 | [12 empty] | VV | 3 | 2 | True | 1 | ROZPOCET
| VV |  | 144*1,05 'Přepočtené koeficientem množství |  | 151.2 | [12 empty] | VV | 3 | 2 | False | 1 | ROZPOCET
24 | K | 622531012 | Tenkovrstvá silikonová zatíraná omítka zrnitost 1,5 mm vnějších stěn | m2 | 880.211 |  | 0 | CS ÚRS 2026 01 |  | základní |  | 0 | 0.00285 | 2.5086 | 0 | 0 | 4 | K | 3 |  |  |  | ROZPOCET |  |  |  | 0 | 0 | 0 | 0 | 0 | 1 | 0 | 4 | -2132008538
| PP |  | Omítka tenkovrstvá silikonová vnějších ploch probarvená bez penetrace zatíraná (škrábaná), zrnitost 1,5 mm stěn | [14 empty] | PP | 3
| Online PSC |  | https://podminky.urs.cz/item/CS_URS_2026_01/622531012 | [14 empty] | Online PSC | 3
| VV |  | SV2n02dřev |  | 107.689 | [12 empty] | VV | 3 | 2 | True | 0 | ROZPOCET
| VV |  | SV2n02por |  | 157.176 | [12 empty] | VV | 3 | 2 | True | 0 | ROZPOCET
| VV |  | SV2n02zdivo |  | 514.811 | [12 empty] | VV | 3 | 2 | True | 0 | ROZPOCET
| VV |  | SV2n04 |  | 6.4 | [12 empty] | VV | 3 | 2 | True | 0 | ROZPOCET
| VV |  | 31,160*(0,915+0,305)+36,87*0,645+0,915*3,78+0,305*2,72"na XPS 160 v úrovni soklu |  | 66.085 | [12 empty] | VV | 3 | 2 | True | 0 | ROZPOCET
| VV |  | 0,15*(2,35+3,5+3,5)*10*2"ostění a nadpraží |  | 28.05 | [12 empty] | VV | 3 | 2 | True | 0 | ROZPOCET
| VV |  | Součet |  | 880.211 | [12 empty] | VV | 3 | 4 | True | 1 | ROZPOCET
25 | K | 629991012 | Zakrytí výplní otvorů fólií přilepenou na začišťovací lišty | m2 | 164.5 |  | 0 | CS ÚRS 2026 01 |  | základní |  | 0 | 2.2e-05 | 0.003619 | 2e-05 | 0.00329 | 4 | K | 3 |  |  |  | ROZPOCET |  |  |  | 0 | 0 | 0 | 0 | 0 | 1 | 0 | 4 | -1660670314
| PP |  | Zakrytí vnějších ploch před znečištěním včetně pozdějšího odkrytí výplní otvorů a svislých ploch fólií přilepenou na začišťovací lištu | [14 empty] | PP | 3
| Online PSC |  | https://podminky.urs.cz/item/CS_URS_2026_01/629991012 | [14 empty] | Online PSC | 3
| VV |  | 2,35*3,5*10*2 |  | 164.5 | [12 empty] | VV | 3 | 2 | True | 1 | ROZPOCET
| D | 9 | Ostatní konstrukce a práce, bourání |  |  |  | 0 |  |  |  |  | 0 |  | 0 |  | 102.7026 | 1 | D | 1 |  |  |  | ROZPOCET | [9 empty] | 0
| D | 94 | Lešení a stavební výtahy |  |  |  | 0 |  |  |  |  | 0 |  | 0 |  | 0 | 1 | D | 2 |  |  |  | ROZPOCET | [9 empty] | 0
26 | K | 941111112 | Montáž lešení řadového trubkového lehkého s podlahami zatížení do 200 kg/m2 š od 0,6 do 0,9 m v přes 10 do 25 m | m2 | 1603.091 |  | 0 | CS ÚRS 2026 01 |  | základní |  | 0 | 0 | 0 | 0 | 0 | 4 | K | 3 |  |  |  | ROZPOCET |  |  |  | 0 | 0 | 0 | 0 | 0 | 1 | 0 | 4 | 1184017102
| PP |  | Lešení řadové trubkové lehké pracovní s podlahami s provozním zatížením tř. 3 do 200 kg/m2 šířky tř. W06 od 0,6 do 0,9 m výšky přes 10 do 25 m montáž | [14 empty] | PP | 3
| Online PSC |  | https://podminky.urs.cz/item/CS_URS_2026_01/941111112 | [14 empty] | Online PSC | 3
| VV |  | 36,87*(10,892+1,528)*2 |  | 915.851 | [12 empty] | VV | 3 | 2 | True | 0 | ROZPOCET
| VV |  | 31,160*(1,082+8,358) |  | 294.15 | [12 empty] | VV | 3 | 2 | True | 0 | ROZPOCET
| VV |  | 31,160*(1,973+8,358) |  | 321.914 | [12 empty] | VV | 3 | 2 | True | 0 | ROZPOCET
| VV |  | 2*0,9*(1,082+8,358)*2 |  | 33.984 | [12 empty] | VV | 3 | 2 | True | 0 | ROZPOCET
| VV |  | 2*0,9*(1,973+8,358)*2 |  | 37.192 | [12 empty] | VV | 3 | 2 | True | 0 | ROZPOCET
| VV | LEŠENÍ | Součet |  | 1603.091 | [12 empty] | VV | 3 | 4 | True | 1 | ROZPOCET
27 | K | 941111212 | Příplatek k lešení řadovému trubkovému lehkému s podlahami do 200 kg/m2 š od 0,6 do 0,9 m v přes 10 do 25 m za každý den použití | m2 | 96185.46 |  | 0 | CS ÚRS 2026 01 |  | základní |  | 0 | 0 | 0 | 0 | 0 | 4 | K | 3 |  |  |  | ROZPOCET |  |  |  | 0 | 0 | 0 | 0 | 0 | 1 | 0 | 4 | -1212952755
| PP |  | Lešení řadové trubkové lehké pracovní s podlahami s provozním zatížením tř. 3 do 200 kg/m2 šířky tř. W06 od 0,6 do 0,9 m výšky přes 10 do 25 m příplatek k ceně za každý den použití | [14 empty] | PP | 3
| Online PSC |  | https://podminky.urs.cz/item/CS_URS_2026_01/941111212 | [14 empty] | Online PSC | 3
| VV |  | LEŠENÍ |  | 1603.091 | [12 empty] | VV | 3 | 2 | True | 1 | ROZPOCET
| VV |  | 1603,091*60 'Přepočtené koeficientem množství |  | 96185.46 | [12 empty] | VV | 3 | 2 | False | 1 | ROZPOCET
28 | K | 941111322 | Odborná prohlídka lešení řadového trubkového lehkého s podlahami zatížení do 200 kg/m2 š od 0,6 do 1,5 m v do 25 m pl přes 500 do 2000 m2 zakrytého sítí | kus | 1 |  | 0 | CS ÚRS 2026 01 |  | základní |  | 0 | 0 | 0 | 0 | 0 | 4 | K | 3 |  |  |  | ROZPOCET |  |  |  | 0 | 0 | 0 | 0 | 0 | 1 | 0 | 4 | 1222930932
| PP |  | Odborná prohlídka lešení řadového trubkového lehkého pracovního s podlahami s provozním zatížením tř. 3 do 200 kg/m2 šířky tř. W06 až W12 od 0,6 m do 1,5 m výšky do 25 m, celkové plochy přes 500 do 2 000 m2 zakrytého sítí | [14 empty] | PP | 3
| Online PSC |  | https://podminky.urs.cz/item/CS_URS_2026_01/941111322 | [14 empty] | Online PSC | 3
29 | K | 941111812 | Demontáž lešení řadového trubkového lehkého s podlahami zatížení do 200 kg/m2 š od 0,6 do 0,9 m v přes 10 do 25 m | m2 | 1603.091 |  | 0 | CS ÚRS 2026 01 |  | základní |  | 0 | 0 | 0 | 0 | 0 | 4 | K | 3 |  |  |  | ROZPOCET |  |  |  | 0 | 0 | 0 | 0 | 0 | 1 | 0 | 4 | -1489322098
| PP |  | Lešení řadové trubkové lehké pracovní s podlahami s provozním zatížením tř. 3 do 200 kg/m2 šířky tř. W06 od 0,6 do 0,9 m výšky přes 10 do 25 m demontáž | [14 empty] | PP | 3
| Online PSC |  | https://podminky.urs.cz/item/CS_URS_2026_01/941111812 | [14 empty] | Online PSC | 3
| VV |  | LEŠENÍ |  | 1603.091 | [12 empty] | VV | 3 | 2 | True | 1 | ROZPOCET
30 | K | 944511111 | Montáž ochranné sítě z textilie z umělých vláken | m2 | 1603.091 |  | 0 | CS ÚRS 2026 01 |  | základní |  | 0 | 0 | 0 | 0 | 0 | 4 | K | 3 |  |  |  | ROZPOCET |  |  |  | 0 | 0 | 0 | 0 | 0 | 1 | 0 | 4 | -1578163015
| PP |  | Síť ochranná zavěšená na konstrukci lešení z textilie z umělých vláken montáž | [14 empty] | PP | 3
| Online PSC |  | https://podminky.urs.cz/item/CS_URS_2026_01/944511111 | [14 empty] | Online PSC | 3
| VV |  | LEŠENÍ |  | 1603.091 | [12 empty] | VV | 3 | 2 | True | 1 | ROZPOCET
31 | K | 944511211 | Příplatek k ochranné síti za každý den použití | m2 | 96185.46 |  | 0 | CS ÚRS 2026 01 |  | základní |  | 0 | 0 | 0 | 0 | 0 | 4 | K | 3 |  |  |  | ROZPOCET |  |  |  | 0 | 0 | 0 | 0 | 0 | 1 | 0 | 4 | -2026597671
| PP |  | Síť ochranná zavěšená na konstrukci lešení z textilie z umělých vláken příplatek k ceně za každý den použití | [14 empty] | PP | 3
| Online PSC |  | https://podminky.urs.cz/item/CS_URS_2026_01/944511211 | [14 empty] | Online PSC | 3
| VV |  | LEŠENÍ |  | 1603.091 | [12 empty] | VV | 3 | 2 | True | 1 | ROZPOCET
| VV |  | 1603,091*60 'Přepočtené koeficientem množství |  | 96185.46 | [12 empty] | VV | 3 | 2 | False | 1 | ROZPOCET
32 | K | 944511811 | Demontáž ochranné sítě z textilie z umělých vláken | m2 | 1603.091 |  | 0 | CS ÚRS 2026 01 |  | základní |  | 0 | 0 | 0 | 0 | 0 | 4 | K | 3 |  |  |  | ROZPOCET |  |  |  | 0 | 0 | 0 | 0 | 0 | 1 | 0 | 4 | -1434259290
| PP |  | Síť ochranná zavěšená na konstrukci lešení z textilie z umělých vláken demontáž | [14 empty] | PP | 3
| Online PSC |  | https://podminky.urs.cz/item/CS_URS_2026_01/944511811 | [14 empty] | Online PSC | 3
| VV |  | LEŠENÍ |  | 1603.091 | [12 empty] | VV | 3 | 2 | True | 1 | ROZPOCET
33 | K | 993111111 | Dovoz a odvoz lešení řadového do 10 km včetně naložení a složení | m2 | 1603.091 |  | 0 | CS ÚRS 2026 01 |  | základní |  | 0 | 0 | 0 | 0 | 0 | 4 | K | 3 |  |  |  | ROZPOCET |  |  |  | 0 | 0 | 0 | 0 | 0 | 1 | 0 | 4 | 749215720
| PP |  | Dovoz a odvoz lešení včetně naložení a složení řadového, na vzdálenost do 10 km | [14 empty] | PP | 3
| Online PSC |  | https://podminky.urs.cz/item/CS_URS_2026_01/993111111 | [14 empty] | Online PSC | 3
| VV |  | LEŠENÍ |  | 1603.091 | [12 empty] | VV | 3 | 2 | True | 1 | ROZPOCET
34 | K | 993111119 | Příplatek k ceně dovozu a odvozu lešení řadového ZKD 10 km přes 10 km | m2 | 1603.091 |  | 0 | CS ÚRS 2026 01 |  | základní |  | 0 | 0 | 0 | 0 | 0 | 4 | K | 3 |  |  |  | ROZPOCET |  |  |  | 0 | 0 | 0 | 0 | 0 | 1 | 0 | 4 | -249552699
| PP |  | Dovoz a odvoz lešení včetně naložení a složení řadového, na vzdálenost Příplatek k ceně za každých dalších i započatých 10 km přes 10 km | [14 empty] | PP | 3
| Online PSC |  | https://podminky.urs.cz/item/CS_URS_2026_01/993111119 | [14 empty] | Online PSC | 3
| VV |  | LEŠENÍ |  | 1603.091 | [12 empty] | VV | 3 | 2 | True | 1 | ROZPOCET
| D | 95 | Dokončovací konstrukce a práce pozemních staveb |  |  |  | 0 |  |  |  |  | 0 |  | 0 |  | 0 | 1 | D | 2 |  |  |  | ROZPOCET | [9 empty] | 0
35 | K | 03.Xn-02 | Dodávka a montáž čtyřkomorová budka, pro montáž do ETICS, 1500×190×150 mm, viz. odkaz 03.Xn-02 | kus | 1 |  | 0 | Vlastní položka |  | základní |  | 0 | 0 | 0 | 0 | 0 | 4 | K | 3 |  |  |  | ROZPOCET |  |  |  | 0 | 0 | 0 | 0 | 0 | 1 | 0 | 4 | 1156987516
| PP |  | Dodávka a montáž čtyřkomorová budka, pro montáž do ETICS, 1500×190×150 mm, viz. odkaz 03.Xn-02 | [14 empty] | PP | 3
| D | 96 | Bourání konstrukcí |  |  |  | 0 |  |  |  |  | 0 |  | 0 |  | 102.7026 | 1 | D | 2 |  |  |  | ROZPOCET | [9 empty] | 0
36 | K | 965045113 | Bourání potěrů cementových nebo pískocementových tl do 50 mm pl přes 4 m2 | m2 | 1141.14 |  | 0 | CS ÚRS 2026 01 |  | základní |  | 0 | 0 | 0 | 0.09 | 102.7026 | 4 | K | 3 |  |  |  | ROZPOCET |  |  |  | 0 | 0 | 0 | 0 | 0 | 1 | 0 | 4 | 1410522155
| PP |  | Bourání potěrů tl. do 50 mm cementových nebo pískocementových, plochy přes 4 m2 | [14 empty] | PP | 3
| Online PSC |  | https://podminky.urs.cz/item/CS_URS_2026_01/965045113 | [14 empty] | Online PSC | 3
| VV |  | SH3b01 |  | 1141.14 | [12 empty] | VV | 3 | 2 | True | 1 | ROZPOCET
| D | 99 | Přesuny hmot a suti |  |  |  | 0 |  |  |  |  | 0 |  | 0 |  | 0 | 1 | D | 2 |  |  |  | ROZPOCET | [9 empty] | 0
| D | 997 | Doprava suti a vybouraných hmot |  |  |  | 0 |  |  |  |  | 0 |  | 0 |  | 0 | 1 | D | 3 |  |  |  | ROZPOCET | [9 empty] | 0
37 | K | 997013113 | Vnitrostaveništní doprava suti a vybouraných hmot pro budovy v přes 9 do 12 m | t | 131.135 |  | 0 | CS ÚRS 2026 01 |  | základní |  | 0 | 0 | 0 | 0 | 0 | 4 | K | 4 |  |  |  | ROZPOCET |  |  |  | 0 | 0 | 0 | 0 | 0 | 1 | 0 | 4 | -233583864
| PP |  | Vnitrostaveništní doprava suti a vybouraných hmot vodorovně do 50 m s naložením základní pro budovy a haly výšky přes 9 do 12 m | [14 empty] | PP | 4
| Online PSC |  | https://podminky.urs.cz/item/CS_URS_2026_01/997013113 | [14 empty] | Online PSC | 4
38 | K | 997013501 | Odvoz suti a vybouraných hmot na skládku nebo meziskládku do 1 km se složením | t | 131.135 |  | 0 | CS ÚRS 2026 01 |  | základní |  | 0 | 0 | 0 | 0 | 0 | 4 | K | 4 |  |  |  | ROZPOCET |  |  |  | 0 | 0 | 0 | 0 | 0 | 1 | 0 | 4 | 1805720677
| PP |  | Odvoz suti a vybouraných hmot na skládku nebo meziskládku se složením, na vzdálenost do 1 km | [14 empty] | PP | 4
| Online PSC |  | https://podminky.urs.cz/item/CS_URS_2026_01/997013501 | [14 empty] | Online PSC | 4
39 | K | 997013509 | Příplatek k odvozu suti a vybouraných hmot na skládku ZKD 1 km přes 1 km | t | 1967.025 |  | 0 | CS ÚRS 2026 01 |  | základní |  | 0 | 0 | 0 | 0 | 0 | 4 | K | 4 |  |  |  | ROZPOCET |  |  |  | 0 | 0 | 0 | 0 | 0 | 1 | 0 | 4 | -794214636
| PP |  | Odvoz suti a vybouraných hmot na skládku nebo meziskládku se složením, na vzdálenost Příplatek k ceně za každý další započatý 1 km přes 1 km | [14 empty] | PP | 4
| Online PSC |  | https://podminky.urs.cz/item/CS_URS_2026_01/997013509 | [14 empty] | Online PSC | 4
| VV |  | 131,135*15 'Přepočtené koeficientem množství |  | 1967.025 | [12 empty] | VV | 4 | 2 | False | 1 | ROZPOCET
40 | K | 997013871 | Poplatek za předání recyklačnímu zařízení stavebního odpadu směsného stavebního a demoličního kód odpadu 17 09 04 | t | 106.03 |  | 0 | CS ÚRS 2026 01 |  | základní |  | 0 | 0 | 0 | 0 | 0 | 4 | K | 4 |  |  |  | ROZPOCET |  |  |  | 0 | 0 | 0 | 0 | 0 | 1 | 0 | 4 | -1548394832
| PP |  | Poplatek za předání stavebního odpadu recyklačnímu zařízení směsného stavebního a demoličního zatříděného do Katalogu odpadů pod kódem 17 09 04 | [14 empty] | PP | 4
| Online PSC |  | https://podminky.urs.cz/item/CS_URS_2026_01/997013871 | [14 empty] | Online PSC | 4
| VV |  | 131,135-25,105 |  | 106.03 | [12 empty] | VV | 4 | 2 | True | 1 | ROZPOCET
41 | K | 997013847 | Poplatek za uložení na skládce (skládkovné) odpadu asfaltového s dehtem kód odpadu 17 03 01 | t | 25.105 |  | 0 | CS ÚRS 2026 01 |  | základní |  | 0 | 0 | 0 | 0 | 0 | 4 | K | 4 |  |  |  | ROZPOCET |  |  |  | 0 | 0 | 0 | 0 | 0 | 1 | 0 | 4 | -718356254
| PP |  | Poplatek za uložení stavebního odpadu na skládce (skládkovné) asfaltového s obsahem dehtu zatříděného do Katalogu odpadů pod kódem 17 03 01 | [14 empty] | PP | 4
| Online PSC |  | https://podminky.urs.cz/item/CS_URS_2026_01/997013847 | [14 empty] | Online PSC | 4
| VV |  | 25,105"střešní pásy |  | 25.105 | [12 empty] | VV | 4 | 2 | True | 1 | ROZPOCET
| D | 998 | Přesun hmot |  |  |  | 0 |  |  |  |  | 0 |  | 0 |  | 0 | 1 | D | 3 |  |  |  | ROZPOCET | [9 empty] | 0
42 | K | 998011002 | Přesun hmot pro budovy zděné v přes 6 do 12 m | t | 37.363 |  | 0 | CS ÚRS 2026 01 |  | základní |  | 0 | 0 | 0 | 0 | 0 | 4 | K | 4 |  |  |  | ROZPOCET |  |  |  | 0 | 0 | 0 | 0 | 0 | 1 | 0 | 4 | 1859688980
| PP |  | Přesun hmot pro budovy občanské výstavby, bydlení, výrobu a služby s nosnou svislou konstrukcí zděnou z cihel, tvárnic nebo kamene vodorovná dopravní vzdálenost do 100 m základní pro budovy výšky přes 6 do 12 m | [14 empty] | PP | 4
| Online PSC |  | https://podminky.urs.cz/item/CS_URS_2026_01/998011002 | [14 empty] | Online PSC | 4
| D | PSV | Práce a dodávky PSV |  |  |  | 0 |  |  |  |  | 0 |  | 48.6482 |  | 28.4293 | 2 | D | 0 |  |  |  | ROZPOCET | [9 empty] | 0
| D | 712 | Povlakové krytiny |  |  |  | 0 |  |  |  |  | 0 |  | 3.0564 |  | 25.1051 | 2 | D | 1 |  |  |  | ROZPOCET | [9 empty] | 0
43 | K | 712340833 | Odstranění povlakové krytiny střech do 10° z pásů NAIP přitavených v plné ploše třívrstvé | m2 | 1141.14 |  | 0 | CS ÚRS 2026 01 |  | základní |  | 0 | 0 | 0 | 0.0165 | 18.8288 | 16 | K | 2 |  |  |  | ROZPOCET |  |  |  | 0 | 0 | 0 | 0 | 0 | 1 | 0 | 16 | -1278487901
| PP |  | Odstranění povlakové krytiny střech plochých do 10° z přitavených pásů NAIP v plné ploše třívrstvé | [14 empty] | PP | 2
| Online PSC |  | https://podminky.urs.cz/item/CS_URS_2026_01/712340833 | [14 empty] | Online PSC | 2
| VV | SH3b01 | 30,8*37,05"SH3b01 |  | 1141.14 | [12 empty] | VV | 2 | 2 | True | 1 | ROZPOCET
44 | K | 712340831 | Odstranění povlakové krytiny střech do 10° z pásů NAIP přitavených v plné ploše jednovrstvé | m2 | 1141.14 |  | 0 | CS ÚRS 2026 01 |  | základní |  | 0 | 0 | 0 | 0.0055 | 6.2763 | 16 | K | 2 |  |  |  | ROZPOCET |  |  |  | 0 | 0 | 0 | 0 | 0 | 1 | 0 | 16 | 1214427297
| PP |  | Odstranění povlakové krytiny střech plochých do 10° z přitavených pásů NAIP v plné ploše jednovrstvé | [14 empty] | PP | 2
| Online PSC |  | https://podminky.urs.cz/item/CS_URS_2026_01/712340831 | [14 empty] | Online PSC | 2
| VV |  | SH3b01 |  | 1141.14 | [12 empty] | VV | 2 | 2 | True | 1 | ROZPOCET
45 | K | 712363003 | Provedení povlakové krytina střech do 10° spoj 2 pásů fólií PVC horkovzdušným navařením | m | 772.399 |  | 0 | CS ÚRS 2026 01 |  | základní |  | 0 | 0 | 0 | 0 | 0 | 16 | K | 2 |  |  |  | ROZPOCET |  |  |  | 0 | 0 | 0 | 0 | 0 | 1 | 0 | 16 | 1987658382
| PP |  | Provedení povlakové krytiny střech plochých do 10° fólií termoplastickou mPVC (měkčené PVC) vytvoření spoje dvou pásů fólií horkovzdušným navařením | [14 empty] | PP | 2
| Online PSC |  | https://podminky.urs.cz/item/CS_URS_2026_01/712363003 | [14 empty] | Online PSC | 2
| VV |  | SH3n01/1,5 |  | 772.399 | [12 empty] | VV | 2 | 2 | True | 1 | ROZPOCET
46 | K | 712363001 | Provedení povlakové krytiny střech do 10° termoplastickou fólií PVC rozvinutím a natažením v ploše | m2 | 1158.598 |  | 0 | CS ÚRS 2026 01 |  | základní |  | 0 | 0 | 0 | 0 | 0 | 16 | K | 2 |  |  |  | ROZPOCET |  |  |  | 0 | 0 | 0 | 0 | 0 | 1 | 0 | 16 | 831493066
| PP |  | Provedení povlakové krytiny střech plochých do 10° fólií termoplastickou mPVC (měkčené PVC) rozvinutí a natažení fólie v ploše | [14 empty] | PP | 2
| Online PSC |  | https://podminky.urs.cz/item/CS_URS_2026_01/712363001 | [14 empty] | Online PSC | 2
| VV | SH3n01 | 37,23*31,12"03.SH3n01 - Střecha |  | 1158.598 | [12 empty] | VV | 2 | 2 | True | 1 | ROZPOCET
47 | M | 28322013 | fólie hydroizolační střešní mPVC mechanicky kotvená barevná tl 1,5mm | m2 | 1332.388 |  | 0 | CS ÚRS 2026 01 |  | základní |  | 0 | 0.0019 | 2.5315 | 0 | 0 | 32 | M | 2 |  |  |  | ROZPOCET |  |  |  | 0 | 0 | 0 | 0 | 0 | 1 | 0 | 16 | -868615992
| PP |  | fólie hydroizolační střešní mPVC mechanicky kotvená barevná tl 1,5mm | [14 empty] | PP | 2
| VV |  | SH3n01 |  | 1158.598 | [12 empty] | VV | 2 | 2 | True | 1 | ROZPOCET
| VV |  | 1158,598*1,15 'Přepočtené koeficientem množství |  | 1332.388 | [12 empty] | VV | 2 | 2 | False | 1 | ROZPOCET
48 | K | 712363104 | Provedení povlakové krytiny střech do 10° ukotvení fólie talířovou hmoždinkou do dřevěné konstrukce | kus | 5792.99 |  | 0 | CS ÚRS 2026 01 |  | základní |  | 0 | 0 | 0 | 0 | 0 | 16 | K | 2 |  |  |  | ROZPOCET |  |  |  | 0 | 0 | 0 | 0 | 0 | 1 | 0 | 16 | -1939385937
| PP |  | Provedení povlakové krytiny střech plochých do 10° fólií ostatní činnosti při pokládání hydroizolačních fólií (materiál ve specifikaci) mechanické ukotvení talířovou hmoždinkou do dřevěné konstrukce | [14 empty] | PP | 2
| Online PSC |  | https://podminky.urs.cz/item/CS_URS_2026_01/712363104 | [14 empty] | Online PSC | 2
| VV |  | SH3n01*5 |  | 5792.99 | [12 empty] | VV | 2 | 2 | True | 1 | ROZPOCET
49 | M | 59051315 | hmoždinka pro dřevěné a kovové podklady šroubovací fasádní s kovovým trnem pro montáž TI 6x60x280mm | kus | 6082.64 |  | 0 | CS ÚRS 2026 01 |  | základní |  | 0 | 6e-05 | 0.36496 | 0 | 0 | 32 | M | 2 |  |  |  | ROZPOCET |  |  |  | 0 | 0 | 0 | 0 | 0 | 1 | 0 | 16 | 32573552
| PP |  | hmoždinka pro dřevěné a kovové podklady šroubovací fasádní s kovovým trnem pro montáž TI 6x60x280mm | [14 empty] | PP | 2
| VV |  | 5792,99*1,05 'Přepočtené koeficientem množství |  | 6082.64 | [12 empty] | VV | 2 | 2 | False | 1 | ROZPOCET
50 | K | 712391171 | Provedení povlakové krytiny střech do 10° podkladní textilní vrstvy | m2 | 1158.598 |  | 0 | CS ÚRS 2026 01 |  | základní |  | 0 | 0 | 0 | 0 | 0 | 16 | K | 2 |  |  |  | ROZPOCET |  |  |  | 0 | 0 | 0 | 0 | 0 | 1 | 0 | 16 | -180906043
| PP |  | Provedení povlakové krytiny střech plochých do 10° -ostatní práce provedení vrstvy textilní podkladní | [14 empty] | PP | 2
| Online PSC |  | https://podminky.urs.cz/item/CS_URS_2026_01/712391171 | [14 empty] | Online PSC | 2
| VV |  | SH3n01 |  | 1158.598 | [12 empty] | VV | 2 | 2 | True | 1 | ROZPOCET
51 | M | 28343122 | rohož separační ze skelných vláken 120g/m2 pod hydroizolační fólie | m2 | 1332.388 |  | 0 | CS ÚRS 2026 01 |  | základní |  | 0 | 0.00012 | 0.15989 | 0 | 0 | 32 | M | 2 |  |  |  | ROZPOCET |  |  |  | 0 | 0 | 0 | 0 | 0 | 1 | 0 | 16 | 984552821
| PP |  | rohož separační ze skelných vláken 120g/m2 pod hydroizolační fólie | [14 empty] | PP | 2
| VV |  | SH3n01 |  | 1158.598 | [12 empty] | VV | 2 | 2 | True | 1 | ROZPOCET
| VV |  | 1158,598*1,15 'Přepočtené koeficientem množství |  | 1332.388 | [12 empty] | VV | 2 | 2 | False | 1 | ROZPOCET
52 | K | 712-R | D+M Plastové držáky pro FVE konstrukci (navařené na PVC střešní folii) | kus | 436 |  | 0 | Vlastní položka |  | základní |  | 0 | 0 | 0 | 0 | 0 | 16 | K | 2 |  |  |  | ROZPOCET |  |  |  | 0 | 0 | 0 | 0 | 0 | 1 | 0 | 16 | 1482981875
| PP |  | D+M Plastové držáky pro FVE konstrukci (navařené na PVC střešní folii) | [14 empty] | PP | 2
| VV |  | celkem 109 panelů, předpoklad 4ks/panel | [14 empty] | VV | 2 | 1 | True | 0 | ROZPOCET
| VV |  | 109*4 |  | 436 | [12 empty] | VV | 2 | 2 | True | 0 | ROZPOCET
| VV |  | Součet |  | 436 | [12 empty] | VV | 2 | 4 | True | 1 | ROZPOCET
53 | K | 998712102 | Přesun hmot tonážní pro krytiny povlakové v objektech v přes 6 do 12 m | t | 3.056 |  | 0 | CS ÚRS 2026 01 |  | základní |  | 0 | 0 | 0 | 0 | 0 | 16 | K | 2 |  |  |  | ROZPOCET |  |  |  | 0 | 0 | 0 | 0 | 0 | 1 | 0 | 16 | -2099684724
| PP |  | Přesun hmot pro povlakové krytiny stanovený z hmotnosti přesunovaného materiálu vodorovná dopravní vzdálenost do 50 m základní v objektech výšky přes 6 do 12 m | [14 empty] | PP | 2
| Online PSC |  | https://podminky.urs.cz/item/CS_URS_2026_01/998712102 | [14 empty] | Online PSC | 2
| D | 713 | Izolace tepelné |  |  |  | 0 |  |  |  |  | 0 |  | 44.1413 |  | 2.8529 | 2 | D | 1 |  |  |  | ROZPOCET | [9 empty] | 0
54 | K | 713140861 | Odstranění tepelné izolace střech nadstřešní lepené z polystyrenu suchého tl do 100 mm | m2 | 1141.14 |  | 0 | CS ÚRS 2026 01 |  | základní |  | 0 | 0 | 0 | 0.0025 | 2.8529 | 16 | K | 2 |  |  |  | ROZPOCET |  |  |  | 0 | 0 | 0 | 0 | 0 | 1 | 0 | 16 | 234560977
| PP |  | Odstranění tepelné izolace střech plochých z rohoží, pásů, dílců, desek, bloků nadstřešních izolací připevněných lepením z polystyrenu suchého, tloušťka izolace do 100 mm | [14 empty] | PP | 2
| Online PSC |  | https://podminky.urs.cz/item/CS_URS_2026_01/713140861 | [14 empty] | Online PSC | 2
| VV |  | SH3b01 |  | 1141.14 | [12 empty] | VV | 2 | 2 | True | 1 | ROZPOCET
55 | K | 713141152 | Montáž izolace tepelné střech plochých kladené volně 2 vrstvy rohoží, pásů, dílců, desek | m2 | 1158.598 |  | 0 | CS ÚRS 2026 01 |  | základní |  | 0 | 0 | 0 | 0 | 0 | 4 | K | 2 |  |  |  | ROZPOCET |  |  |  | 0 | 0 | 0 | 0 | 0 | 1 | 0 | 4 | -2002968285
| PP |  | Montáž tepelné izolace střech plochých rohožemi, pásy, deskami, dílci, bloky (izolační materiál ve specifikaci) kladenými volně dvouvrstvá | [14 empty] | PP | 2
| Online PSC |  | https://podminky.urs.cz/item/CS_URS_2026_01/713141152 | [14 empty] | Online PSC | 2
| VV |  | SH3n01 |  | 1158.598 | [12 empty] | VV | 2 | 2 | True | 1 | ROZPOCET
56 | K | 713141252 | Přikotvení tepelné izolace šrouby do trapézového plechu nebo do dřeva pro izolaci tl přes 200 do 240 mm | m2 | 1158.598 |  | 0 | CS ÚRS 2026 01 |  | základní |  | 0 | 9.6e-05 | 0.11123 | 0 | 0 | 16 | K | 2 |  |  |  | ROZPOCET |  |  |  | 0 | 0 | 0 | 0 | 0 | 1 | 0 | 16 | -1376688935
| PP |  | Montáž tepelné izolace střech plochých mechanické přikotvení šrouby včetně dodávky šroubů, bez položení tepelné izolace tl. izolace přes 200 do 240 mm do trapézového plechu nebo do dřeva | [14 empty] | PP | 2
| Online PSC |  | https://podminky.urs.cz/item/CS_URS_2026_01/713141252 | [14 empty] | Online PSC | 2
| VV |  | SH3n01 |  | 1158.598 | [12 empty] | VV | 2 | 2 | True | 1 | ROZPOCET
57 | M | 63152431 | deska tepelně izolační minerální plochých střech spodní vrstva 60KPa λ=0,036-0,039 tl 120mm | m2 | 1216.528 |  | 0 | CS ÚRS 2026 01 |  | základní |  | 0 | 0.018 | 21.8975 | 0 | 0 | 32 | M | 2 |  |  |  | ROZPOCET |  |  |  | 0 | 0 | 0 | 0 | 0 | 1 | 0 | 16 | 897626180
| PP |  | deska tepelně izolační minerální plochých střech spodní vrstva 60KPa λ=0,036-0,039 tl 120mm | [14 empty] | PP | 2
| VV |  | SH3n01 |  | 1158.598 | [12 empty] | VV | 2 | 2 | True | 1 | ROZPOCET
| VV |  | 1158,598*1,05 'Přepočtené koeficientem množství |  | 1216.528 | [12 empty] | VV | 2 | 2 | False | 1 | ROZPOCET
58 | M | 63151403 | deska tepelně izolační minerální plochých střech vrchní vrstva 60kPa λ=0,037-0,039 tl 120mm | m2 | 1216.528 |  | 0 | CS ÚRS 2026 01 |  | základní |  | 0 | 0.018 | 21.8975 | 0 | 0 | 32 | M | 2 |  |  |  | ROZPOCET |  |  |  | 0 | 0 | 0 | 0 | 0 | 1 | 0 | 16 | -1993623799
| PP |  | deska tepelně izolační minerální plochých střech vrchní vrstva 60kPa λ=0,037-0,039 tl 120mm | [14 empty] | PP | 2
| VV |  | SH3n01 |  | 1158.598 | [12 empty] | VV | 2 | 2 | True | 1 | ROZPOCET
| VV |  | 1158,598*1,05 'Přepočtené koeficientem množství |  | 1216.528 | [12 empty] | VV | 2 | 2 | False | 1 | ROZPOCET
59 | K | 713291132 | Montáž izolace tepelné parotěsné zábrany stropů vrchem fólií | m2 | 1158.598 |  | 0 | CS ÚRS 2026 01 |  | základní |  | 0 | 3.975e-05 | 0.046054 | 0 | 0 | 4 | K | 2 |  |  |  | ROZPOCET |  |  |  | 0 | 0 | 0 | 0 | 0 | 1 | 0 | 4 | -1828137211
| PP |  | Montáž tepelné izolace chlazených a temperovaných místností - doplňky a konstrukční součásti parotěsné zábrany stropů vrchem fólií | [14 empty] | PP | 2
| Online PSC |  | https://podminky.urs.cz/item/CS_URS_2026_01/713291132 | [14 empty] | Online PSC | 2
| VV |  | SH3n01 |  | 1158.598 | [12 empty] | VV | 2 | 2 | True | 1 | ROZPOCET
60 | M | 2832901R | nevyztužená parozábrana na bázi polyetylenu (PE) | m2 | 1350.346 |  | 0 | Vlastní položka |  | základní |  | 0 | 0.00014 | 0.18905 | 0 | 0 | 8 | M | 2 |  |  |  | ROZPOCET |  |  |  | 0 | 0 | 0 | 0 | 0 | 1 | 0 | 4 | 363151446
| PP |  | nevyztužená parozábrana na bázi polyetylenu (PE) | [14 empty] | PP | 2
| VV |  | SH3n01 |  | 1158.598 | [12 empty] | VV | 2 | 2 | True | 1 | ROZPOCET
| VV |  | 1158,598*1,1655 'Přepočtené koeficientem množství |  | 1350.346 | [12 empty] | VV | 2 | 2 | False | 1 | ROZPOCET
61 | K | 998713102 | Přesun hmot tonážní pro izolace tepelné v objektech v přes 6 do 12 m | t | 43.906 |  | 0 | CS ÚRS 2026 01 |  | základní |  | 0 | 0 | 0 | 0 | 0 | 16 | K | 2 |  |  |  | ROZPOCET |  |  |  | 0 | 0 | 0 | 0 | 0 | 1 | 0 | 16 | 1370007594
| PP |  | Přesun hmot pro izolace tepelné stanovený z hmotnosti přesunovaného materiálu vodorovná dopravní vzdálenost do 50 m s užitím mechanizace v objektech výšky přes 6 m do 12 m | [14 empty] | PP | 2
| Online PSC |  | https://podminky.urs.cz/item/CS_URS_2026_01/998713102 | [14 empty] | Online PSC | 2
| D | 762 | Konstrukce tesařské |  |  |  | 0 |  |  |  |  | 0 |  | 1.1039 |  | 0 | 2 | D | 1 |  |  |  | ROZPOCET | [9 empty] | 0
62 | K | 762332622 | Montáž vázaných kcí krovů pravidelných pomocí ocelových spojek z lepených hranolů pl přes 120 do 224 cm2 | m | 144 |  | 0 | CS ÚRS 2026 01 |  | základní |  | 0 | 0 | 0 | 0 | 0 | 16 | K | 2 |  |  |  | ROZPOCET |  |  |  | 0 | 0 | 0 | 0 | 0 | 1 | 0 | 16 | 2117701004
| PP |  | Montáž vázaných konstrukcí krovů střech pultových, sedlových, valbových, stanových čtvercového nebo obdélníkového půdorysu z lepených hranolů pomocí ocelových spojek (spojky ve specifikaci) průřezové plochy přes 120 do 224 cm2 | [14 empty] | PP | 2
| Online PSC |  | https://podminky.urs.cz/item/CS_URS_2026_01/762332622 | [14 empty] | Online PSC | 2
| VV |  | 03.Xn-03 | [14 empty] | VV | 2 | 1 | True | 0 | ROZPOCET
| VV |  | DŘEVĚNÝ HRANOL PRO UKOTVENÍ OSVĚTLENÍ | [14 empty] | VV | 2 | 1 | True | 0 | ROZPOCET
| VV |  | 1,6*90 |  | 144 | [12 empty] | VV | 2 | 2 | True | 0 | ROZPOCET
| VV |  | Součet |  | 144 | [12 empty] | VV | 2 | 4 | True | 1 | ROZPOCET
63 | M | 61223210 | hranol konstrukční BSH vrstvený lepený pohledový | m3 | 2.385 |  | 0 | CS ÚRS 2026 01 |  | základní |  | 0 | 0.44 | 1.0494 | 0 | 0 | 32 | M | 2 |  |  |  | ROZPOCET |  |  |  | 0 | 0 | 0 | 0 | 0 | 1 | 0 | 16 | -65535317
| PP |  | hranol konstrukční BSH vrstvený lepený pohledový | [14 empty] | PP | 2
| VV |  | 03.Xn-03 | [14 empty] | VV | 2 | 1 | True | 0 | ROZPOCET
| VV |  | DŘEVĚNÝ HRANOL PRO UKOTVENÍ OSVĚTLENÍ | [14 empty] | VV | 2 | 1 | True | 0 | ROZPOCET
| VV |  | 1,6*90*0,36*0,04*1,15 |  | 2.385 | [12 empty] | VV | 2 | 2 | True | 0 | ROZPOCET
| VV |  | Součet |  | 2.385 | [12 empty] | VV | 2 | 4 | True | 1 | ROZPOCET
64 | K | 762395000 | Spojovací prostředky krovů, bednění, laťování, nadstřešních konstrukcí | m3 | 2.385 |  | 0 | CS ÚRS 2026 01 |  | základní |  | 0 | 0.022838 | 0.054468 | 0 | 0 | 16 | K | 2 |  |  |  | ROZPOCET |  |  |  | 0 | 0 | 0 | 0 | 0 | 1 | 0 | 16 | -455176876
| PP |  | Spojovací prostředky krovů, bednění a laťování, nadstřešních konstrukcí svorníky, prkna, hřebíky, pásová ocel, vruty | [14 empty] | PP | 2
| Online PSC |  | https://podminky.urs.cz/item/CS_URS_2026_01/762395000 | [14 empty] | Online PSC | 2
65 | K | 998762102 | Přesun hmot tonážní pro kce tesařské v objektech v přes 6 do 12 m | t | 1.104 |  | 0 | CS ÚRS 2026 01 |  | základní |  | 0 | 0 | 0 | 0 | 0 | 16 | K | 2 |  |  |  | ROZPOCET |  |  |  | 0 | 0 | 0 | 0 | 0 | 1 | 0 | 16 | 129645095
| PP |  | Přesun hmot pro konstrukce tesařské stanovený z hmotnosti přesunovaného materiálu vodorovná dopravní vzdálenost do 50 m základní v objektech výšky přes 6 do 12 m | [14 empty] | PP | 2
| Online PSC |  | https://podminky.urs.cz/item/CS_URS_2026_01/998762102 | [14 empty] | Online PSC | 2
| D | 764 | Konstrukce klempířské |  |  |  | 0 |  |  |  |  | 0 |  | 0.34664 |  | 0.47138 | 2 | D | 1 |  |  |  | ROZPOCET | [9 empty] | 0
66 | K | 764002851 | Demontáž oplechování parapetů do suti | m | 49 |  | 0 | CS ÚRS 2026 01 |  | základní |  | 0 | 0 | 0 | 0.00167 | 0.08183 | 16 | K | 2 |  |  |  | ROZPOCET |  |  |  | 0 | 0 | 0 | 0 | 0 | 1 | 0 | 16 | 120076142
| PP |  | Demontáž klempířských konstrukcí oplechování parapetů do suti | [14 empty] | PP | 2
| Online PSC |  | https://podminky.urs.cz/item/CS_URS_2026_01/764002851 | [14 empty] | Online PSC | 2
| VV |  | 10*2,45" 03.O-01 |  | 24.5 | [12 empty] | VV | 2 | 2 | True | 0 | ROZPOCET
| VV |  | 10*2,45" 03.O-02 |  | 24.5 | [12 empty] | VV | 2 | 2 | True | 0 | ROZPOCET
| VV |  | Součet |  | 49 | [12 empty] | VV | 2 | 4 | True | 1 | ROZPOCET
67 | K | 764004801 | Demontáž podokapního žlabu do suti | m | 74.02 |  | 0 | CS ÚRS 2026 01 |  | základní |  | 0 | 0 | 0 | 0.0026 | 0.19245 | 16 | K | 2 |  |  |  | ROZPOCET |  |  |  | 0 | 0 | 0 | 0 | 0 | 1 | 0 | 16 | 212138958
| PP |  | Demontáž klempířských konstrukcí žlabu podokapního do suti | [14 empty] | PP | 2
| Online PSC |  | https://podminky.urs.cz/item/CS_URS_2026_01/764004801 | [14 empty] | Online PSC | 2
| VV |  | 03.Pb-03c | [14 empty] | VV | 2 | 1 | True | 0 | ROZPOCET
| VV |  | 74,020 |  | 74.02 | [12 empty] | VV | 2 | 2 | True | 0 | ROZPOCET
| VV |  | Součet |  | 74.02 | [12 empty] | VV | 2 | 4 | True | 1 | ROZPOCET
68 | K | 764004861 | Demontáž svodu do suti | m | 50.026 |  | 0 | CS ÚRS 2026 01 |  | základní |  | 0 | 0 | 0 | 0.00394 | 0.1971 | 16 | K | 2 |  |  |  | ROZPOCET |  |  |  | 0 | 0 | 0 | 0 | 0 | 1 | 0 | 16 | 1610022133
| PP |  | Demontáž klempířských konstrukcí svodu do suti | [14 empty] | PP | 2
| Online PSC |  | https://podminky.urs.cz/item/CS_URS_2026_01/764004861 | [14 empty] | Online PSC | 2
| VV |  | 03.Pb-02 | [14 empty] | VV | 2 | 1 | True | 0 | ROZPOCET
| VV |  | 50,026 |  | 50.026 | [12 empty] | VV | 2 | 2 | True | 0 | ROZPOCET
| VV |  | Součet |  | 50.026 | [12 empty] | VV | 2 | 4 | True | 1 | ROZPOCET
69 | K | 764226404 | Oplechování parapetů rovných mechanicky kotvené z Al plechu rš 330 mm | m | 47 |  | 0 | CS ÚRS 2026 01 |  | základní |  | 0 | 0.00082545 | 0.038796 | 0 | 0 | 16 | K | 2 |  |  |  | ROZPOCET |  |  |  | 0 | 0 | 0 | 0 | 0 | 1 | 0 | 16 | 1753583434
| PP |  | Oplechování parapetů z hliníkového plechu rovných mechanicky kotvené, bez rohů rš 330 mm | [14 empty] | PP | 2
| Online PSC |  | https://podminky.urs.cz/item/CS_URS_2026_01/764226404 | [14 empty] | Online PSC | 2
| VV |  | 47" 03.Pn-01 |  | 47 | [12 empty] | VV | 2 | 2 | True | 0 | ROZPOCET
| VV |  | Součet |  | 47 | [12 empty] | VV | 2 | 4 | True | 1 | ROZPOCET
70 | K | 764511603 | Žlab podokapní půlkruhový z Pz s povrchovou úpravou rš 400 mm | m | 62.25 |  | 0 | CS ÚRS 2026 01 |  | základní |  | 0 | 0.0036033 | 0.22431 | 0 | 0 | 16 | K | 2 |  |  |  | ROZPOCET |  |  |  | 0 | 0 | 0 | 0 | 0 | 1 | 0 | 16 | 2011230721
| PP |  | Žlab podokapní z pozinkovaného plechu s povrchovou úpravou včetně háků a čel půlkruhový rš 400 mm | [14 empty] | PP | 2
| Online PSC |  | https://podminky.urs.cz/item/CS_URS_2026_01/764511603 | [14 empty] | Online PSC | 2
| VV |  | 62,25" 03.Pn-02 |  | 62.25 | [12 empty] | VV | 2 | 2 | True | 0 | ROZPOCET
| VV |  | Součet |  | 62.25 | [12 empty] | VV | 2 | 4 | True | 1 | ROZPOCET
71 | K | 76451164R | Kotlík oválný (trychtýřový) pro podokapní žlaby z Pz s povrchovou úpravou 400/150 mm | kus | 4 |  | 0 | Vlastní položka |  | základní |  | 0 | 0.00044 | 0.00176 | 0 | 0 | 16 | K | 2 |  |  |  | ROZPOCET |  |  |  | 0 | 0 | 0 | 0 | 0 | 1 | 0 | 16 | -420171802
| PP |  | Žlab podokapní z pozinkovaného plechu s povrchovou úpravou kotlík oválný (trychtýřový), rš žlabu/průměr svodu 400/150 mm | [14 empty] | PP | 2
| VV |  | 03.Pn-03a | [14 empty] | VV | 2 | 1 | True | 0 | ROZPOCET
| VV |  | 1 |  | 1 | [12 empty] | VV | 2 | 2 | True | 0 | ROZPOCET
| VV |  | 03.Pn-03b | [14 empty] | VV | 2 | 1 | True | 0 | ROZPOCET
| VV |  | 1 |  | 1 | [12 empty] | VV | 2 | 2 | True | 0 | ROZPOCET
| VV |  | 03.Pn-03c | [14 empty] | VV | 2 | 1 | True | 0 | ROZPOCET
| VV |  | 1 |  | 1 | [12 empty] | VV | 2 | 2 | True | 0 | ROZPOCET
| VV |  | 03.Pn-03d | [14 empty] | VV | 2 | 1 | True | 0 | ROZPOCET
| VV |  | 1 |  | 1 | [12 empty] | VV | 2 | 2 | True | 0 | ROZPOCET
| VV |  | Součet |  | 4 | [12 empty] | VV | 2 | 4 | True | 1 | ROZPOCET
72 | K | 76451862R | Svody kruhové včetně objímek, kolen, odskoků z Pz s povrchovou úpravou průměru 150 mm | m | 39.7 |  | 0 | Vlastní položka |  | základní |  | 0 | 0.00206 | 0.081782 | 0 | 0 | 16 | K | 2 |  |  |  | ROZPOCET |  |  |  | 0 | 0 | 0 | 0 | 0 | 1 | 0 | 16 | 508944053
| PP |  | Svod z pozinkovaného plechu s upraveným povrchem včetně objímek, kolen a odskoků kruhový, průměru 150 mm | [14 empty] | PP | 2
| VV |  | 10,25" 03.Pn-03a |  | 10.25 | [12 empty] | VV | 2 | 2 | True | 0 | ROZPOCET
| VV |  | 10,25" 03.Pn-03b |  | 10.25 | [12 empty] | VV | 2 | 2 | True | 0 | ROZPOCET
| VV |  | 9,4" 03.Pn-03c |  | 9.4 | [12 empty] | VV | 2 | 2 | True | 0 | ROZPOCET
| VV |  | 9,8" 03.Pn-03d |  | 9.8 | [12 empty] | VV | 2 | 2 | True | 0 | ROZPOCET
| VV |  | Součet |  | 39.7 | [12 empty] | VV | 2 | 4 | True | 1 | ROZPOCET
73 | K | 998764102 | Přesun hmot tonážní pro konstrukce klempířské v objektech v přes 6 do 12 m | t | 0.347 |  | 0 | CS ÚRS 2026 01 |  | základní |  | 0 | 0 | 0 | 0 | 0 | 16 | K | 2 |  |  |  | ROZPOCET |  |  |  | 0 | 0 | 0 | 0 | 0 | 1 | 0 | 16 | -1048028868
| PP |  | Přesun hmot pro konstrukce klempířské stanovený z hmotnosti přesunovaného materiálu vodorovná dopravní vzdálenost do 50 m základní v objektech výšky přes 6 do 12 m | [14 empty] | PP | 2
| Online PSC |  | https://podminky.urs.cz/item/CS_URS_2026_01/998764102 | [14 empty] | Online PSC | 2

## A - SO.03 - D.1.4.1 - Zař...
{78b90cb0-7684-4b0e-b740-4b496cbd6b45}
2
| KRYCÍ LIST SOUPISU PRACÍ | [7 empty] | v --- níže se nacházejí doplnkové a pomocné údaje k sestavám --- v | [8 empty] | False
Stavba:
KAMPUS VOŠ A SPŠE PLZEŇ - ETAPA I
Objekt:
A - ENERGETICKÉ ŘEŠENÍ BUDOV SPŠE a VOŠ
Soupis:
A - SO.03 - TĚLOCVIČNA
Úroveň 3:
A - SO.03 - D.1.4.1 - Zařízení vzduchotechniky
| KSO: |  |  |  |  | CC-CZ:
| Místo: |  | Koterovská 85, Plzeň, 326 00 |  |  | Datum: | 19. 1. 2026
| Zadavatel: |  |  |  |  | IČ:
|  | VOŠ A SPŠE Koterovská 85, Plzeň, Koterovská 85 |  |  |  | DIČ:
| Účastník: |  |  |  |  | IČ: | Vyplň údaj
|  | Vyplň údaj |  |  |  | DIČ: | Vyplň údaj
| Projektant: |  |  |  |  | IČ:
|  | Ateliér Masák & Partner s.r.o. |  |  |  | DIČ:
| Zpracovatel: |  |  |  |  | IČ:
|  | Michal Jirka |  |  |  | DIČ:
Poznámka:
Soupis prací je sestaven s využitím Cenové soustavy ÚRS. Položky, které pochází z této cenové soustavy, jsou ve sloupci 'Cenová soustava' označeny popisem 'CS ÚRS' a úrovní příslušného kalendářního pololetí. Veškeré další informace vymezující popis a podmínky použití těchto položek z Cenové soustavy, které nejsou uvedeny přímo v soupisu prací, jsou neomezeně dálkově k dispozici na webu podminky.urs.cz.
| Cena bez DPH | [5 empty] | 0
|  |  | Základ daně |  |  | Sazba daně | Výše daně
| DPH | základní | 0 |  |  | 21% | 0
|  | snížená | 0 |  |  | 12% | 0
|  | zákl. přenesená | 0 |  |  | 21% | 0
|  | sníž. přenesená | 0 |  |  | 12% | 0
|  | nulová | 0 |  |  | 0% | 0
| Cena s DPH |  |  | v | CZK |  | 0
REKAPITULACE ČLENĚNÍ SOUPISU PRACÍ
Stavba:
KAMPUS VOŠ A SPŠE PLZEŇ - ETAPA I
Objekt:
A - ENERGETICKÉ ŘEŠENÍ BUDOV SPŠE a VOŠ
Soupis:
A - SO.03 - TĚLOCVIČNA
Úroveň 3:
A - SO.03 - D.1.4.1 - Zařízení vzduchotechniky
Místo: |  |  | Koterovská 85, Plzeň, 326 00 |  |  | Datum: | 19. 1. 2026
Zadavatel: |  |  | VOŠ A SPŠE Koterovská 85, Plzeň, Koterovská 85 |  |  | Projektant: | Ateliér Masák & Partner s.r.o.
Účastník: |  |  | Vyplň údaj |  |  | Zpracovatel: | Michal Jirka
Kód dílu - Popis | [6 empty] | Cena celkem [CZK]
Náklady stavby celkem | [6 empty] | 0 | [11 empty] | -1
| D4 - Tělocvična A, B | [5 empty] | 0
| D8 - Úprava stávajícího potrubí | [5 empty] | 0
| D9 - Montážní materiál | [5 empty] | 0
| D11 - Izolace | [5 empty] | 0
| D12 - Přesuny strojů, zařízení a potrubí, přidružené výkony | [5 empty] | 0
| D13 - Komplexní zkoušky, zaregulování a obsluha | [5 empty] | 0
SOUPIS PRACÍ
Stavba:
KAMPUS VOŠ A SPŠE PLZEŇ - ETAPA I
Objekt:
A - ENERGETICKÉ ŘEŠENÍ BUDOV SPŠE a VOŠ
Soupis:
A - SO.03 - TĚLOCVIČNA
Úroveň 3:
A - SO.03 - D.1.4.1 - Zařízení vzduchotechniky
Místo: |  |  | Koterovská 85, Plzeň, 326 00 |  |  | Datum: | 19. 1. 2026
Zadavatel: |  |  | VOŠ A SPŠE Koterovská 85, Plzeň, Koterovská 85 |  |  | Projektant: | Ateliér Masák & Partner s.r.o.
Účastník: |  |  | Vyplň údaj |  |  | Zpracovatel: | Michal Jirka
PČ | Typ | Kód | Popis | MJ | Množství | J.cena [CZK] | Cena celkem [CZK] | Cenová soustava |  | DPH | J. Nh [h] | Nh celkem [h] | J. hmotnost [t] | Hmotnost celkem [t] | J. suť [t] | Suť Celkem [t]
Náklady soupisu celkem | [6 empty] | 0 |  |  |  |  | 0 |  | 3437.16 |  | 0 |  | D | -1 | [10 empty] | 0
| D | D4 | Tělocvična A, B |  |  |  | 0 |  |  |  |  | 0 |  | 2519.5 |  | 0 | 1 | D | 0 |  |  |  | ROZPOCET | [6 empty] | 0
1 | K | Pol193 | Rekuperační jednotka s deskový výměníkem pro venkovní provedení - s EC motory, typovou regulací na konstantní tlak a rekuperací tepla pro přívod a odvod | ks | 1 |  | 0 | Vlastní položka |  | základní |  | 0 | 630 | 630 | 0 | 0 | 4 | K | 1 |  |  |  | ROZPOCET | 0 | 0 | 0 | 0 | 0 | 1 | 0 | 4 | 196
| PP |  | Rekuperační jednotka s deskový výměníkem pro venkovní provedení - s EC motory, typovou regulací na konstantní tlak a rekuperací tepla pro přívod a odvod ve složení: filtry M 5 a F7, ZZT deskový, ohřev/chlazení: přímý výpar, pružné manžety, ovladač, kouřové čidlo, sifon podtlakový, stříška, modul pro připojení k nadřazené MaR (Modbus). Modbus RTU (RS485). Qpř=3800m³/h; při 450Pa / Qod=3800m³/h; při 450Pa vč. nutného příslušenství | [14 empty] | PP | 1
| P |  | Poznámka k položce: (parametry v tab.č.2 v TZ) | [14 empty] | P | 1
2 | K | Pol194 | Tlumič hluku 600x600mm, l=1500mm, min útlum v pásmu 250 Hz je 10-15 dB | ks | 4 |  | 0 | Vlastní položka |  | základní |  | 0 | 25 | 100 | 0 | 0 | 4 | K | 1 |  |  |  | ROZPOCET | 0 | 0 | 0 | 0 | 0 | 1 | 0 | 4 | 198
| PP |  | Tlumič hluku 600x600mm, l=1500mm, min útlum v pásmu 250 Hz je 10-15 dB | [14 empty] | PP | 1
3 | K | Pol195 | Kondenzační jednotka vč. řídícího modulu k VZT a nutného příslušenství Qch=13,4 kW Qt=13,5 kW, šxhxv 950x1380x330mm, garantovaný chod: chlazení -15 až 48°C, topení -18 až 18°C | ks | 1 |  | 0 | Vlastní položka |  | základní |  | 0 | 98 | 98 | 0 | 0 | 4 | K | 1 |  |  |  | ROZPOCET | 0 | 0 | 0 | 0 | 0 | 1 | 0 | 4 | 200
| PP |  | Kondenzační jednotka vč. řídícího modulu k VZT a nutného příslušenství Qch=13,4 kW Qt=13,5 kW, šxhxv 950x1380x330mm, garantovaný chod: chlazení -15 až 48°C, topení -18 až 18°C | [14 empty] | PP | 1
4 | K | Pol196 | Tlumič hluku, d=400mm, l=1000mm, min útlum v pásmu 250 Hz je 10-15 dB | ks | 4 |  | 0 | Vlastní položka |  | základní |  | 0 | 17 | 68 | 0 | 0 | 4 | K | 1 |  |  |  | ROZPOCET | 0 | 0 | 0 | 0 | 0 | 1 | 0 | 4 | 202
| PP |  | Tlumič hluku, d=400mm, l=1000mm, min útlum v pásmu 250 Hz je 10-15 dB | [14 empty] | PP | 1
5 | K | Pol197 | OPTIMA-R-FC-400-BP Variabilní regulátor průtoku vzduchu - (BP-MOD: 0-10V; 24V) | ks | 4 |  | 0 | Vlastní položka |  | základní |  | 0 | 6 | 24 | 0 | 0 | 4 | K | 1 |  |  |  | ROZPOCET | 0 | 0 | 0 | 0 | 0 | 1 | 0 | 4 | 204
| PP |  | OPTIMA-R-FC-400-BP Variabilní regulátor průtoku vzduchu - (BP-MOD: 0-10V; 24V) | [14 empty] | PP | 1
6 | K | Pol198 | Odvodní jednořadá vyústka do kruhového potrubí s nastavitelnými listy, s regulací 425x225 | ks | 8 |  | 0 | Vlastní položka |  | základní |  | 0 | 1.5 | 12 | 0 | 0 | 4 | K | 1 |  |  |  | ROZPOCET | 0 | 0 | 0 | 0 | 0 | 1 | 0 | 4 | 206
| PP |  | Odvodní jednořadá vyústka do kruhového potrubí s nastavitelnými listy, s regulací 425x225 | [14 empty] | PP | 1
7 | K | Pol199 | Dýza D200 s dlouhým dosahem proudu vzduchu. Délka dosahu 15 m | m | 12 |  | 0 | Vlastní položka |  | základní |  | 0 | 2 | 24 | 0 | 0 | 4 | K | 1 |  |  |  | ROZPOCET | 0 | 0 | 0 | 0 | 0 | 1 | 0 | 4 | 208
| PP |  | Dýza D200 s dlouhým dosahem proudu vzduchu. Délka dosahu 15 m | [14 empty] | PP | 1
8 | K | Pol200 | Potrubí SPIRO do průměru 200 mm/30% tvar. - s min. třídou těsnosti C - typ SAFE | m | 15 |  | 0 | Vlastní položka |  | základní |  | 0 | 3.2 | 48 | 0 | 0 | 4 | K | 1 |  |  |  | ROZPOCET | 0 | 0 | 0 | 0 | 0 | 1 | 0 | 4 | 210
| PP |  | Potrubí SPIRO do průměru 200 mm/30% tvar. - s min. třídou těsnosti C - typ SAFE | [14 empty] | PP | 1
9 | K | Pol201 | Potrubí SPIRO do průměru 250 mm/30% tvar. - s min. třídou těsnosti C - typ SAFE | m | 15 |  | 0 | Vlastní položka |  | základní |  | 0 | 3.4 | 51 | 0 | 0 | 4 | K | 1 |  |  |  | ROZPOCET | 0 | 0 | 0 | 0 | 0 | 1 | 0 | 4 | 212
| PP |  | Potrubí SPIRO do průměru 250 mm/30% tvar. - s min. třídou těsnosti C - typ SAFE | [14 empty] | PP | 1
10 | K | Pol202 | Potrubí SPIRO do průměru 280 mm/30% tvar. - s min. třídou těsnosti C - typ SAFE | m | 15 |  | 0 | Vlastní položka |  | základní |  | 0 | 4 | 60 | 0 | 0 | 4 | K | 1 |  |  |  | ROZPOCET | 0 | 0 | 0 | 0 | 0 | 1 | 0 | 4 | 214
| PP |  | Potrubí SPIRO do průměru 280 mm/30% tvar. - s min. třídou těsnosti C - typ SAFE | [14 empty] | PP | 1
11 | K | Pol203 | Potrubí SPIRO do průměru 315 mm/30% tvar. - s min. třídou těsnosti C - typ SAFE | m | 40 |  | 0 | Vlastní položka |  | základní |  | 0 | 4.8 | 192 | 0 | 0 | 4 | K | 1 |  |  |  | ROZPOCET | 0 | 0 | 0 | 0 | 0 | 1 | 0 | 4 | 216
| PP |  | Potrubí SPIRO do průměru 315 mm/30% tvar. - s min. třídou těsnosti C - typ SAFE | [14 empty] | PP | 1
12 | K | Pol204 | Potrubí SPIRO do průměru 355 mm/30% tvar. - s min. třídou těsnosti C - typ SAFE | m | 15 |  | 0 | Vlastní položka |  | základní |  | 0 | 5.5 | 82.5 | 0 | 0 | 4 | K | 1 |  |  |  | ROZPOCET | 0 | 0 | 0 | 0 | 0 | 1 | 0 | 4 | 218
| PP |  | Potrubí SPIRO do průměru 355 mm/30% tvar. - s min. třídou těsnosti C - typ SAFE | [14 empty] | PP | 1
13 | K | Pol205 | Potrubí SPIRO do průměru 400 mm/30% tvar. - s min. třídou těsnosti C - typ SAFE | m | 25 |  | 0 | Vlastní položka |  | základní |  | 0 | 6.6 | 165 | 0 | 0 | 4 | K | 1 |  |  |  | ROZPOCET | 0 | 0 | 0 | 0 | 0 | 1 | 0 | 4 | 220
| PP |  | Potrubí SPIRO do průměru 400 mm/30% tvar. - s min. třídou těsnosti C - typ SAFE | [14 empty] | PP | 1
14 | K | Pol155 | Čtyřhranné ocelové potrubí do obvodu 1500 mm/ 40% tvar. sk.I pozink ON 12 0403 s min. třídou těsnosti B | m | 10 |  | 0 | Vlastní položka |  | základní |  | 0 | 14 | 140 | 0 | 0 | 4 | K | 1 |  |  |  | ROZPOCET | 0 | 0 | 0 | 0 | 0 | 1 | 0 | 4 | 222
| PP |  | Čtyřhranné ocelové potrubí do obvodu 1500 mm/ 40% tvar. sk.I pozink ON 12 0403 s min. třídou těsnosti B | [14 empty] | PP | 1
15 | K | Pol157 | Čtyřhranné ocelové potrubí do obvodu 2630 mm/ 40% tvar. sk.I pozink ON 12 0403 s min. třídou těsnosti B | m | 25 |  | 0 | Vlastní položka |  | základní |  | 0 | 33 | 825 | 0 | 0 | 4 | K | 1 |  |  |  | ROZPOCET | 0 | 0 | 0 | 0 | 0 | 1 | 0 | 4 | 224
| PP |  | Čtyřhranné ocelové potrubí do obvodu 2630 mm/ 40% tvar. sk.I pozink ON 12 0403 s min. třídou těsnosti B | [14 empty] | PP | 1
| D | D8 | Úprava stávajícího potrubí |  |  |  | 0 |  |  |  |  | 0 |  | 5.1 |  | 0 | 1 | D | 0 |  |  |  | ROZPOCET | [6 empty] | 0
16 | K | Pol245 | Stávající potrubí d=160 – demontáž stávajícího VZT + montáž nového VZT potrubí | m | 2.55 |  | 0 | Vlastní položka |  | základní |  | 0 | 2 | 5.1 | 0 | 0 | 4 | K | 1 |  |  |  | ROZPOCET | 0 | 0 | 0 | 0 | 0 | 1 | 0 | 4 | 348
| PP |  | Stávající potrubí d=160 – demontáž stávajícího VZT + montáž nového VZT potrubí | [14 empty] | PP | 1
| VV |  | 15*0,17 'Přepočtené koeficientem množství |  | 2.55 | [12 empty] | VV | 1 | 2 | False | 1 | ROZPOCET
| D | D9 | Montážní materiál |  |  |  | 0 |  |  |  |  | 0 |  | 85 |  | 0 | 1 | D | 0 |  |  |  | ROZPOCET | [6 empty] | 0
17 | K | Pol246 | Montážní, těsnící a spojovací material | kg | 85 |  | 0 | Vlastní položka |  | základní |  | 0 | 1 | 85 | 0 | 0 | 4 | K | 1 |  |  |  | ROZPOCET | 0 | 0 | 0 | 0 | 0 | 1 | 0 | 4 | 350
| PP |  | Montážní, těsnící a spojovací material | [14 empty] | PP | 1
| VV |  | 500*0,17 'Přepočtené koeficientem množství |  | 85 | [12 empty] | VV | 1 | 2 | False | 1 | ROZPOCET
| D | D11 | Izolace |  |  |  | 0 |  |  |  |  | 0 |  | 827.56 |  | 0 | 1 | D | 0 |  |  |  | ROZPOCET | [6 empty] | 0
18 | K | Pol248 | Protipožární izolace EI 90 - oboustranná | m2 | 6.8 |  | 0 | Vlastní položka |  | základní |  | 0 | 3.5 | 23.8 | 0 | 0 | 4 | K | 1 |  |  |  | ROZPOCET | 0 | 0 | 0 | 0 | 0 | 1 | 0 | 4 | 354
| PP |  | Protipožární izolace EI 90 - oboustranná | [14 empty] | PP | 1
| VV |  | 40*0,17 'Přepočtené koeficientem množství |  | 6.8 | [12 empty] | VV | 1 | 2 | False | 1 | ROZPOCET
19 | K | Pol249 | Tepelná izolace z miner.vlny 8 cm + oplechovat | m2 | 267.92 |  | 0 | Vlastní položka |  | základní |  | 0 | 3 | 803.76 | 0 | 0 | 4 | K | 1 |  |  |  | ROZPOCET | 0 | 0 | 0 | 0 | 0 | 1 | 0 | 4 | 356
| PP |  | Tepelná izolace z miner.vlny 8 cm + oplechovat | [14 empty] | PP | 1
| VV |  | 1576*0,17 'Přepočtené koeficientem množství |  | 267.92 | [12 empty] | VV | 1 | 2 | False | 1 | ROZPOCET
| D | D12 | Přesuny strojů, zařízení a potrubí, přidružené výkony |  |  |  | 0 |  |  |  |  | 0 |  | 0 |  | 0 | 1 | D | 0 |  |  |  | ROZPOCET | [6 empty] | 0
20 | K | Pol250 | Přesuny strojů, zařízení a potrubí (1,00 Kč/kg) | kg | 12155.765 |  | 0 | Vlastní položka |  | základní |  | 0 | 0 | 0 | 0 | 0 | 4 | K | 1 |  |  |  | ROZPOCET | 0 | 0 | 0 | 0 | 0 | 1 | 0 | 4 | 358
| PP |  | Přesuny strojů, zařízení a potrubí (1,00 Kč/kg) | [14 empty] | PP | 1
| VV |  | 71504,5*0,17 'Přepočtené koeficientem množství |  | 12155.765 | [12 empty] | VV | 1 | 2 | False | 1 | ROZPOCET
21 | K | Pol251 | Podíl přidružených výkonů (1,6 % z ceny montáže) | ks | 1 |  | 0 | Vlastní položka |  | základní |  | 0 | 0 | 0 | 0 | 0 | 4 | K | 1 |  |  |  | ROZPOCET | 0 | 0 | 0 | 0 | 0 | 1 | 0 | 4 | 360
| PP |  | Podíl přidružených výkonů (1,6 % z ceny montáže) | [14 empty] | PP | 1
| D | D13 | Komplexní zkoušky, zaregulování a obsluha |  |  |  | 0 |  |  |  |  | 0 |  | 0 |  | 0 | 1 | D | 0 |  |  |  | ROZPOCET | [6 empty] | 0
22 | K | Pol252 | Komplexní vyzkoušení | ks | 1 |  | 0 | Vlastní položka |  | základní |  | 0 | 0 | 0 | 0 | 0 | 4 | K | 1 |  |  |  | ROZPOCET | 0 | 0 | 0 | 0 | 0 | 1 | 0 | 4 | 362
| PP |  | Komplexní vyzkoušení | [14 empty] | PP | 1
23 | K | Pol253 | Zaregulování zařízení | ks | 1 |  | 0 | Vlastní položka |  | základní |  | 0 | 0 | 0 | 0 | 0 | 4 | K | 1 |  |  |  | ROZPOCET | 0 | 0 | 0 | 0 | 0 | 1 | 0 | 4 | 364
| PP |  | Zaregulování zařízení | [14 empty] | PP | 1
24 | K | Pol254 | Zaškolení obsluhy | ks | 1 |  | 0 | Vlastní položka |  | základní |  | 0 | 0 | 0 | 0 | 0 | 4 | K | 1 |  |  |  | ROZPOCET | 0 | 0 | 0 | 0 | 0 | 1 | 0 | 4 | 366
| PP |  | Zaškolení obsluhy | [14 empty] | PP | 1
25 | K | Pol255 | Doprava | ks | 1 |  | 0 | Vlastní položka |  | základní |  | 0 | 0 | 0 | 0 | 0 | 4 | K | 1 |  |  |  | ROZPOCET | 0 | 0 | 0 | 0 | 0 | 1 | 0 | 4 | 368
| PP |  | Doprava | [14 empty] | PP | 1
26 | K | Pol256 | Součinnost s profesí MaR | ks | 1 |  | 0 | Vlastní položka |  | základní |  | 0 | 0 | 0 | 0 | 0 | 4 | K | 1 |  |  |  | ROZPOCET | 0 | 0 | 0 | 0 | 0 | 1 | 0 | 4 | 370
| PP |  | Součinnost s profesí MaR | [14 empty] | PP | 1

## A - SO.03 - D.1.4.2 - FVE
{edf50ae1-f879-46c5-97a2-1f04611bace5}
2
| KRYCÍ LIST SOUPISU PRACÍ | [7 empty] | v --- níže se nacházejí doplnkové a pomocné údaje k sestavám --- v | [8 empty] | False
Stavba:
KAMPUS VOŠ A SPŠE PLZEŇ - ETAPA I
Objekt:
A - ENERGETICKÉ ŘEŠENÍ BUDOV SPŠE a VOŠ
Soupis:
A - SO.03 - TĚLOCVIČNA
Úroveň 3:
A - SO.03 - D.1.4.2 - FVE
| KSO: |  |  |  |  | CC-CZ:
| Místo: |  | Koterovská 85, Plzeň, 326 00 |  |  | Datum: | 19. 1. 2026
| Zadavatel: |  |  |  |  | IČ:
|  | VOŠ A SPŠE Koterovská 85, Plzeň, Koterovská 85 |  |  |  | DIČ:
| Účastník: |  |  |  |  | IČ: | Vyplň údaj
|  | Vyplň údaj |  |  |  | DIČ: | Vyplň údaj
| Projektant: |  |  |  |  | IČ:
|  | Ateliér Masák & Partner s.r.o. |  |  |  | DIČ:
| Zpracovatel: |  |  |  |  | IČ:
|  | Michal Jirka |  |  |  | DIČ:
Poznámka:
Soupis prací je sestaven s využitím Cenové soustavy ÚRS. Položky, které pochází z této cenové soustavy, jsou ve sloupci 'Cenová soustava' označeny popisem 'CS ÚRS' a úrovní příslušného kalendářního pololetí. Veškeré další informace vymezující popis a podmínky použití těchto položek z Cenové soustavy, které nejsou uvedeny přímo v soupisu prací, jsou neomezeně dálkově k dispozici na webu podminky.urs.cz.
| Cena bez DPH | [5 empty] | 0
|  |  | Základ daně |  |  | Sazba daně | Výše daně
| DPH | základní | 0 |  |  | 21% | 0
|  | snížená | 0 |  |  | 12% | 0
|  | zákl. přenesená | 0 |  |  | 21% | 0
|  | sníž. přenesená | 0 |  |  | 12% | 0
|  | nulová | 0 |  |  | 0% | 0
| Cena s DPH |  |  | v | CZK |  | 0
REKAPITULACE ČLENĚNÍ SOUPISU PRACÍ
Stavba:
KAMPUS VOŠ A SPŠE PLZEŇ - ETAPA I
Objekt:
A - ENERGETICKÉ ŘEŠENÍ BUDOV SPŠE a VOŠ
Soupis:
A - SO.03 - TĚLOCVIČNA
Úroveň 3:
A - SO.03 - D.1.4.2 - FVE
Místo: |  |  | Koterovská 85, Plzeň, 326 00 |  |  | Datum: | 19. 1. 2026
Zadavatel: |  |  | VOŠ A SPŠE Koterovská 85, Plzeň, Koterovská 85 |  |  | Projektant: | Ateliér Masák & Partner s.r.o.
Účastník: |  |  | Vyplň údaj |  |  | Zpracovatel: | Michal Jirka
Kód dílu - Popis | [6 empty] | Cena celkem [CZK]
Náklady stavby celkem | [6 empty] | 0 | [11 empty] | -1
| D1 - SILNOPROUD: | [5 empty] | 0
| D4 - Rozváděče RFVE tělocvična obsahují: | [5 empty] | 0
| D6 - Rozváděče DC: | [5 empty] | 0
| D7 - Boxy RTU: | [5 empty] | 0
| D8 - Elektroinstalační materiál : | [5 empty] | 0
| D9 - Ostatní náklady : | [5 empty] | 0
SOUPIS PRACÍ
Stavba:
KAMPUS VOŠ A SPŠE PLZEŇ - ETAPA I
Objekt:
A - ENERGETICKÉ ŘEŠENÍ BUDOV SPŠE a VOŠ
Soupis:
A - SO.03 - TĚLOCVIČNA
Úroveň 3:
A - SO.03 - D.1.4.2 - FVE
Místo: |  |  | Koterovská 85, Plzeň, 326 00 |  |  | Datum: | 19. 1. 2026
Zadavatel: |  |  | VOŠ A SPŠE Koterovská 85, Plzeň, Koterovská 85 |  |  | Projektant: | Ateliér Masák & Partner s.r.o.
Účastník: |  |  | Vyplň údaj |  |  | Zpracovatel: | Michal Jirka
PČ | Typ | Kód | Popis | MJ | Množství | J.cena [CZK] | Cena celkem [CZK] | Cenová soustava |  | DPH | J. Nh [h] | Nh celkem [h] | J. hmotnost [t] | Hmotnost celkem [t] | J. suť [t] | Suť Celkem [t]
Náklady soupisu celkem | [6 empty] | 0 |  |  |  |  | 0 |  | 0 |  | 0 |  | D | -1 | [7 empty] | 0
| D | D1 | SILNOPROUD: |  |  |  | 0 |  |  |  |  | 0 |  | 0 |  | 0 | 1 | D | 0 | ROZPOCET | [6 empty] | 0
| D | D4 | Rozváděče RFVE tělocvična obsahují: |  |  |  | 0 |  |  |  |  | 0 |  | 0 |  | 0 | 1 | D | 1 | ROZPOCET | [6 empty] | 0
1 | K | Pol652 | Rozváděč nástěnný 586/825/100 | ks | 1 |  | 0 | Vlastní položka |  | základní |  | 0 | 0 | 0 | 0 | 0 | 4 | K | 2 | ROZPOCET | 0 | 0 | 0 | 0 | 0 | 1 | 0 | 4 | 50
| PP |  | Rozváděč nástěnný 586/825/100 | [14 empty] | PP | 2
2 | K | Pol653 | Třífázový hlavní vypínač 80A/3 | ks | 1 |  | 0 | Vlastní položka |  | základní |  | 0 | 0 | 0 | 0 | 0 | 4 | K | 2 | ROZPOCET | 0 | 0 | 0 | 0 | 0 | 1 | 0 | 4 | 52
| PP |  | Třífázový hlavní vypínač 80A/3 | [14 empty] | PP | 2
3 | K | Pol654 | Svodič přepětí 4xSPD, T1+T2 | ks | 1 |  | 0 | Vlastní položka |  | základní |  | 0 | 0 | 0 | 0 | 0 | 4 | K | 2 | ROZPOCET | 0 | 0 | 0 | 0 | 0 | 1 | 0 | 4 | 54
| PP |  | Svodič přepětí 4xSPD, T1+T2 | [14 empty] | PP | 2
4 | K | Pol655 | Jednofázový jistič B10/1, 10A | ks | 1 |  | 0 | Vlastní položka |  | základní |  | 0 | 0 | 0 | 0 | 0 | 4 | K | 2 | ROZPOCET | 0 | 0 | 0 | 0 | 0 | 1 | 0 | 4 | 56
| PP |  | Jednofázový jistič B10/1, 10A | [14 empty] | PP | 2
5 | K | Pol656 | Jednofázový jistič B6/1, 6A | ks | 2 |  | 0 | Vlastní položka |  | základní |  | 0 | 0 | 0 | 0 | 0 | 4 | K | 2 | ROZPOCET | 0 | 0 | 0 | 0 | 0 | 1 | 0 | 4 | 58
| PP |  | Jednofázový jistič B6/1, 6A | [14 empty] | PP | 2
6 | K | Pol657 | Čtyřpĺový jistič B6/4, 6A | ks | 1 |  | 0 | Vlastní položka |  | základní |  | 0 | 0 | 0 | 0 | 0 | 4 | K | 2 | ROZPOCET | 0 | 0 | 0 | 0 | 0 | 1 | 0 | 4 | 60
| PP |  | Čtyřpĺový jistič B6/4, 6A | [14 empty] | PP | 2
7 | K | Pol658 | Třífázový jistič B40/3, 50A | ks | 2 |  | 0 | Vlastní položka |  | základní |  | 0 | 0 | 0 | 0 | 0 | 4 | K | 2 | ROZPOCET | 0 | 0 | 0 | 0 | 0 | 1 | 0 | 4 | 62
| PP |  | Třífázový jistič B40/3, 50A | [14 empty] | PP | 2
8 | K | Pol659 | TIGO JEDNOTKA včetně zdroje (vasílač a 2x přijímač) | ks | 1 |  | 0 | Vlastní položka |  | základní |  | 0 | 0 | 0 | 0 | 0 | 4 | K | 2 | ROZPOCET | 0 | 0 | 0 | 0 | 0 | 1 | 0 | 4 | 64
| PP |  | TIGO JEDNOTKA včetně zdroje (vasílač a 2x přijímač) | [14 empty] | PP | 2
9 | K | Pol660 | Instalační relé 2 spínací kontakty | ks | 2 |  | 0 | Vlastní položka |  | základní |  | 0 | 0 | 0 | 0 | 0 | 4 | K | 2 | ROZPOCET | 0 | 0 | 0 | 0 | 0 | 1 | 0 | 4 | 66
| PP |  | Instalační relé 2 spínací kontakty | [14 empty] | PP | 2
10 | K | Pol661 | Třífázový smartmeter včetně měřících transfomátorů proudu | ks | 1 |  | 0 | Vlastní položka |  | základní |  | 0 | 0 | 0 | 0 | 0 | 4 | K | 2 | ROZPOCET | 0 | 0 | 0 | 0 | 0 | 1 | 0 | 4 | 68
| PP |  | Třífázový smartmeter včetně měřících transfomátorů proudu | [14 empty] | PP | 2
11 | K | Pol662 | Pojistkový odpínač jednopólový včetně pojistky 2A | ks | 1 |  | 0 | Vlastní položka |  | základní |  | 0 | 0 | 0 | 0 | 0 | 4 | K | 2 | ROZPOCET | 0 | 0 | 0 | 0 | 0 | 1 | 0 | 4 | 70
| PP |  | Pojistkový odpínač jednopólový včetně pojistky 2A | [14 empty] | PP | 2
12 | K | Pol663 | Pojistkový odpínač trojopólový včetně pojistek 2A | ks | 1 |  | 0 | Vlastní položka |  | základní |  | 0 | 0 | 0 | 0 | 0 | 4 | K | 2 | ROZPOCET | 0 | 0 | 0 | 0 | 0 | 1 | 0 | 4 | 72
| PP |  | Pojistkový odpínač trojopólový včetně pojistek 2A | [14 empty] | PP | 2
13 | K | Pol664 | Třístupňová napěťová ochrana Uf300 | ks | 1 |  | 0 | Vlastní položka |  | základní |  | 0 | 0 | 0 | 0 | 0 | 4 | K | 2 | ROZPOCET | 0 | 0 | 0 | 0 | 0 | 1 | 0 | 4 | 74
| PP |  | Třístupňová napěťová ochrana Uf300 | [14 empty] | PP | 2
14 | K | Pol666 | Materiál pro uchycení a spojení, kabelové spojky, smršťovací bužírky, pásky, označovací materiál apod. | ks | 1 |  | 0 | Vlastní položka |  | základní |  | 0 | 0 | 0 | 0 | 0 | 4 | K | 2 | ROZPOCET | 0 | 0 | 0 | 0 | 0 | 1 | 0 | 4 | 76
| PP |  | Materiál pro uchycení a spojení, kabelové spojky, smršťovací bužírky, pásky, označovací materiál apod. | [14 empty] | PP | 2
| D | D6 | Rozváděče DC: |  |  |  | 0 |  |  |  |  | 0 |  | 0 |  | 0 | 1 | D | 1 | ROZPOCET | [6 empty] | 0
15 | K | Pol669 | Kompletní DC nástěnná rozvodnice pro FVE Industry Energy R-DC3 pro 3 stringy IP65 | ks | 2 |  | 0 | Vlastní položka |  | základní |  | 0 | 0 | 0 | 0 | 0 | 4 | K | 2 | ROZPOCET | 0 | 0 | 0 | 0 | 0 | 1 | 0 | 4 | 104
| PP |  | Kompletní DC nástěnná rozvodnice pro FVE Industry Energy R-DC3 pro 3 stringy IP65 | [14 empty] | PP | 2
16 | K | Pol670 | Materiál pro uchycení a spojení, kabelové spojky, smršťovací bužírky, pásky, označovací materiál apod. | ks | 1 |  | 0 | Vlastní položka |  | základní |  | 0 | 0 | 0 | 0 | 0 | 4 | K | 2 | ROZPOCET | 0 | 0 | 0 | 0 | 0 | 1 | 0 | 4 | 106
| PP |  | Materiál pro uchycení a spojení, kabelové spojky, smršťovací bužírky, pásky, označovací materiál apod. | [14 empty] | PP | 2
| D | D7 | Boxy RTU: |  |  |  | 0 |  |  |  |  | 0 |  | 0 |  | 0 | 1 | D | 1 | ROZPOCET | [6 empty] | 0
17 | K | Pol672 | RTU SLAVE plně vybavený | ks | 1 |  | 0 | Vlastní položka |  | základní |  | 0 | 0 | 0 | 0 | 0 | 4 | K | 2 | ROZPOCET | 0 | 0 | 0 | 0 | 0 | 1 | 0 | 4 | 110
| PP |  | RTU SLAVE plně vybavený | [14 empty] | PP | 2
18 | K | Pol670 | Materiál pro uchycení a spojení, kabelové spojky, smršťovací bužírky, pásky, označovací materiál apod. | ks | 1 |  | 0 | Vlastní položka |  | základní |  | 0 | 0 | 0 | 0 | 0 | 4 | K | 2 | ROZPOCET | 0 | 0 | 0 | 0 | 0 | 1 | 0 | 4 | 112
| PP |  | Materiál pro uchycení a spojení, kabelové spojky, smršťovací bužírky, pásky, označovací materiál apod. | [14 empty] | PP | 2
| D | D8 | Elektroinstalační materiál : |  |  |  | 0 |  |  |  |  | 0 |  | 0 |  | 0 | 1 | D | 1 | ROZPOCET | [6 empty] | 0
19 | K | Pol673 | Fotovoltaický panel 670W | ks | 109 |  | 0 | Vlastní položka |  | základní |  | 0 | 0 | 0 | 0 | 0 | 4 | K | 2 | ROZPOCET | 0 | 0 | 0 | 0 | 0 | 1 | 0 | 4 | 114
| PP |  | Fotovoltaický panel 670W | [14 empty] | PP | 2
20 | K | Pol674 | Tlačítko s aretací červené pod sklíčkem FVE STOP | ks | 3 |  | 0 | Vlastní položka |  | základní |  | 0 | 0 | 0 | 0 | 0 | 4 | K | 2 | ROZPOCET | 0 | 0 | 0 | 0 | 0 | 1 | 0 | 4 | 116
| PP |  | Tlačítko s aretací červené pod sklíčkem FVE STOP | [14 empty] | PP | 2
21 | K | Pol675 | Střídač fotovoltaický třífázový 25kW asynchorní | ks | 2 |  | 0 | Vlastní položka |  | základní |  | 0 | 0 | 0 | 0 | 0 | 4 | K | 2 | ROZPOCET | 0 | 0 | 0 | 0 | 0 | 1 | 0 | 4 | 118
| PP |  | Střídač fotovoltaický třífázový 25kW asynchorní | [14 empty] | PP | 2
22 | K | Pol676 | TIGO optimizér/odpojovač | ks | 109 |  | 0 | Vlastní položka |  | základní |  | 0 | 0 | 0 | 0 | 0 | 4 | K | 2 | ROZPOCET | 0 | 0 | 0 | 0 | 0 | 1 | 0 | 4 | 120
| PP |  | TIGO optimizér/odpojovač | [14 empty] | PP | 2
| D | D9 | Ostatní náklady : |  |  |  | 0 |  |  |  |  | 0 |  | 0 |  | 0 | 1 | D | 1 | ROZPOCET | [6 empty] | 0
23 | K | Pol677 | Doprava (silnoproud) | ks | 1 |  | 0 | Vlastní položka |  | základní |  | 0 | 0 | 0 | 0 | 0 | 4 | K | 2 | ROZPOCET | 0 | 0 | 0 | 0 | 0 | 1 | 0 | 4 | 122
| PP |  | Doprava (silnoproud) | [14 empty] | PP | 2
24 | K | Pol678 | Stavební přípomoce | ks | 1 |  | 0 | Vlastní položka |  | základní |  | 0 | 0 | 0 | 0 | 0 | 4 | K | 2 | ROZPOCET | 0 | 0 | 0 | 0 | 0 | 1 | 0 | 4 | 124
| PP |  | Stavební přípomoce | [14 empty] | PP | 2
25 | K | Pol679 | Drobný materiál (hmoždinky, šrouby, sádra, atd..) | ks | 1 |  | 0 | Vlastní položka |  | základní |  | 0 | 0 | 0 | 0 | 0 | 4 | K | 2 | ROZPOCET | 0 | 0 | 0 | 0 | 0 | 1 | 0 | 4 | 126
| PP |  | Drobný materiál (hmoždinky, šrouby, sádra, atd..) | [14 empty] | PP | 2
26 | K | Pol680 | Zkoušky, revize | ks | 1 |  | 0 | Vlastní položka |  | základní |  | 0 | 0 | 0 | 0 | 0 | 4 | K | 2 | ROZPOCET | 0 | 0 | 0 | 0 | 0 | 1 | 0 | 4 | 128
| PP |  | Zkoušky, revize | [14 empty] | PP | 2

## VON - Vedlejší a ostatní ..._01
{30f9dcef-eb09-47e3-87da-454716acde9d}
2
| KRYCÍ LIST SOUPISU PRACÍ | [7 empty] | v --- níže se nacházejí doplnkové a pomocné údaje k sestavám --- v | [8 empty] | False
Stavba:
KAMPUS VOŠ A SPŠE PLZEŇ - ETAPA I
Objekt:
A - ENERGETICKÉ ŘEŠENÍ BUDOV SPŠE a VOŠ
Soupis:
A - SO.03 - TĚLOCVIČNA
Úroveň 3:
VON - Vedlejší a ostatní rozpočtové náklady - ETAPA 0
| KSO: |  | 8015141 |  |  | CC-CZ: | 12654
| Místo: |  | Koterovská 85, Plzeň, 326 00 |  |  | Datum: | 19. 1. 2026
| CZ-CPV: |  | 45212222-8 |  |  | CZ-CPA: | 41.00.28
| Zadavatel: |  |  |  |  | IČ:
|  | VOŠ A SPŠE Koterovská 85, Plzeň, Koterovská 85 |  |  |  | DIČ:
| Účastník: |  |  |  |  | IČ: | Vyplň údaj
|  | Vyplň údaj |  |  |  | DIČ: | Vyplň údaj
| Projektant: |  |  |  |  | IČ:
|  | Ateliér Masák & Partner s.r.o. |  |  |  | DIČ:
| Zpracovatel: |  |  |  |  | IČ:
|  | Michal Jirka |  |  |  | DIČ:
Poznámka:
Soupis prací je sestaven s využitím Cenové soustavy ÚRS. Položky, které pochází z této cenové soustavy, jsou ve sloupci 'Cenová soustava' označeny popisem 'CS ÚRS' a úrovní příslušného kalendářního pololetí. Veškeré další informace vymezující popis a podmínky použití těchto položek z Cenové soustavy, které nejsou uvedeny přímo v soupisu prací, jsou neomezeně dálkově k dispozici na webu podminky.urs.cz.
| Cena bez DPH | [5 empty] | 0
|  |  | Základ daně |  |  | Sazba daně | Výše daně
| DPH | základní | 0 |  |  | 21% | 0
|  | snížená | 0 |  |  | 12% | 0
|  | zákl. přenesená | 0 |  |  | 21% | 0
|  | sníž. přenesená | 0 |  |  | 12% | 0
|  | nulová | 0 |  |  | 0% | 0
| Cena s DPH |  |  | v | CZK |  | 0
REKAPITULACE ČLENĚNÍ SOUPISU PRACÍ
Stavba:
KAMPUS VOŠ A SPŠE PLZEŇ - ETAPA I
Objekt:
A - ENERGETICKÉ ŘEŠENÍ BUDOV SPŠE a VOŠ
Soupis:
A - SO.03 - TĚLOCVIČNA
Úroveň 3:
VON - Vedlejší a ostatní rozpočtové náklady - ETAPA 0
Místo: |  |  | Koterovská 85, Plzeň, 326 00 |  |  | Datum: | 19. 1. 2026
Zadavatel: |  |  | VOŠ A SPŠE Koterovská 85, Plzeň, Koterovská 85 |  |  | Projektant: | Ateliér Masák & Partner s.r.o.
Účastník: |  |  | Vyplň údaj |  |  | Zpracovatel: | Michal Jirka
Kód dílu - Popis | [6 empty] | Cena celkem [CZK]
Náklady stavby celkem | [6 empty] | 0 | [11 empty] | -1
| HSV - Práce a dodávky HSV | [5 empty] | 0
| 1 - Zemní práce | [5 empty] | 0
| 5 - Komunikace pozemní | [5 empty] | 0
| 6 - Úpravy povrchů, podlahy a osazování výplní | [5 empty] | 0
| 9 - Ostatní konstrukce a práce, bourání | [5 empty] | 0
| VRN - Vedlejší rozpočtové náklady | [5 empty] | 0
| VRN1 - Průzkumné, geodetické a projektové práce | [5 empty] | 0
| VRN3 - Zařízení staveniště | [5 empty] | 0
| VRN4 - Inženýrská činnost | [5 empty] | 0
| VRN7 - Provozní vlivy | [5 empty] | 0
| VRN9 - Ostatní náklady | [5 empty] | 0
SOUPIS PRACÍ
Stavba:
KAMPUS VOŠ A SPŠE PLZEŇ - ETAPA I
Objekt:
A - ENERGETICKÉ ŘEŠENÍ BUDOV SPŠE a VOŠ
Soupis:
A - SO.03 - TĚLOCVIČNA
Úroveň 3:
VON - Vedlejší a ostatní rozpočtové náklady - ETAPA 0
Místo: |  |  | Koterovská 85, Plzeň, 326 00 |  |  | Datum: | 19. 1. 2026
Zadavatel: |  |  | VOŠ A SPŠE Koterovská 85, Plzeň, Koterovská 85 |  |  | Projektant: | Ateliér Masák & Partner s.r.o.
Účastník: |  |  | Vyplň údaj |  |  | Zpracovatel: | Michal Jirka
PČ | Typ | Kód | Popis | MJ | Množství | J.cena [CZK] | Cena celkem [CZK] | Cenová soustava |  | DPH | J. Nh [h] | Nh celkem [h] | J. hmotnost [t] | Hmotnost celkem [t] | J. suť [t] | Suť Celkem [t]
Náklady soupisu celkem | [6 empty] | 0 |  |  |  |  | 0 |  | 48.8452 |  | 325.6545 |  | D | -1 | [10 empty] | 0
| D | HSV | Práce a dodávky HSV |  |  |  | 0 |  |  |  |  | 0 |  | 48.8452 |  | 325.6545 | 1 | D | 0 |  |  |  | ROZPOCET | [6 empty] | 0
| D | 1 | Zemní práce |  |  |  | 0 |  |  |  |  | 0 |  | 0.15093 |  | 0 | 1 | D | 1 |  |  |  | ROZPOCET | [6 empty] | 0
1 | K | 113106290 | Rozebrání vozovek ze silničních dílců se spárami vyplněnými kamenivem strojně pl přes 50 do 200 m2 | m2 | 96 |  | 0 | CS ÚRS 2026 01 |  | základní |  | 0 | 0 | 0 | 0 | 0 | 4 | K | 2 |  |  |  | ROZPOCET | 0 | 0 | 0 | 0 | 0 | 1 | 0 | 4 | 2000129593
| PP |  | Rozebrání dílců vozovek a ploch s přemístěním hmot na skládku na vzdálenost do 3 m nebo s naložením na dopravní prostředek, ze silničních dílců jakýchkoliv rozměrů, s ložem z kameniva nebo živice strojně plochy jednotlivě přes 50 m2 do 200 m2 se spárami vyplněnými kamenivem | [14 empty] | PP | 2
| Online PSC |  | https://podminky.urs.cz/item/CS_URS_2026_01/113106290 | [14 empty] | Online PSC | 2
| VV |  | Zpevnění plochy pod buňkoviště | [14 empty] | VV | 2 | 1 | True | 0 | ROZPOCET
| VV |  | 60 |  | 60 | [12 empty] | VV | 2 | 2 | True | 0 | ROZPOCET
| VV |  | Zpevněné plochy zařízení staveniště | [14 empty] | VV | 2 | 1 | True | 0 | ROZPOCET
| VV |  | 120 |  | 120 | [12 empty] | VV | 2 | 2 | True | 0 | ROZPOCET
| VV |  | Dočasná manipulační plocha (na zpevněné ploše) | [14 empty] | VV | 2 | 1 | True | 0 | ROZPOCET
| VV |  | 150 |  | 150 | [12 empty] | VV | 2 | 2 | True | 0 | ROZPOCET
| VV |  | Dočasná plocha pro autojeřáb | [14 empty] | VV | 2 | 1 | True | 0 | ROZPOCET
| VV |  | 50 |  | 50 | [12 empty] | VV | 2 | 2 | True | 0 | ROZPOCET
| VV |  | Dočasné skladovací plochy materiálu | [14 empty] | VV | 2 | 1 | True | 0 | ROZPOCET
| VV |  | 100 |  | 100 | [12 empty] | VV | 2 | 2 | True | 0 | ROZPOCET
| VV |  | Součet |  | 480 | [12 empty] | VV | 2 | 4 | True | 1 | ROZPOCET
| VV |  | 480*0,2 'Přepočtené koeficientem množství |  | 96 | [12 empty] | VV | 2 | 2 | False | 1 | ROZPOCET
2 | K | 184813211 | Ochranné oplocení kořenové zóny stromu v rovině nebo na svahu do 1:5 v do 1500 mm | m | 10 |  | 0 | CS ÚRS 2026 01 |  | základní |  | 0 | 0.01125 | 0.1125 | 0 | 0 | 4 | K | 2 |  |  |  | ROZPOCET | 0 | 0 | 0 | 0 | 0 | 1 | 0 | 4 | -620334588
| PP |  | Ochranné oplocení kořenové zóny stromu v rovině nebo na svahu do 1:5, výšky do 1500 mm | [14 empty] | PP | 2
| Online PSC |  | https://podminky.urs.cz/item/CS_URS_2026_01/184813211 | [14 empty] | Online PSC | 2
| VV |  | 50*0,2 'Přepočtené koeficientem množství |  | 10 | [12 empty] | VV | 2 | 2 | False | 1 | ROZPOCET
3 | K | 184818231 | Ochrana kmene průměru do 300 mm bedněním výšky do 2 m | kus | 3 |  | 0 | CS ÚRS 2026 01 |  | základní |  | 0 | 0.01281 | 0.03843 | 0 | 0 | 4 | K | 2 |  |  |  | ROZPOCET | 0 | 0 | 0 | 0 | 0 | 1 | 0 | 4 | -278380930
| PP |  | Ochrana kmene bedněním před poškozením stavebním provozem zřízení včetně odstranění výšky bednění do 2 m průměru kmene do 300 mm | [14 empty] | PP | 2
| Online PSC |  | https://podminky.urs.cz/item/CS_URS_2026_01/184818231 | [14 empty] | Online PSC | 2
| VV |  | 15*0,2 'Přepočtené koeficientem množství |  | 3 | [12 empty] | VV | 2 | 2 | False | 1 | ROZPOCET
| D | 5 | Komunikace pozemní |  |  |  | 0 |  |  |  |  | 0 |  | 42.9498 |  | 0 | 1 | D | 1 |  |  |  | ROZPOCET | [6 empty] | 0
4 | K | 584121111 | Osazení silničních dílců z ŽB do lože z kameniva těženého tl 40 mm plochy do 200 m2 | m2 | 96 |  | 0 | CS ÚRS 2026 01 |  | základní |  | 0 | 0.0835 | 8.016 | 0 | 0 | 4 | K | 2 |  |  |  | ROZPOCET | 0 | 0 | 0 | 0 | 0 | 1 | 0 | 4 | -1038134024
| PP |  | Osazení silničních dílců ze železového betonu s podkladem z kameniva těženého do tl. 40 mm jakéhokoliv druhu a velikosti, na plochu jednotlivě přes 50 do 200 m2 | [14 empty] | PP | 2
| Online PSC |  | https://podminky.urs.cz/item/CS_URS_2026_01/584121111 | [14 empty] | Online PSC | 2
| VV |  | Zpevnění plochy pod buňkoviště | [14 empty] | VV | 2 | 1 | True | 0 | ROZPOCET
| VV |  | 60 |  | 60 | [12 empty] | VV | 2 | 2 | True | 0 | ROZPOCET
| VV |  | Zpevněné plochy zařízení staveniště | [14 empty] | VV | 2 | 1 | True | 0 | ROZPOCET
| VV |  | 120 |  | 120 | [12 empty] | VV | 2 | 2 | True | 0 | ROZPOCET
| VV |  | Dočasná manipulační plocha (na zpevněné ploše) | [14 empty] | VV | 2 | 1 | True | 0 | ROZPOCET
| VV |  | 150 |  | 150 | [12 empty] | VV | 2 | 2 | True | 0 | ROZPOCET
| VV |  | Dočasná plocha pro autojeřáb | [14 empty] | VV | 2 | 1 | True | 0 | ROZPOCET
| VV |  | 50 |  | 50 | [12 empty] | VV | 2 | 2 | True | 0 | ROZPOCET
| VV |  | Dočasné skladovací plochy materiálu | [14 empty] | VV | 2 | 1 | True | 0 | ROZPOCET
| VV |  | 100 |  | 100 | [12 empty] | VV | 2 | 2 | True | 0 | ROZPOCET
| VV |  | Součet |  | 480 | [12 empty] | VV | 2 | 4 | True | 1 | ROZPOCET
| VV |  | 480*0,2 'Přepočtené koeficientem množství |  | 96 | [12 empty] | VV | 2 | 2 | False | 1 | ROZPOCET
5 | M | 5938100R | druhotně použitý panel silniční např. vel. 3,00x1,20x0,15m, včetně dopravy na stavbu a zpět | kus | 26.667 |  | 0 | Vlastní položka |  | základní |  | 0 | 1.31 | 34.9338 | 0 | 0 | 8 | M | 2 |  |  |  | ROZPOCET | 0 | 0 | 0 | 0 | 0 | 1 | 0 | 4 | -465136517
| PP |  | druhotně použitý panel silniční např. vel. 3,00x1,20x0,15m, včetně dopravy na stavbu a zpět | [14 empty] | PP | 2
| VV |  | 96/3,6 |  | 26.667 | [12 empty] | VV | 2 | 2 | True | 1 | ROZPOCET
| D | 6 | Úpravy povrchů, podlahy a osazování výplní |  |  |  | 0 |  |  |  |  | 0 |  | 5.7445 |  | 5.6545 | 1 | D | 1 |  |  |  | ROZPOCET | [6 empty] | 0
6 | K | 619996R | Ochrana podlahy obedněním z OSB desek, včetně pozdějšího odstranění | m2 | 213.364 |  | 0 | Vlastní položka |  | základní |  | 0 | 0.02644 | 5.6413 | 0.026 | 5.5475 | 4 | K | 2 |  |  |  | ROZPOCET | 0 | 0 | 0 | 0 | 0 | 1 | 0 | 4 | 1353372545
| PP |  | Ochrana podlahy obedněním z OSB desek, včetně pozdějšího odstranění | [14 empty] | PP | 2
| VV |  | 532,63+534,19"dočasné opatření pro ochranu podlahy tělocvičny |  | 1066.82 | [12 empty] | VV | 2 | 2 | True | 1 | ROZPOCET
| VV |  | 1066,82*0,2 'Přepočtené koeficientem množství |  | 213.364 | [12 empty] | VV | 2 | 2 | False | 1 | ROZPOCET
7 | K | 619996127 | Ochrana stěn nebo svislých ploch obedněním z OSB desek | m2 | 5.35 |  | 0 | CS ÚRS 2026 01 |  | základní |  | 0 | 0.01929 | 0.1032 | 0.02 | 0.107 | 4 | K | 2 |  |  |  | ROZPOCET | 0 | 0 | 0 | 0 | 0 | 1 | 0 | 4 | -933653339
| PP |  | Ochrana stavebních konstrukcí a samostatných prvků včetně pozdějšího odstranění obedněním z OSB desek svislých ploch | [14 empty] | PP | 2
| Online PSC |  | https://podminky.urs.cz/item/CS_URS_2026_01/619996127 | [14 empty] | Online PSC | 2
| VV |  | 0,5*(9+17,75)*2"dočasné opatření pro ochranu podlahy tělocvičny |  | 26.75 | [12 empty] | VV | 2 | 2 | True | 1 | ROZPOCET
| VV |  | 26,75*0,2 'Přepočtené koeficientem množství |  | 5.35 | [12 empty] | VV | 2 | 2 | False | 1 | ROZPOCET
| D | 9 | Ostatní konstrukce a práce, bourání |  |  |  | 0 |  |  |  |  | 0 |  | 0 |  | 320 | 1 | D | 1 |  |  |  | ROZPOCET | [6 empty] | 0
8 | K | 938909311 | Čištění vozovek metením strojně podkladu nebo krytu betonového nebo živičného | m2 | 16000 |  | 0 | CS ÚRS 2026 01 |  | základní |  | 0 | 0 | 0 | 0.02 | 320 | 4 | K | 2 |  |  |  | ROZPOCET | 0 | 0 | 0 | 0 | 0 | 1 | 0 | 4 | 261179057
| PP |  | Čištění vozovek metením bláta, prachu nebo hlinitého nánosu s odklizením na hromady na vzdálenost do 20 m nebo naložením na dopravní prostředek strojně povrchu podkladu nebo krytu betonového nebo živičného | [14 empty] | PP | 2
| Online PSC |  | https://podminky.urs.cz/item/CS_URS_2026_01/938909311 | [14 empty] | Online PSC | 2
| VV |  | předběžně pro potřeby rozpočtu | [14 empty] | VV | 2 | 1 | True | 0 | ROZPOCET
| VV |  | 200*5*4*20 |  | 80000 | [12 empty] | VV | 2 | 2 | True | 0 | ROZPOCET
| VV |  | Součet |  | 80000 | [12 empty] | VV | 2 | 4 | True | 1 | ROZPOCET
| VV |  | 80000*0,2 'Přepočtené koeficientem množství |  | 16000 | [12 empty] | VV | 2 | 2 | False | 1 | ROZPOCET
| D | VRN | Vedlejší rozpočtové náklady |  |  |  | 0 |  |  |  |  | 0 |  | 0 |  | 0 | 5 | D | 0 |  |  |  | ROZPOCET | [6 empty] | 0
| D | VRN1 | Průzkumné, geodetické a projektové práce |  |  |  | 0 |  |  |  |  | 0 |  | 0 |  | 0 | 5 | D | 1 |  |  |  | ROZPOCET | [6 empty] | 0
9 | K | 011514000 | Stavebně-technický průzkum - prověření výztuže sloupů (nutnost min. viz statický výpočet) | Kč | 1 |  | 0 | CS ÚRS 2026 01 |  | základní |  | 0 | 0 | 0 | 0 | 0 | 1024 | K | 2 |  |  |  | ROZPOCET | 0 | 0 | 0 | 0 | 0 | 1 | 0 | 1024 | 621257929
| PP |  | Stavebně-technický průzkum - prověření výztuže sloupů (nutnost min. viz statický výpočet) | [14 empty] | PP | 2
| Online PSC |  | https://podminky.urs.cz/item/CS_URS_2026_01/011514000 | [14 empty] | Online PSC | 2
10 | K | 012164000 | Vytyčení a zaměření inženýrských sítí | Kč | 1 |  | 0 | CS ÚRS 2026 01 |  | základní |  | 0 | 0 | 0 | 0 | 0 | 1024 | K | 2 |  |  |  | ROZPOCET | 0 | 0 | 0 | 0 | 0 | 1 | 0 | 1024 | -1452096410
| PP |  | Vytyčení a zaměření inženýrských sítí | [14 empty] | PP | 2
| Online PSC |  | https://podminky.urs.cz/item/CS_URS_2026_01/012164000 | [14 empty] | Online PSC | 2
11 | K | 012203000 | Geodetické práce před a při provádění stavby | Kč | 1 |  | 0 | CS ÚRS 2026 01 |  | základní |  | 0 | 0 | 0 | 0 | 0 | 4 | K | 2 |  |  |  | ROZPOCET | 0 | 0 | 0 | 0 | 0 | 1 | 0 | 4 | 2
| PP |  | Geodetické práce před a při provádění stavby | [14 empty] | PP | 2
| Online PSC |  | https://podminky.urs.cz/item/CS_URS_2026_01/012203000 | [14 empty] | Online PSC | 2
| P |  | Poznámka k položce: Poznámka k položce: -VYTÝČENÍ INŽENÝRSKÝCH SÍTÍ NA STAVENIŠTI VČETNĚ OBNOVENÍ SPRÁVCŮ SÍTÍ PO DOBU VÝSTAVBY PRO VŠECHNY OBJEKTY STAVBY -GEODETICKÉ PRÁCE PO CELOU DOBU VÝSTAVBY PRO VŠECHNY OBJEKTY STAVBY | [14 empty] | P | 2
12 | K | 01220300R | Geodetické vytyčení buňkoviště | Kč | 1 |  | 0 | CS ÚRS 2026 01 |  | základní |  | 0 | 0 | 0 | 0 | 0 | 1024 | K | 2 |  |  |  | ROZPOCET | 0 | 0 | 0 | 0 | 0 | 1 | 0 | 1024 | 960594032
| PP |  | Geodetické vytyčení buňkoviště | [14 empty] | PP | 2
| Online PSC |  | https://podminky.urs.cz/item/CS_URS_2026_01/01220300R | [14 empty] | Online PSC | 2
13 | K | 012234000 | Vytyčení obvodu stavby | Kč | 1 |  | 0 | CS ÚRS 2026 01 |  | základní |  | 0 | 0 | 0 | 0 | 0 | 1024 | K | 2 |  |  |  | ROZPOCET | 0 | 0 | 0 | 0 | 0 | 1 | 0 | 1024 | -618635219
| PP |  | Vytyčení obvodu stavby | [14 empty] | PP | 2
| Online PSC |  | https://podminky.urs.cz/item/CS_URS_2026_01/012234000 | [14 empty] | Online PSC | 2
14 | K | 012303000 | Geodetické práce po výstavbě | Kč | 1 |  | 0 | CS ÚRS 2026 01 |  | základní |  | 0 | 0 | 0 | 0 | 0 | 4 | K | 2 |  |  |  | ROZPOCET | 0 | 0 | 0 | 0 | 0 | 1 | 0 | 4 | 4
| PP |  | Geodetické práce po výstavbě | [14 empty] | PP | 2
| Online PSC |  | https://podminky.urs.cz/item/CS_URS_2026_01/012303000 | [14 empty] | Online PSC | 2
| P |  | Poznámka k položce: Poznámka k položce: V TIŠTĚNÉ I DIGITÁLNÍ PODOBĚ: -GEODETICKÉ ZAMĚŘENÍ SKUTEČNÉHO PROVEDENÍ STAVBY, - PODKLADY PRO ZÁKRES DO DIGITÁLNÍ MAPY -GEOMETRICKÝ PLÁN PRO VKLAD DO KATASTRU NEMOVITOSTÍ, -OSTATNÍ INFORMACE VIZ POŽADAVKY V ZD | [14 empty] | P | 2
15 | K | 01324400R | Dokumentace IV. stupně (dílenská dokumentace) | Kč | 1 |  | 0 | Vlastní položka |  | základní |  | 0 | 0 | 0 | 0 | 0 | 1024 | K | 2 |  |  |  | ROZPOCET | 0 | 0 | 0 | 0 | 0 | 1 | 0 | 1024 | 232453565
| PP |  | Dokumentace IV. stupně (dílenská dokumentace) | [14 empty] | PP | 2
| P |  | Poznámka k položce: podrobné dodavatelské, výrobní a dílenské dokumentace: - ke všem vnitřním a vnějším zábradlím - k oběma prefabrikovaným schodištím - k prefa stropům Spiroll nad 3.NP - k výtahu - ke všem kuchyním - ke všem vestavěným skříním | [14 empty] | P | 2
16 | K | 013254000 | Dokumentace skutečného provedení stavby (pro stavební část a všechny profesní části) | Kč | 1 |  | 0 | CS ÚRS 2026 01 |  | základní |  | 0 | 0 | 0 | 0 | 0 | 4 | K | 2 |  |  |  | ROZPOCET | 0 | 0 | 0 | 0 | 0 | 1 | 0 | 4 | 6
| PP |  | Dokumentace skutečného provedení stavby (pro stavební část a všechny profesní části) | [14 empty] | PP | 2
| Online PSC |  | https://podminky.urs.cz/item/CS_URS_2026_01/013254000 | [14 empty] | Online PSC | 2
| P |  | Poznámka k položce: Poznámka k položce: PRO VŠECHNY OBJEKTY STAVBY (HSV,PSV,MONTÁŽE) -V POČTU A PROVEDENÍ DLE ZADÁVACÍ DOKUMENTACE A vyhl.MPR 499/2006 Sb.a odst.6 § 125 zákona č.183/2006 Sb(stavebního zákona) VČETNĚ FOTODOKUMENTACE STAVBY | [14 empty] | P | 2
| D | VRN3 | Zařízení staveniště |  |  |  | 0 |  |  |  |  | 0 |  | 0 |  | 0 | 5 | D | 1 |  |  |  | ROZPOCET | [6 empty] | 0
17 | K | 031303000 | Náklady na zábor (dočasný zábor plochy pro závoz vazníků) | m2 | 620 |  | 0 | CS ÚRS 2026 01 |  | základní |  | 0 | 0 | 0 | 0 | 0 | 1024 | K | 2 |  |  |  | ROZPOCET | 0 | 0 | 0 | 0 | 0 | 1 | 0 | 1024 | -1328312524
| PP |  | Náklady na zábor (dočasný zábor plochy pro závoz vazníků) | [14 empty] | PP | 2
| Online PSC |  | https://podminky.urs.cz/item/CS_URS_2026_01/031303000 | [14 empty] | Online PSC | 2
| VV |  | 310 m2 na 10 dní | [14 empty] | VV | 2 | 1 | True | 0 | ROZPOCET
| VV |  | 310*10 |  | 3100 | [12 empty] | VV | 2 | 2 | True | 0 | ROZPOCET
| VV |  | Součet |  | 3100 | [12 empty] | VV | 2 | 4 | True | 1 | ROZPOCET
| VV |  | 3100*0,2 'Přepočtené koeficientem množství |  | 620 | [12 empty] | VV | 2 | 2 | False | 1 | ROZPOCET
18 | K | 03210300R | Instalace vrátnice staveniště | Kč | 1 |  | 0 | Vlastní položka |  | základní |  | 0 | 0 | 0 | 0 | 0 | 1024 | K | 2 |  |  |  | ROZPOCET | 0 | 0 | 0 | 0 | 0 | 1 | 0 | 1024 | 2007685190
| PP |  | Instalace vrátnice staveniště | [14 empty] | PP | 2
19 | K | 03210300R1 | UNIMO buňky (2x5 ks) – montáž | Kč | 1 |  | 0 | Vlastní položka |  | základní |  | 0 | 0 | 0 | 0 | 0 | 1024 | K | 2 |  |  |  | ROZPOCET | 0 | 0 | 0 | 0 | 0 | 1 | 0 | 1024 | -2130746335
| PP |  | UNIMO buňky (2x5 ks) – montáž | [14 empty] | PP | 2
20 | K | 03210300R2 | UNIMO buňky (2x5 ks) – pronájem | Kč | 1 |  | 0 | Vlastní položka |  | základní |  | 0 | 0 | 0 | 0 | 0 | 1024 | K | 2 |  |  |  | ROZPOCET | 0 | 0 | 0 | 0 | 0 | 1 | 0 | 1024 | -1613350331
| PP |  | UNIMO buňky (2x5 ks) – pronájem | [14 empty] | PP | 2
21 | K | 03210300R3 | Demontáž buněk | Kč | 1 |  | 0 | Vlastní položka |  | základní |  | 0 | 0 | 0 | 0 | 0 | 1024 | K | 2 |  |  |  | ROZPOCET | 0 | 0 | 0 | 0 | 0 | 1 | 0 | 1024 | -418956493
| PP |  | Demontáž buněk | [14 empty] | PP | 2
22 | K | 032503000 | Skládky na staveništi | Kč | 1 |  | 0 | Vlastní položka |  | základní |  | 0 | 0 | 0 | 0 | 0 | 1024 | K | 2 |  |  |  | ROZPOCET | 0 | 0 | 0 | 0 | 0 | 1 | 0 | 1024 | -1725383735
| PP |  | Skládky na staveništi | [14 empty] | PP | 2
23 | K | 030001000 | Zařízení staveniště | Kč | 1 |  | 0 | CS ÚRS 2026 01 |  | základní |  | 0 | 0 | 0 | 0 | 0 | 1024 | K | 2 |  |  |  | ROZPOCET | 0 | 0 | 0 | 0 | 0 | 1 | 0 | 1024 | 1573813710
| PP |  | Zařízení staveniště | [14 empty] | PP | 2
| Online PSC |  | https://podminky.urs.cz/item/CS_URS_2026_01/030001000 | [14 empty] | Online PSC | 2
24 | K | 032603000 | Mycí centrum | Kč | 1 |  | 0 | CS ÚRS 2026 01 |  | základní |  | 0 | 0 | 0 | 0 | 0 | 1024 | K | 2 |  |  |  | ROZPOCET | 0 | 0 | 0 | 0 | 0 | 1 | 0 | 1024 | -147032928
| PP |  | Mycí centrum | [14 empty] | PP | 2
| Online PSC |  | https://podminky.urs.cz/item/CS_URS_2026_01/032603000 | [14 empty] | Online PSC | 2
25 | K | 032903000 | Náklady na provoz a údržbu vybavení staveniště | Kč | 1 |  | 0 | Vlastní položka |  | základní |  | 0 | 0 | 0 | 0 | 0 | 1024 | K | 2 |  |  |  | ROZPOCET | 0 | 0 | 0 | 0 | 0 | 1 | 0 | 1024 | -1595982985
| PP |  | Náklady na provoz a údržbu vybavení staveniště | [14 empty] | PP | 2
26 | K | 03310300R | Napojení buněk na elektro | Kč | 1 |  | 0 | Vlastní položka |  | základní |  | 0 | 0 | 0 | 0 | 0 | 1024 | K | 2 |  |  |  | ROZPOCET | 0 | 0 | 0 | 0 | 0 | 1 | 0 | 1024 | -2227914
| PP |  | Napojení buněk na elektro | [14 empty] | PP | 2
27 | K | 03310300R1 | Napojení buněk na vodu | Kč | 1 |  | 0 | Vlastní položka |  | základní |  | 0 | 0 | 0 | 0 | 0 | 1024 | K | 2 |  |  |  | ROZPOCET | 0 | 0 | 0 | 0 | 0 | 1 | 0 | 1024 | 113354540
| PP |  | Napojení buněk na vodu | [14 empty] | PP | 2
28 | K | 03310300R2 | Napojení buněk na kanalizaci | Kč | 1 |  | 0 | Vlastní položka |  | základní |  | 0 | 0 | 0 | 0 | 0 | 1024 | K | 2 |  |  |  | ROZPOCET | 0 | 0 | 0 | 0 | 0 | 1 | 0 | 1024 | -1988667455
| PP |  | Napojení buněk na kanalizaci | [14 empty] | PP | 2
29 | K | 03310300R3 | Dočasná přípojka elektro | Kč | 1 |  | 0 | Vlastní položka |  | základní |  | 0 | 0 | 0 | 0 | 0 | 1024 | K | 2 |  |  |  | ROZPOCET | 0 | 0 | 0 | 0 | 0 | 1 | 0 | 1024 | -744258236
| PP |  | Dočasná přípojka elektro | [14 empty] | PP | 2
30 | K | 03310300R4 | Dočasná přípojka vody | Kč | 1 |  | 0 | Vlastní položka |  | základní |  | 0 | 0 | 0 | 0 | 0 | 1024 | K | 2 |  |  |  | ROZPOCET | 0 | 0 | 0 | 0 | 0 | 1 | 0 | 1024 | -890944137
| PP |  | Dočasná přípojka vody | [14 empty] | PP | 2
31 | K | 03310300R5 | Dočasná přípojka kanalizace | Kč | 1 |  | 0 | Vlastní položka |  | základní |  | 0 | 0 | 0 | 0 | 0 | 1024 | K | 2 |  |  |  | ROZPOCET | 0 | 0 | 0 | 0 | 0 | 1 | 0 | 1024 | 1342887943
| PP |  | Dočasná přípojka kanalizace | [14 empty] | PP | 2
32 | K | 03310300R6 | Staveništní rozvaděč | Kč | 1 |  | 0 | Vlastní položka |  | základní |  | 0 | 0 | 0 | 0 | 0 | 1024 | K | 2 |  |  |  | ROZPOCET | 0 | 0 | 0 | 0 | 0 | 1 | 0 | 1024 | 592582540
| PP |  | Staveništní rozvaděč | [14 empty] | PP | 2
33 | K | 033203000 | Energie pro zařízení staveniště | Kč | 1 |  | 0 | Vlastní položka |  | základní |  | 0 | 0 | 0 | 0 | 0 | 1024 | K | 2 |  |  |  | ROZPOCET | 0 | 0 | 0 | 0 | 0 | 1 | 0 | 1024 | 1611258170
| PP |  | Energie pro zařízení staveniště | [14 empty] | PP | 2
34 | K | 03410300R | Montáž oplocení staveniště | m | 39 |  | 0 | Vlastní položka |  | základní |  | 0 | 0 | 0 | 0 | 0 | 1024 | K | 2 |  |  |  | ROZPOCET | 0 | 0 | 0 | 0 | 0 | 1 | 0 | 1024 | 648055972
| PP |  | Montáž oplocení staveniště | [14 empty] | PP | 2
| VV |  | 195*0,2 'Přepočtené koeficientem množství |  | 39 | [12 empty] | VV | 2 | 2 | False | 1 | ROZPOCET
35 | K | 03410300R1 | Demontáž oplocení staveniště | m | 39 |  | 0 | Vlastní položka |  | základní |  | 0 | 0 | 0 | 0 | 0 | 1024 | K | 2 |  |  |  | ROZPOCET | 0 | 0 | 0 | 0 | 0 | 1 | 0 | 1024 | 299405828
| PP |  | Demontáž oplocení staveniště | [14 empty] | PP | 2
| VV |  | 195*0,2 'Přepočtené koeficientem množství |  | 39 | [12 empty] | VV | 2 | 2 | False | 1 | ROZPOCET
36 | K | 03410300R2 | Pronájem oplocení staveniště | m | 12870 |  | 0 | Vlastní položka |  | základní |  | 0 | 0 | 0 | 0 | 0 | 1024 | K | 2 |  |  |  | ROZPOCET | 0 | 0 | 0 | 0 | 0 | 1 | 0 | 1024 | 2089729215
| PP |  | Pronájem oplocení staveniště | [14 empty] | PP | 2
| VV |  | 195*30*11 |  | 64350 | [12 empty] | VV | 2 | 2 | True | 1 | ROZPOCET
| VV |  | 64350*0,2 'Přepočtené koeficientem množství |  | 12870 | [12 empty] | VV | 2 | 2 | False | 1 | ROZPOCET
37 | K | 03410300R3 | Krátkodobé mobilní oplocení staveniště (plné neprůhledné v.1,8m - závoz vazníků) | m | 13 |  | 0 | Vlastní položka |  | základní |  | 0 | 0 | 0 | 0 | 0 | 1024 | K | 2 |  |  |  | ROZPOCET | 0 | 0 | 0 | 0 | 0 | 1 | 0 | 1024 | 377895123
| PP |  | Krátkodobé mobilní oplocení staveniště (plné neprůhledné v.1,8m - závoz vazníků) | [14 empty] | PP | 2
| VV |  | 65*0,2 'Přepočtené koeficientem množství |  | 13 | [12 empty] | VV | 2 | 2 | False | 1 | ROZPOCET
38 | K | 03410300R4 | Vjezdová brána š. 4m | Kč | 1 |  | 0 | Vlastní položka |  | základní |  | 0 | 0 | 0 | 0 | 0 | 1024 | K | 2 |  |  |  | ROZPOCET | 0 | 0 | 0 | 0 | 0 | 1 | 0 | 1024 | 176707034
| PP |  | Vjezdová brána š. 4m | [14 empty] | PP | 2
39 | K | 03410300R5 | Vjezdová brána š. 6m | Kč | 1 |  | 0 | Vlastní položka |  | základní |  | 0 | 0 | 0 | 0 | 0 | 1024 | K | 2 |  |  |  | ROZPOCET | 0 | 0 | 0 | 0 | 0 | 1 | 0 | 1024 | -1783479926
| PP |  | Vjezdová brána š. 6m | [14 empty] | PP | 2
40 | K | 034203000 | Opatření na ochranu pozemků sousedních se staveništěm | Kč | 1 |  | 0 | Vlastní položka |  | základní |  | 0 | 0 | 0 | 0 | 0 | 1024 | K | 2 |  |  |  | ROZPOCET | 0 | 0 | 0 | 0 | 0 | 1 | 0 | 1024 | 2099379198
| PP |  | Opatření na ochranu pozemků sousedních se staveništěm | [14 empty] | PP | 2
41 | K | 034303000 | Dopravní značení na staveništi (vymezení tras pohybu vozidel) | Kč | 1 |  | 0 | CS ÚRS 2026 01 |  | základní |  | 0 | 0 | 0 | 0 | 0 | 1024 | K | 2 |  |  |  | ROZPOCET | 0 | 0 | 0 | 0 | 0 | 1 | 0 | 1024 | 2147072174
| PP |  | Dopravní značení na staveništi (vymezení tras pohybu vozidel) | [14 empty] | PP | 2
| Online PSC |  | https://podminky.urs.cz/item/CS_URS_2026_01/034303000 | [14 empty] | Online PSC | 2
42 | K | 034403000 | Osvětlení staveniště | m2 | 40 |  | 0 | CS ÚRS 2026 01 |  | základní |  | 0 | 0 | 0 | 0 | 0 | 1024 | K | 2 |  |  |  | ROZPOCET | 0 | 0 | 0 | 0 | 0 | 1 | 0 | 1024 | 1316835353
| PP |  | Osvětlení staveniště | [14 empty] | PP | 2
| Online PSC |  | https://podminky.urs.cz/item/CS_URS_2026_01/034403000 | [14 empty] | Online PSC | 2
| VV |  | 200*0,2 'Přepočtené koeficientem množství |  | 40 | [12 empty] | VV | 2 | 2 | False | 1 | ROZPOCET
43 | K | 034503000 | Informační tabule na staveništi | Kč | 1 |  | 0 | CS ÚRS 2026 01 |  | základní |  | 0 | 0 | 0 | 0 | 0 | 4 | K | 2 |  |  |  | ROZPOCET | 0 | 0 | 0 | 0 | 0 | 1 | 0 | 4 | 14
| PP |  | Informační tabule na staveništi | [14 empty] | PP | 2
| Online PSC |  | https://podminky.urs.cz/item/CS_URS_2026_01/034503000 | [14 empty] | Online PSC | 2
| P |  | Poznámka k položce: Poznámka k položce: DLE GRAFICKÉHO NÁVRHU A POČTU UVEDENÉHO V ZD | [14 empty] | P | 2
44 | K | 039103000 | Rozebrání, bourání a odvoz zařízení staveniště | Kč | 1 |  | 0 | Vlastní položka |  | základní |  | 0 | 0 | 0 | 0 | 0 | 1024 | K | 2 |  |  |  | ROZPOCET | 0 | 0 | 0 | 0 | 0 | 1 | 0 | 1024 | 19069152
| PP |  | Rozebrání, bourání a odvoz zařízení staveniště | [14 empty] | PP | 2
| D | VRN4 | Inženýrská činnost |  |  |  | 0 |  |  |  |  | 0 |  | 0 |  | 0 | 5 | D | 0 |  |  |  | ROZPOCET | [6 empty] | 0
45 | K | 041414000 | Plán BOZP | Kč | 1 |  | 0 | CS ÚRS 2026 01 |  | základní |  | 0 | 0 | 0 | 0 | 0 | 1024 | K | 1 |  |  |  | ROZPOCET | 0 | 0 | 0 | 0 | 0 | 1 | 0 | 1024 | -1990490149
| PP |  | Plán BOZP | [14 empty] | PP | 1
| Online PSC |  | https://podminky.urs.cz/item/CS_URS_2026_01/041414000 | [14 empty] | Online PSC | 1
46 | K | 041424000 | Koordinátor BOZP | Kč | 1 |  | 0 | CS ÚRS 2026 01 |  | základní |  | 0 | 0 | 0 | 0 | 0 | 1024 | K | 1 |  |  |  | ROZPOCET | 0 | 0 | 0 | 0 | 0 | 1 | 0 | 1024 | 2087840893
| PP |  | Koordinátor BOZP | [14 empty] | PP | 1
| Online PSC |  | https://podminky.urs.cz/item/CS_URS_2026_01/041424000 | [14 empty] | Online PSC | 1
47 | K | 043002000 | Zkoušky a ostatní měření (nezbytná pro kolaudaci a předání díla) | Kč… | 1 |  | 0 | CS ÚRS 2026 01 |  | základní |  | 0 | 0 | 0 | 0 | 0 | 1024 | K | 1 |  |  |  | ROZPOCET | 0 | 0 | 0 | 0 | 0 | 1 | 0 | 1024 | -1329097216
| PP |  | Zkoušky a ostatní měření (nezbytná pro kolaudaci a předání díla) | [14 empty] | PP | 1
| Online PSC |  | https://podminky.urs.cz/item/CS_URS_2026_01/043002000 | [14 empty] | Online PSC | 1
48 | K | 043203000 | Měření, monitoring, rozbory (nezbytná pro kolaudaci a předání díla) | Kč | 1 |  | 0 | CS ÚRS 2026 01 |  | základní |  | 0 | 0 | 0 | 0 | 0 | 1024 | K | 1 |  |  |  | ROZPOCET | 0 | 0 | 0 | 0 | 0 | 1 | 0 | 1024 | -1694908983
| PP |  | Měření, monitoring, rozbory (nezbytná pro kolaudaci a předání díla) | [14 empty] | PP | 1
| Online PSC |  | https://podminky.urs.cz/item/CS_URS_2026_01/043203000 | [14 empty] | Online PSC | 1
| P |  | Poznámka k položce: Zejména: - provedení a doložení měření elektrického osvětlení v multifunkčním sále nového objektu SO.02 Fitness (provedené akreditovanou laboratoří) - provedení a doložení měření elektrického osvětlení v tělocvičnách SO.03 (provedené akreditovanou laboratoří) - provedení a doložení akustického měření - měření hluku v denní době (Blatenská 7 a Blatenská 12 (4NP) | [14 empty] | P | 1
49 | K | 044002000 | Revize revize dočasných objektů nebo zařízení staveniště | Kč… | 1 |  | 0 | CS ÚRS 2026 01 |  | základní |  | 0 | 0 | 0 | 0 | 0 | 1024 | K | 1 |  |  |  | ROZPOCET | 0 | 0 | 0 | 0 | 0 | 1 | 0 | 1024 | -679690907
| PP |  | Revize revize dočasných objektů nebo zařízení staveniště | [14 empty] | PP | 1
| Online PSC |  | https://podminky.urs.cz/item/CS_URS_2026_01/044002000 | [14 empty] | Online PSC | 1
50 | K | 045303000 | Koordinační činnost | Kč | 1 |  | 0 | CS ÚRS 2026 01 |  | základní |  | 0 | 0 | 0 | 0 | 0 | 1024 | K | 1 |  |  |  | ROZPOCET | 0 | 0 | 0 | 0 | 0 | 1 | 0 | 1024 | 1564692098
| PP |  | Koordinační činnost | [14 empty] | PP | 1
| Online PSC |  | https://podminky.urs.cz/item/CS_URS_2026_01/045303000 | [14 empty] | Online PSC | 1
51 | K | 049002000 | Inženýrská činnost (projednání a zajištění potřebných souhlasů a povolení) | Kč | 1 |  | 0 | CS ÚRS 2026 01 |  | základní |  | 0 | 0 | 0 | 0 | 0 | 1024 | K | 1 |  |  |  | ROZPOCET | 0 | 0 | 0 | 0 | 0 | 1 | 0 | 1024 | -1550555141
| PP |  | Inženýrská činnost (projednání a zajištění potřebných souhlasů a povolení) | [14 empty] | PP | 1
| Online PSC |  | https://podminky.urs.cz/item/CS_URS_2026_01/049002000 | [14 empty] | Online PSC | 1
| D | VRN7 | Provozní vlivy |  |  |  | 0 |  |  |  |  | 0 |  | 0 |  | 0 | 5 | D | 0 |  |  |  | ROZPOCET | [6 empty] | 0
52 | K | 072103000 | Silniční provoz - projednání DIO a zajištění DIR | Kč | 1 |  | 0 | CS ÚRS 2026 01 |  | základní |  | 0 | 0 | 0 | 0 | 0 | 1024 | K | 1 |  |  |  | ROZPOCET | 0 | 0 | 0 | 0 | 0 | 1 | 0 | 1024 | 1076954067
| PP |  | Silniční provoz - projednání DIO a zajištění DIR | [14 empty] | PP | 1
| Online PSC |  | https://podminky.urs.cz/item/CS_URS_2026_01/072103000 | [14 empty] | Online PSC | 1
| P |  | Poznámka k položce: Zejména povinnost žádosti zhotovitele o zvláštní užívání komunikace | [14 empty] | P | 1
53 | K | 072203000 | Silniční provoz - zajištění DIO (dopravní značení) | Kč | 1 |  | 0 | CS ÚRS 2026 01 |  | základní |  | 0 | 0 | 0 | 0 | 0 | 1024 | K | 1 |  |  |  | ROZPOCET | 0 | 0 | 0 | 0 | 0 | 1 | 0 | 1024 | 269353510
| PP |  | Silniční provoz - zajištění DIO (dopravní značení) | [14 empty] | PP | 1
| Online PSC |  | https://podminky.urs.cz/item/CS_URS_2026_01/072203000 | [14 empty] | Online PSC | 1
| D | VRN9 | Ostatní náklady |  |  |  | 0 |  |  |  |  | 0 |  | 0 |  | 0 | 5 | D | 0 |  |  |  | ROZPOCET | [6 empty] | 0
54 | K | 09100200R1 | Interiérová tepelně izolační konstrukce (SDK+OSB), prachotěsná (dělení chodeb) | m2 | 22.5 |  | 0 | CS ÚRS 2026 01 |  | základní |  | 0 | 0 | 0 | 0 | 0 | 1024 | K | 1 |  |  |  | ROZPOCET | 0 | 0 | 0 | 0 | 0 | 1 | 0 | 1024 | -69596978
| PP |  | Interiérová tepelně izolační konstrukce (SDK+OSB), prachotěsná (dělení chodeb) | [14 empty] | PP | 1
| Online PSC |  | https://podminky.urs.cz/item/CS_URS_2026_01/09100200R1 | [14 empty] | Online PSC | 1
| VV |  | 112,5*0,2 'Přepočtené koeficientem množství |  | 22.5 | [12 empty] | VV | 1 | 2 | False | 1 | ROZPOCET
55 | K | 09100200R2 | Zabednění oken na hranici staveniště (OSB) | m2 | 11.2 |  | 0 | Vlastní položka |  | základní |  | 0 | 0 | 0 | 0 | 0 | 1024 | K | 1 |  |  |  | ROZPOCET | 0 | 0 | 0 | 0 | 0 | 1 | 0 | 1024 | 1111581367
| PP |  | Zabednění oken na hranici staveniště (OSB) | [14 empty] | PP | 1
| VV |  | 56*0,2 'Přepočtené koeficientem množství |  | 11.2 | [12 empty] | VV | 1 | 2 | False | 1 | ROZPOCET
56 | K | 09100200R3 | Úprava vjezdové brány staveniště na šířku 4 m (z pův. 3,5 m) | kus | 0.2 |  | 0 | Vlastní položka |  | základní |  | 0 | 0 | 0 | 0 | 0 | 1024 | K | 1 |  |  |  | ROZPOCET | 0 | 0 | 0 | 0 | 0 | 1 | 0 | 1024 | 66931171
| PP |  | Úprava vjezdové brány staveniště na šířku 4 m (z pův. 3,5 m) | [14 empty] | PP | 1
| VV |  | 1*0,2 'Přepočtené koeficientem množství |  | 0.2 | [12 empty] | VV | 1 | 2 | False | 1 | ROZPOCET
57 | K | 091803000 | Vybavení BOZP objektu | Kč | 1 |  | 0 | CS ÚRS 2026 01 |  | základní |  | 0 | 0 | 0 | 0 | 0 | 1024 | K | 1 |  |  |  | ROZPOCET | 0 | 0 | 0 | 0 | 0 | 1 | 0 | 1024 | -1060439925
| PP |  | Vybavení BOZP objektu | [14 empty] | PP | 1
| Online PSC |  | https://podminky.urs.cz/item/CS_URS_2026_01/091803000 | [14 empty] | Online PSC | 1
58 | K | 091R | Zřízení chráněného pohybu osob (šířka 1,5 m) | m | 3.4 |  | 0 | Vlastní položka |  | základní |  | 0 | 0 | 0 | 0 | 0 | 1024 | K | 1 |  |  |  | ROZPOCET | 0 | 0 | 0 | 0 | 0 | 1 | 0 | 1024 | 108285033
| PP |  | Zřízení chráněného pohybu osob (šířka 1,5 m) | [14 empty] | PP | 1
| VV |  | 17*0,2 'Přepočtené koeficientem množství |  | 3.4 | [12 empty] | VV | 1 | 2 | False | 1 | ROZPOCET
59 | K | 092103000 | Náklady na zkušební provoz | Kč | 1 |  | 0 | CS ÚRS 2026 01 |  | základní |  | 0 | 0 | 0 | 0 | 0 | 1024 | K | 1 |  |  |  | ROZPOCET | 0 | 0 | 0 | 0 | 0 | 1 | 0 | 1024 | 1348342025
| PP |  | Náklady na zkušební provoz | [14 empty] | PP | 1
| Online PSC |  | https://podminky.urs.cz/item/CS_URS_2026_01/092103000 | [14 empty] | Online PSC | 1
| P |  | Poznámka k položce: zejména : zkušební provoz objektu (technologií) pro potřeby měření hluku | [14 empty] | P | 1

## B - SO.01 - D.1.1. - Arch...
[18 empty] | {948a2e65-eb1b-4642-954a-34fe334a0b1c} | [5 empty] | SH3b01 | 12 | 2
[18 empty] | 2 | [5 empty] | KER_01 | 426 | 2
| KRYCÍ LIST SOUPISU PRACÍ | [7 empty] | v --- níže se nacházejí doplnkové a pomocné údaje k sestavám --- v | [8 empty] | False | [5 empty] | PUR_1 | 4261,48 | 2
[24 empty] | KER02 | 1712,004 | 2
| Stavba: | [22 empty] | SH1b02 | 381,01 | 2
|  | KAMPUS VOŠ A SPŠE PLZEŇ - ETAPA I | [21 empty] | SH1n01 | 381,01 | 2
| Objekt: | [22 empty] | SV1n03a | 782,903 | 2
|  | B - BEZBARIÉROVÉ ŘEŠENÍ | [21 empty] | SV1n04 | 200,633 | 2
| Soupis: | [22 empty] | SV1n03b | 98,151 | 2
|  | B - SO.01 - OBJEKT ŠKOLNÍCH PAVILONŮ | [21 empty] | SV1n04b | 5,396 | 2
| Úroveň 3: | [22 empty] | SV1n08a | 97,922 | 2
|  | B - SO.01 - D.1.1. - Architekntonicko - stavební řešení | [21 empty] | SV1n10 | 54,6 | 2
[24 empty] | SV1n09 | 74,128 | 2
| KSO: |  |  |  |  | CC-CZ: | [17 empty] | SV1n08b | 190,45 | 2
| Místo: |  | Koterovská 85, Plzeň, 326 00 |  |  | Datum: | 19. 1. 2026 | [16 empty] | MALBY | 1028,277 | 2
| Zadavatel: |  |  |  |  | IČ:
|  | VOŠ A SPŠE Koterovská 85, Plzeň, Koterovská 85 |  |  |  | DIČ:
| Účastník: |  |  |  |  | IČ: | Vyplň údaj
|  | Vyplň údaj |  |  |  | DIČ: | Vyplň údaj
| Projektant: |  |  |  |  | IČ:
|  | Ateliér Masák & Partner s.r.o. |  |  |  | DIČ:
| Zpracovatel: |  |  |  |  | IČ:
|  | Michal Jirka |  |  |  | DIČ:
Poznámka:
Soupis prací je sestaven s využitím Cenové soustavy ÚRS. Položky, které pochází z této cenové soustavy, jsou ve sloupci 'Cenová soustava' označeny popisem 'CS ÚRS' a úrovní příslušného kalendářního pololetí. Veškeré další informace vymezující popis a podmínky použití těchto položek z Cenové soustavy, které nejsou uvedeny přímo v soupisu prací, jsou neomezeně dálkově k dispozici na webu podminky.urs.cz.
| Cena bez DPH | [5 empty] | 0
|  |  | Základ daně |  |  | Sazba daně | Výše daně
| DPH | základní | 0 |  |  | 21% | 0
|  | snížená | 0 |  |  | 12% | 0
|  | zákl. přenesená | 0 |  |  | 21% | 0
|  | sníž. přenesená | 0 |  |  | 12% | 0
|  | nulová | 0 |  |  | 0% | 0
| Cena s DPH |  |  | v | CZK |  | 0
REKAPITULACE ČLENĚNÍ SOUPISU PRACÍ
Stavba:
KAMPUS VOŠ A SPŠE PLZEŇ - ETAPA I
Objekt:
B - BEZBARIÉROVÉ ŘEŠENÍ
Soupis:
B - SO.01 - OBJEKT ŠKOLNÍCH PAVILONŮ
Úroveň 3:
B - SO.01 - D.1.1. - Architekntonicko - stavební řešení
Místo: |  |  | Koterovská 85, Plzeň, 326 00 |  |  | Datum: | 19. 1. 2026
Zadavatel: |  |  | VOŠ A SPŠE Koterovská 85, Plzeň, Koterovská 85 |  |  | Projektant: | Ateliér Masák & Partner s.r.o.
Účastník: |  |  | Vyplň údaj |  |  | Zpracovatel: | Michal Jirka
Kód dílu - Popis | [6 empty] | Cena celkem [CZK]
Náklady stavby celkem | [6 empty] | 0 | [11 empty] | -1
| HSV - Práce a dodávky HSV | [5 empty] | 0
| 1 - Zemní práce | [5 empty] | 0
| 3 - Svislé a kompletní konstrukce | [5 empty] | 0
| 6 - Úpravy povrchů, podlahy a osazování výplní | [5 empty] | 0
| 61 - Úprava povrchů vnitřních | [5 empty] | 0
| 63 - Podlahy a podlahové konstrukce | [5 empty] | 0
| 64 - Osazování výplní otvorů | [5 empty] | 0
| 9 - Ostatní konstrukce a práce, bourání | [5 empty] | 0
| 94 - Lešení a stavební výtahy | [5 empty] | 0
| 95 - Dokončovací konstrukce a práce pozemních staveb | [5 empty] | 0
| 96 - Bourání konstrukcí | [5 empty] | 0
| 97 - Prorážení otvorů a ostatní bourací práce | [5 empty] | 0
| 997 - Doprava suti a vybouraných hmot | [5 empty] | 0
| 998 - Přesun hmot | [5 empty] | 0
| PSV - Práce a dodávky PSV | [5 empty] | 0
| 711 - Izolace proti vodě, vlhkosti a plynům | [5 empty] | 0
| 712 - Povlakové krytiny | [5 empty] | 0
| 713 - Izolace tepelné | [5 empty] | 0
| 727 - Zdravotechnika - protipožární ochrana | [5 empty] | 0
| 755 - Dopravní zařízení | [5 empty] | 0
| 762 - Konstrukce tesařské | [5 empty] | 0
| 763 - Konstrukce suché výstavby | [5 empty] | 0
| 766 - Konstrukce truhlářské | [5 empty] | 0
| 767 - Konstrukce zámečnické | [5 empty] | 0
| 771 - Podlahy z dlaždic | [5 empty] | 0
| 776 - Podlahy povlakové | [5 empty] | 0
| 777 - Podlahy lité | [5 empty] | 0
| 781 - Dokončovací práce - obklady | [5 empty] | 0
| 783 - Dokončovací práce - nátěry | [5 empty] | 0
| 784 - Dokončovací práce - malby a tapety | [5 empty] | 0
| 787 - Dokončovací práce - zasklívání | [5 empty] | 0
| 799 - Vybavení | [5 empty] | 0
| HZS - Hodinové zúčtovací sazby | [5 empty] | 0
SOUPIS PRACÍ
Stavba:
KAMPUS VOŠ A SPŠE PLZEŇ - ETAPA I
Objekt:
B - BEZBARIÉROVÉ ŘEŠENÍ
Soupis:
B - SO.01 - OBJEKT ŠKOLNÍCH PAVILONŮ
Úroveň 3:
B - SO.01 - D.1.1. - Architekntonicko - stavební řešení
Místo: |  |  | Koterovská 85, Plzeň, 326 00 |  |  | Datum: | 19. 1. 2026
Zadavatel: |  |  | VOŠ A SPŠE Koterovská 85, Plzeň, Koterovská 85 |  |  | Projektant: | Ateliér Masák & Partner s.r.o.
Účastník: |  |  | Vyplň údaj |  |  | Zpracovatel: | Michal Jirka
PČ | Typ | Kód | Popis | MJ | Množství | J.cena [CZK] | Cena celkem [CZK] | Cenová soustava |  | DPH | J. Nh [h] | Nh celkem [h] | J. hmotnost [t] | Hmotnost celkem [t] | J. suť [t] | Suť Celkem [t]
Náklady soupisu celkem | [6 empty] | 0 |  |  |  |  | 0 |  | 295.8932 |  | 446.3369 |  | D | -1 | [13 empty] | 0
| D | HSV | Práce a dodávky HSV |  |  |  | 0 |  |  |  |  | 0 |  | 98.0425 |  | 388.633 | 1 | D | 0 |  |  |  | ROZPOCET | [9 empty] | 0
| D | 1 | Zemní práce |  |  |  | 0 |  |  |  |  | 0 |  | 0 |  | 0 | 1 | D | 1 |  |  |  | ROZPOCET | [9 empty] | 0
1 | K | 131313701 | Hloubení nezapažených jam v soudržných horninách třídy těžitelnosti II skupiny 4 ručně | m3 | 13.77 |  | 0 | CS ÚRS 2026 01 |  | základní |  | 0 | 0 | 0 | 0 | 0 | 4 | K | 2 |  |  |  | ROZPOCET |  |  |  | 0 | 0 | 0 | 0 | 0 | 1 | 0 | 4 | 1516705151
| PP |  | Hloubení nezapažených jam ručně s urovnáním dna do předepsaného profilu a spádu v hornině třídy těžitelnosti II skupiny 4 soudržných | [14 empty] | PP | 2
| Online PSC |  | https://podminky.urs.cz/item/CS_URS_2026_01/131313701 | [14 empty] | Online PSC | 2
| VV |  | PAVILONY 1,2,3 | [14 empty] | VV | 2 | 1 | True | 0 | ROZPOCET
| VV |  | NOVÝ VÝKOP PRO ROZŠÍŘENÍ VÝTAHU | [14 empty] | VV | 2 | 1 | True | 0 | ROZPOCET
| VV |  | 0,429*3,187*3 |  | 4.102 | [12 empty] | VV | 2 | 2 | True | 0 | ROZPOCET
| VV |  | 1,132*2,847*3 |  | 9.668 | [12 empty] | VV | 2 | 2 | True | 0 | ROZPOCET
| VV |  | Součet |  | 13.77 | [12 empty] | VV | 2 | 4 | True | 1 | ROZPOCET
2 | K | 132311401 | Hloubená vykopávka pod základy v hornině třídy těžitelnosti II skupiny 4 ručně | m3 | 2.048 |  | 0 | CS ÚRS 2026 01 |  | základní |  | 0 | 0 | 0 | 0 | 0 | 4 | K | 2 |  |  |  | ROZPOCET |  |  |  | 0 | 0 | 0 | 0 | 0 | 1 | 0 | 4 | -1709732369
| PP |  | Hloubená vykopávka pod základy ručně s přehozením výkopku na vzdálenost 3 m nebo s naložením na dopravní prostředek v hornině třídy těžitelnosti II skupiny 4 | [14 empty] | PP | 2
| Online PSC |  | https://podminky.urs.cz/item/CS_URS_2026_01/132311401 | [14 empty] | Online PSC | 2
| VV |  | pavilony P1,P2,P3 | [14 empty] | VV | 2 | 1 | True | 0 | ROZPOCET
| VV |  | VÝKOP PRO PODEZDĚNÍ KANÁLU | [14 empty] | VV | 2 | 1 | True | 0 | ROZPOCET
| VV |  | 0,3*0,91*2,50*3 |  | 2.048 | [12 empty] | VV | 2 | 2 | True | 0 | ROZPOCET
| VV |  | Součet |  | 2.048 | [12 empty] | VV | 2 | 4 | True | 1 | ROZPOCET
3 | K | 161151613 | Vytažení výkopku těženého z prostoru pod základy z hl přes 3 do 6 m v hornině třídy těžitelnosti II skupiny 4 a 5 | m3 | 2.04 |  | 0 | CS ÚRS 2026 01 |  | základní |  | 0 | 0 | 0 | 0 | 0 | 4 | K | 2 |  |  |  | ROZPOCET |  |  |  | 0 | 0 | 0 | 0 | 0 | 1 | 0 | 4 | 1508296294
| PP |  | Vytažení výkopku těženého z prostoru pod základy nebo z pracovních šachet při podchycování základového zdiva, bez naložení, avšak s vyprázdněním nádoby na hromady nebo do dopravního prostředku z horniny třídy těžitelnosti II skupiny 4 až 5 z hloubky přes 3 do 6 m | [14 empty] | PP | 2
| Online PSC |  | https://podminky.urs.cz/item/CS_URS_2026_01/161151613 | [14 empty] | Online PSC | 2
4 | K | 162211321 | Vodorovné přemístění výkopku z horniny třídy těžitelnosti II skupiny 4 a 5 stavebním kolečkem do 10 m | m3 | 15.818 |  | 0 | CS ÚRS 2026 01 |  | základní |  | 0 | 0 | 0 | 0 | 0 | 4 | K | 2 |  |  |  | ROZPOCET |  |  |  | 0 | 0 | 0 | 0 | 0 | 1 | 0 | 4 | -1999076245
| PP |  | Vodorovné přemístění výkopku nebo sypaniny stavebním kolečkem s vyprázdněním kolečka na hromady nebo do dopravního prostředku na vzdálenost do 10 m z horniny třídy těžitelnosti II, skupiny 4 a 5 | [14 empty] | PP | 2
| Online PSC |  | https://podminky.urs.cz/item/CS_URS_2026_01/162211321 | [14 empty] | Online PSC | 2
| VV |  | 13,770+2,048 |  | 15.818 | [12 empty] | VV | 2 | 2 | True | 1 | ROZPOCET
5 | K | 162751137 | Vodorovné přemístění přes 9 000 do 10000 m výkopku/sypaniny z horniny třídy těžitelnosti II skupiny 4 a 5 | m3 | 15.818 |  | 0 | CS ÚRS 2026 01 |  | základní |  | 0 | 0 | 0 | 0 | 0 | 4 | K | 2 |  |  |  | ROZPOCET |  |  |  | 0 | 0 | 0 | 0 | 0 | 1 | 0 | 4 | 310097109
| PP |  | Vodorovné přemístění výkopku nebo sypaniny po suchu na obvyklém dopravním prostředku, bez naložení výkopku, avšak se složením bez rozhrnutí z horniny třídy těžitelnosti II skupiny 4 a 5 na vzdálenost přes 9 000 do 10 000 m | [14 empty] | PP | 2
| Online PSC |  | https://podminky.urs.cz/item/CS_URS_2026_01/162751137 | [14 empty] | Online PSC | 2
6 | K | 162751139 | Příplatek k vodorovnému přemístění výkopku/sypaniny z horniny třídy těžitelnosti II skupiny 4 a 5 ZKD 1000 m přes 10000 m | m3 | 94.908 |  | 0 | CS ÚRS 2026 01 |  | základní |  | 0 | 0 | 0 | 0 | 0 | 4 | K | 2 |  |  |  | ROZPOCET |  |  |  | 0 | 0 | 0 | 0 | 0 | 1 | 0 | 4 | 2075666601
| PP |  | Vodorovné přemístění výkopku nebo sypaniny po suchu na obvyklém dopravním prostředku, bez naložení výkopku, avšak se složením bez rozhrnutí z horniny třídy těžitelnosti II skupiny 4 a 5 na vzdálenost Příplatek k ceně za každých dalších i započatých 1 000 m | [14 empty] | PP | 2
| Online PSC |  | https://podminky.urs.cz/item/CS_URS_2026_01/162751139 | [14 empty] | Online PSC | 2
| VV |  | 15,818*6 'Přepočtené koeficientem množství |  | 94.908 | [12 empty] | VV | 2 | 2 | False | 1 | ROZPOCET
7 | K | 171201231 | Poplatek za předání recyklačnímu zařízení zeminy a kamení kód odpadu 17 05 04 | t | 28.472 |  | 0 | CS ÚRS 2026 01 |  | základní |  | 0 | 0 | 0 | 0 | 0 | 4 | K | 2 |  |  |  | ROZPOCET |  |  |  | 0 | 0 | 0 | 0 | 0 | 1 | 0 | 4 | -362989559
| PP |  | Poplatek za předání zeminy a kamení recyklačnímu zařízení zatříděné do Katalogu odpadů pod kódem 17 05 04 | [14 empty] | PP | 2
| Online PSC |  | https://podminky.urs.cz/item/CS_URS_2026_01/171201231 | [14 empty] | Online PSC | 2
| VV |  | 15,818*1,8 'Přepočtené koeficientem množství |  | 28.472 | [12 empty] | VV | 2 | 2 | False | 1 | ROZPOCET
| D | 3 | Svislé a kompletní konstrukce |  |  |  | 0 |  |  |  |  | 0 |  | 35.6508 |  | 0 | 1 | D | 1 |  |  |  | ROZPOCET | [9 empty] | 0
8 | K | 311271129 | Zdivo z cihel betonových 290x140x65 mm na maltu M15 | m3 | 5.031 |  | 0 | CS ÚRS 2026 01 |  | základní |  | 0 | 2.2904 | 11.5228 | 0 | 0 | 4 | K | 2 |  |  |  | ROZPOCET |  |  |  | 0 | 0 | 0 | 0 | 0 | 1 | 0 | 4 | 671277967
| PP |  | Zdivo z cihel betonových s plně promaltovanými styčnými sparami, rozměr 290x140x65 mm, na cementovou maltu M15 | [14 empty] | PP | 2
| Online PSC |  | https://podminky.urs.cz/item/CS_URS_2026_01/311271129 | [14 empty] | Online PSC | 2
| VV |  | PŘÍPRAVA PRO | [14 empty] | VV | 2 | 1 | True | 0 | ROZPOCET
| VV |  | STAVEBNÍ OBJEKT | [14 empty] | VV | 2 | 1 | True | 0 | ROZPOCET
| VV |  | SPOJOVACÍHO KRČKU | [14 empty] | VV | 2 | 1 | True | 0 | ROZPOCET
| VV |  | ŘEŠENÉHO V DALŠÍ | [14 empty] | VV | 2 | 1 | True | 0 | ROZPOCET
| VV |  | FÁZI | [14 empty] | VV | 2 | 1 | True | 0 | ROZPOCET
| VV |  | (2,25*2,25*2+0,75*3,27)*0,40 |  | 5.031 | [12 empty] | VV | 2 | 2 | True | 0 | ROZPOCET
| VV |  | Součet |  | 5.031 | [12 empty] | VV | 2 | 4 | True | 1 | ROZPOCET
9 | K | 311234081 | Zdivo jednovrstvé z cihel děrovaných do P10 na maltu M5 tl 380 mm | m2 | 62.664 |  | 0 | CS ÚRS 2026 01 |  | základní |  | 0 | 0.32665 | 20.4692 | 0 | 0 | 4 | K | 2 |  |  |  | ROZPOCET |  |  |  | 0 | 0 | 0 | 0 | 0 | 1 | 0 | 4 | 1434602460
| PP |  | Zdivo jednovrstvé z cihel děrovaných nebroušených klasických spojených na pero a drážku na maltu M5, pevnost cihel do P10, tl. zdiva 380 mm | [14 empty] | PP | 2
| Online PSC |  | https://podminky.urs.cz/item/CS_URS_2026_01/311234081 | [14 empty] | Online PSC | 2
| VV |  | 01.SV1n07 - Dozdívky | [14 empty] | VV | 2 | 1 | True | 0 | ROZPOCET
| VV |  | 2,8*(2,38+4)"PAVILON 1 |  | 17.864 | [12 empty] | VV | 2 | 2 | True | 0 | ROZPOCET
| VV |  | 2,8*(4+4)"PAVILON 2 |  | 22.4 | [12 empty] | VV | 2 | 2 | True | 0 | ROZPOCET
| VV |  | 2,8*(4+4)"PAVILON 3 |  | 22.4 | [12 empty] | VV | 2 | 2 | True | 0 | ROZPOCET
| VV |  | Součet |  | 62.664 | [12 empty] | VV | 2 | 4 | True | 1 | ROZPOCET
10 | K | 317234410 | Vyzdívka mezi nosníky z cihel pálených na MC | m3 | 0.294 |  | 0 | CS ÚRS 2026 01 |  | základní |  | 0 | 1.943 | 0.57125 | 0 | 0 | 4 | K | 2 |  |  |  | ROZPOCET |  |  |  | 0 | 0 | 0 | 0 | 0 | 1 | 0 | 4 | 609835652
| PP |  | Vyzdívka mezi nosníky cihlami pálenými na maltu cementovou | [14 empty] | PP | 2
| Online PSC |  | https://podminky.urs.cz/item/CS_URS_2026_01/317234410 | [14 empty] | Online PSC | 2
| VV |  | pavilon P2 - 2. NP | [14 empty] | VV | 2 | 1 | True | 0 | ROZPOCET
| VV |  | PODCHYCENÍ NADPRAŽÍ | [14 empty] | VV | 2 | 1 | True | 0 | ROZPOCET
| VV |  | 4 x I240 dl. 2,8 m | [14 empty] | VV | 2 | 1 | True | 0 | ROZPOCET
| VV |  | (0,5-0,15)*0,3*2,8 |  | 0.294 | [12 empty] | VV | 2 | 2 | True | 0 | ROZPOCET
| VV |  | Součet |  | 0.294 | [12 empty] | VV | 2 | 4 | True | 1 | ROZPOCET
11 | K | 317944321 | Válcované nosníky výšky do 120 mm dodatečně osazované do připravených otvorů | t | 0.242 |  | 0 | CS ÚRS 2026 01 |  | základní |  | 0 | 1.3239 | 0.32039 | 0 | 0 | 4 | K | 2 |  |  |  | ROZPOCET |  |  |  | 0 | 0 | 0 | 0 | 0 | 1 | 0 | 4 | 192879893
| PP |  | Válcované nosníky dodatečně osazované do připravených otvorů bez zazdění hlav, výšky do 120 mm | [14 empty] | PP | 2
| Online PSC |  | https://podminky.urs.cz/item/CS_URS_2026_01/317944321 | [14 empty] | Online PSC | 2
| VV |  | DODATEČNÉ OSAZOVANÉ PŘEKLADY V NENOSNÝCH PŘÍČKÁCH | [14 empty] | VV | 2 | 1 | True | 0 | ROZPOCET
| VV |  | 2x ocelové L profily 80x80x8 | [14 empty] | VV | 2 | 1 | True | 0 | ROZPOCET
| VV |  | 1,2*19*9,63/1000 |  | 0.22 | [12 empty] | VV | 2 | 2 | True | 0 | ROZPOCET
| VV |  | ZÁVITOVÉ TYČE M10 + 2x MATKA | [14 empty] | VV | 2 | 1 | True | 0 | ROZPOCET
| VV |  | (19*2*0,48*0,2+19*2*2*0,011)/1000 |  | 0.004 | [12 empty] | VV | 2 | 2 | True | 0 | ROZPOCET
| VV |  | Součet |  | 0.224 | [12 empty] | VV | 2 | 4 | True | 1 | ROZPOCET
| VV |  | 0,224*1,08 'Přepočtené koeficientem množství |  | 0.242 | [12 empty] | VV | 2 | 2 | False | 1 | ROZPOCET
12 | K | 317944325 | Válcované nosníky přes 220 mm dodatečně osazované do připravených otvorů | t | 0.446 |  | 0 | CS ÚRS 2026 01 |  | základní |  | 0 | 1.2026 | 0.53635 | 0 | 0 | 4 | K | 2 |  |  |  | ROZPOCET |  |  |  | 0 | 0 | 0 | 0 | 0 | 1 | 0 | 4 | -1605296108
| PP |  | Válcované nosníky dodatečně osazované do připravených otvorů bez zazdění hlav, výšky přes 220 mm | [14 empty] | PP | 2
| Online PSC |  | https://podminky.urs.cz/item/CS_URS_2026_01/317944325 | [14 empty] | Online PSC | 2
| VV |  | pavilon P2 - 2. NP | [14 empty] | VV | 2 | 1 | True | 0 | ROZPOCET
| VV |  | PODCHYCENÍ NADPRAŽÍ | [14 empty] | VV | 2 | 1 | True | 0 | ROZPOCET
| VV |  | 4 x I240 dl. 2,8 m | [14 empty] | VV | 2 | 1 | True | 0 | ROZPOCET
| VV |  | 405,44/1000*1,1 |  | 0.446 | [12 empty] | VV | 2 | 2 | True | 0 | ROZPOCET
| VV |  | Součet |  | 0.446 | [12 empty] | VV | 2 | 4 | True | 1 | ROZPOCET
13 | K | 340239211 | Zazdívka otvorů v příčkách nebo stěnách pl přes 1 do 4 m2 cihlami plnými tl do 100 mm | m2 | 15 |  | 0 | CS ÚRS 2026 01 |  | základní |  | 0 | 0.13319 | 1.9979 | 0 | 0 | 4 | K | 2 |  |  |  | ROZPOCET |  |  |  | 0 | 0 | 0 | 0 | 0 | 1 | 0 | 4 | 5946592
| PP |  | Zazdívka otvorů v příčkách nebo stěnách cihlami pálenými plnými plochy přes 1 m2 do 4 m2, tloušťky do 100 mm | [14 empty] | PP | 2
| Online PSC |  | https://podminky.urs.cz/item/CS_URS_2026_01/340239211 | [14 empty] | Online PSC | 2
| VV |  | 01.SV1n13 - Dozdívky, příčky | [14 empty] | VV | 2 | 1 | True | 0 | ROZPOCET
| VV |  | 15 |  | 15 | [12 empty] | VV | 2 | 2 | True | 0 | ROZPOCET
| VV |  | Součet |  | 15 | [12 empty] | VV | 2 | 4 | True | 1 | ROZPOCET
14 | K | 346244382 | Plentování jednostranné v přes 200 do 300 mm válcovaných nosníků cihlami | m2 | 1.344 |  | 0 | CS ÚRS 2026 01 |  | základní |  | 0 | 0.1733 | 0.23292 | 0 | 0 | 4 | K | 2 |  |  |  | ROZPOCET |  |  |  | 0 | 0 | 0 | 0 | 0 | 1 | 0 | 4 | -1583267289
| PP |  | Plentování ocelových válcovaných nosníků jednostranné cihlami na maltu, výška stojiny přes 200 do 300 mm | [14 empty] | PP | 2
| Online PSC |  | https://podminky.urs.cz/item/CS_URS_2026_01/346244382 | [14 empty] | Online PSC | 2
| VV |  | pavilon P2 - 2. NP | [14 empty] | VV | 2 | 1 | True | 0 | ROZPOCET
| VV |  | PODCHYCENÍ NADPRAŽÍ | [14 empty] | VV | 2 | 1 | True | 0 | ROZPOCET
| VV |  | 4 x I240 dl. 2,8 m | [14 empty] | VV | 2 | 1 | True | 0 | ROZPOCET
| VV |  | 2*2,8*0,24 |  | 1.344 | [12 empty] | VV | 2 | 2 | True | 0 | ROZPOCET
| VV |  | Součet |  | 1.344 | [12 empty] | VV | 2 | 4 | True | 1 | ROZPOCET
| D | 6 | Úpravy povrchů, podlahy a osazování výplní |  |  |  | 0 |  |  |  |  | 0 |  | 62.2277 |  | 0 | 1 | D | 1 |  |  |  | ROZPOCET | [9 empty] | 0
| D | 61 | Úprava povrchů vnitřních |  |  |  | 0 |  |  |  |  | 0 |  | 9.9249 |  | 0 | 1 | D | 2 |  |  |  | ROZPOCET | [9 empty] | 0
15 | K | 611321142 | Vápenocementová omítka štuková dvouvrstvá vnitřních stropů žebrových nanášená ručně | m2 | 328.109 |  | 0 | CS ÚRS 2026 01 |  | základní |  | 0 | 0.01838 | 6.0306 | 0 | 0 | 4 | K | 3 |  |  |  | ROZPOCET |  |  |  | 0 | 0 | 0 | 0 | 0 | 1 | 0 | 4 | 1564095805
| PP |  | Omítka vápenocementová vnitřních ploch nanášená ručně dvouvrstvá, tloušťky jádrové omítky do 10 mm a tloušťky štuku do 3 mm štuková vodorovných konstrukcí stropů žebrových nebo osamělých trámů | [14 empty] | PP | 3
| Online PSC |  | https://podminky.urs.cz/item/CS_URS_2026_01/611321142 | [14 empty] | Online PSC | 3
| VV |  | PAVILON 1 | [14 empty] | VV | 3 | 1 | True | 0 | ROZPOCET
| VV |  | 1NP | [14 empty] | VV | 3 | 1 | True | 0 | ROZPOCET
| VV |  | P1.1124 | [14 empty] | VV | 3 | 1 | True | 0 | ROZPOCET
| VV |  | 13,31 |  | 13.31 | [12 empty] | VV | 3 | 2 | True | 0 | ROZPOCET
| VV |  | P1.1125 | [14 empty] | VV | 3 | 1 | True | 0 | ROZPOCET
| VV |  | 8,62 |  | 8.62 | [12 empty] | VV | 3 | 2 | True | 0 | ROZPOCET
| VV |  | 2NP | [14 empty] | VV | 3 | 1 | True | 0 | ROZPOCET
| VV |  | P1.1210 | [14 empty] | VV | 3 | 1 | True | 0 | ROZPOCET
| VV |  | 8,1 |  | 8.1 | [12 empty] | VV | 3 | 2 | True | 0 | ROZPOCET
| VV |  | P1.1211 | [14 empty] | VV | 3 | 1 | True | 0 | ROZPOCET
| VV |  | 2,59 |  | 2.59 | [12 empty] | VV | 3 | 2 | True | 0 | ROZPOCET
| VV |  | P1.1212 | [14 empty] | VV | 3 | 1 | True | 0 | ROZPOCET
| VV |  | 15,687 |  | 15.687 | [12 empty] | VV | 3 | 2 | True | 0 | ROZPOCET
| VV |  | 3NP | [14 empty] | VV | 3 | 1 | True | 0 | ROZPOCET
| VV |  | P1.1314 | [14 empty] | VV | 3 | 1 | True | 0 | ROZPOCET
| VV |  | 15,65 |  | 15.65 | [12 empty] | VV | 3 | 2 | True | 0 | ROZPOCET
| VV |  | 4NP | [14 empty] | VV | 3 | 1 | True | 0 | ROZPOCET
| VV |  | P1.1411 | [14 empty] | VV | 3 | 1 | True | 0 | ROZPOCET
| VV |  | 17,78 |  | 17.78 | [12 empty] | VV | 3 | 2 | True | 0 | ROZPOCET
| VV |  | P1.1412 | [14 empty] | VV | 3 | 1 | True | 0 | ROZPOCET
| VV |  | 2,59 |  | 2.59 | [12 empty] | VV | 3 | 2 | True | 0 | ROZPOCET
| VV |  | P1.1413 | [14 empty] | VV | 3 | 1 | True | 0 | ROZPOCET
| VV |  | 21,36 |  | 21.36 | [12 empty] | VV | 3 | 2 | True | 0 | ROZPOCET
| VV |  | 5NP | [14 empty] | VV | 3 | 1 | True | 0 | ROZPOCET
| VV |  | P1.1516 | [14 empty] | VV | 3 | 1 | True | 0 | ROZPOCET
| VV |  | 13,629 |  | 13.629 | [12 empty] | VV | 3 | 2 | True | 0 | ROZPOCET
| VV |  | PAVILON 2 | [14 empty] | VV | 3 | 1 | True | 0 | ROZPOCET
| VV |  | 1NP | [14 empty] | VV | 3 | 1 | True | 0 | ROZPOCET
| VV |  | P2.2111 | [14 empty] | VV | 3 | 1 | True | 0 | ROZPOCET
| VV |  | 9,75 |  | 9.75 | [12 empty] | VV | 3 | 2 | True | 0 | ROZPOCET
| VV |  | 2NP | [14 empty] | VV | 3 | 1 | True | 0 | ROZPOCET
| VV |  | P2.2213 | [14 empty] | VV | 3 | 1 | True | 0 | ROZPOCET
| VV |  | 17,64 |  | 17.64 | [12 empty] | VV | 3 | 2 | True | 0 | ROZPOCET
| VV |  | P2.2214 | [14 empty] | VV | 3 | 1 | True | 0 | ROZPOCET
| VV |  | 2,59 |  | 2.59 | [12 empty] | VV | 3 | 2 | True | 0 | ROZPOCET
| VV |  | P2.2215 | [14 empty] | VV | 3 | 1 | True | 0 | ROZPOCET
| VV |  | 21,22 |  | 21.22 | [12 empty] | VV | 3 | 2 | True | 0 | ROZPOCET
| VV |  | P2.2216 | [14 empty] | VV | 3 | 1 | True | 0 | ROZPOCET
| VV |  | 1,84 |  | 1.84 | [12 empty] | VV | 3 | 2 | True | 0 | ROZPOCET
| VV |  | 3NP | [14 empty] | VV | 3 | 1 | True | 0 | ROZPOCET
| VV |  | P2.2315 | [14 empty] | VV | 3 | 1 | True | 0 | ROZPOCET
| VV |  | 21,06 |  | 21.06 | [12 empty] | VV | 3 | 2 | True | 0 | ROZPOCET
| VV |  | P2.2316 | [14 empty] | VV | 3 | 1 | True | 0 | ROZPOCET
| VV |  | 1,61 |  | 1.61 | [12 empty] | VV | 3 | 2 | True | 0 | ROZPOCET
| VV |  | 4NP | [14 empty] | VV | 3 | 1 | True | 0 | ROZPOCET
| VV |  | P2.2413 | [14 empty] | VV | 3 | 1 | True | 0 | ROZPOCET
| VV |  | 17,78 |  | 17.78 | [12 empty] | VV | 3 | 2 | True | 0 | ROZPOCET
| VV |  | P2.2414 | [14 empty] | VV | 3 | 1 | True | 0 | ROZPOCET
| VV |  | 2,59 |  | 2.59 | [12 empty] | VV | 3 | 2 | True | 0 | ROZPOCET
| VV |  | P2.2415 | [14 empty] | VV | 3 | 1 | True | 0 | ROZPOCET
| VV |  | 21,36 |  | 21.36 | [12 empty] | VV | 3 | 2 | True | 0 | ROZPOCET
| VV |  | 5NP | [14 empty] | VV | 3 | 1 | True | 0 | ROZPOCET
| VV |  | P2.2515 | [14 empty] | VV | 3 | 1 | True | 0 | ROZPOCET
| VV |  | 21,03 |  | 21.03 | [12 empty] | VV | 3 | 2 | True | 0 | ROZPOCET
| VV |  | PAVILON 3 | [14 empty] | VV | 3 | 1 | True | 0 | ROZPOCET
| VV |  | 1NP | [14 empty] | VV | 3 | 1 | True | 0 | ROZPOCET
| VV |  | P3.3111 | [14 empty] | VV | 3 | 1 | True | 0 | ROZPOCET
| VV |  | 9,21 |  | 9.21 | [12 empty] | VV | 3 | 2 | True | 0 | ROZPOCET
| VV |  | P3.3112 | [14 empty] | VV | 3 | 1 | True | 0 | ROZPOCET
| VV |  | 1,9 |  | 1.9 | [12 empty] | VV | 3 | 2 | True | 0 | ROZPOCET
| VV |  | P3.3113 | [14 empty] | VV | 3 | 1 | True | 0 | ROZPOCET
| VV |  | 9,39 |  | 9.39 | [12 empty] | VV | 3 | 2 | True | 0 | ROZPOCET
| VV |  | P3.3114 | [14 empty] | VV | 3 | 1 | True | 0 | ROZPOCET
| VV |  | 9,09 |  | 9.09 | [12 empty] | VV | 3 | 2 | True | 0 | ROZPOCET
| VV |  | P3.3115 | [14 empty] | VV | 3 | 1 | True | 0 | ROZPOCET
| VV |  | 1,65 |  | 1.65 | [12 empty] | VV | 3 | 2 | True | 0 | ROZPOCET
| VV |  | 2NP | [14 empty] | VV | 3 | 1 | True | 0 | ROZPOCET
| VV |  | P3.3211 | [14 empty] | VV | 3 | 1 | True | 0 | ROZPOCET
| VV |  | 9,21 |  | 9.21 | [12 empty] | VV | 3 | 2 | True | 0 | ROZPOCET
| VV |  | P3.3212 | [14 empty] | VV | 3 | 1 | True | 0 | ROZPOCET
| VV |  | 2,15 |  | 2.15 | [12 empty] | VV | 3 | 2 | True | 0 | ROZPOCET
| VV |  | P3.3213 | [14 empty] | VV | 3 | 1 | True | 0 | ROZPOCET
| VV |  | 4,66 |  | 4.66 | [12 empty] | VV | 3 | 2 | True | 0 | ROZPOCET
| VV |  | P3.3214 | [14 empty] | VV | 3 | 1 | True | 0 | ROZPOCET
| VV |  | 9,44 |  | 9.44 | [12 empty] | VV | 3 | 2 | True | 0 | ROZPOCET
| VV |  | P3.3215 | [14 empty] | VV | 3 | 1 | True | 0 | ROZPOCET
| VV |  | 6,49 |  | 6.49 | [12 empty] | VV | 3 | 2 | True | 0 | ROZPOCET
| VV |  | 3NP | [14 empty] | VV | 3 | 1 | True | 0 | ROZPOCET
| VV |  | P3.3313 | [14 empty] | VV | 3 | 1 | True | 0 | ROZPOCET
| VV |  | 21,06 |  | 21.06 | [12 empty] | VV | 3 | 2 | True | 0 | ROZPOCET
| VV |  | P3.3314 | [14 empty] | VV | 3 | 1 | True | 0 | ROZPOCET
| VV |  | 1,61 |  | 1.61 | [12 empty] | VV | 3 | 2 | True | 0 | ROZPOCET
| VV |  | 4NP | [14 empty] | VV | 3 | 1 | True | 0 | ROZPOCET
| VV |  | P3.3413 | [14 empty] | VV | 3 | 1 | True | 0 | ROZPOCET
| VV |  | 17,64 |  | 17.64 | [12 empty] | VV | 3 | 2 | True | 0 | ROZPOCET
| VV |  | P3.3414 | [14 empty] | VV | 3 | 1 | True | 0 | ROZPOCET
| VV |  | 2,59 |  | 2.59 | [12 empty] | VV | 3 | 2 | True | 0 | ROZPOCET
| VV |  | P3.3415 | [14 empty] | VV | 3 | 1 | True | 0 | ROZPOCET
| VV |  | 21,22 |  | 21.22 | [12 empty] | VV | 3 | 2 | True | 0 | ROZPOCET
| VV |  | P3.3416 | [14 empty] | VV | 3 | 1 | True | 0 | ROZPOCET
| VV |  | 1,84 |  | 1.84 | [12 empty] | VV | 3 | 2 | True | 0 | ROZPOCET
| VV |  | 5NP | [14 empty] | VV | 3 | 1 | True | 0 | ROZPOCET
| VV |  | P3.3513 | [14 empty] | VV | 3 | 1 | True | 0 | ROZPOCET
| VV |  | 21,36 |  | 21.36 | [12 empty] | VV | 3 | 2 | True | 0 | ROZPOCET
| VV |  | P3.3514 | [14 empty] | VV | 3 | 1 | True | 0 | ROZPOCET
| VV |  | 1,84 |  | 1.84 | [12 empty] | VV | 3 | 2 | True | 0 | ROZPOCET
| VV |  | Mezisoučet |  | 410.136 | [12 empty] | VV | 3 | 3 | True | 0 | ROZPOCET
| VV |  | 410,136*0,8"omítka stropu bude provedena mezi žebra |  | 328.109 | [12 empty] | VV | 3 | 2 | True | 1 | ROZPOCET
16 | K | 612321141 | Vápenocementová omítka štuková dvouvrstvá vnitřních stěn nanášená ručně | m2 | 211.876 |  | 0 | CS ÚRS 2026 01 |  | základní |  | 0 | 0.01838 | 3.8943 | 0 | 0 | 4 | K | 3 |  |  |  | ROZPOCET |  |  |  | 0 | 0 | 0 | 0 | 0 | 1 | 0 | 4 | -715605632
| PP |  | Omítka vápenocementová vnitřních ploch nanášená ručně dvouvrstvá, tloušťky jádrové omítky do 10 mm a tloušťky štuku do 3 mm štuková svislých konstrukcí stěn | [14 empty] | PP | 3
| Online PSC |  | https://podminky.urs.cz/item/CS_URS_2026_01/612321141 | [14 empty] | Online PSC | 3
| VV |  | DOPLNĚNÍ OMÍTKY STĚN MEZI ŽEBRY STROPU PO DEMONTÁŽI RABICOVÉHO PODHLEDU | [14 empty] | VV | 3 | 1 | True | 0 | ROZPOCET
| VV |  | PAVILON 1 | [14 empty] | VV | 3 | 1 | True | 0 | ROZPOCET
| VV |  | 1NP | [14 empty] | VV | 3 | 1 | True | 0 | ROZPOCET
| VV |  | P1.1124 | [14 empty] | VV | 3 | 1 | True | 0 | ROZPOCET
| VV |  | 0,23*14,48*0,8 |  | 2.664 | [12 empty] | VV | 3 | 2 | True | 0 | ROZPOCET
| VV |  | P1.1125 | [14 empty] | VV | 3 | 1 | True | 0 | ROZPOCET
| VV |  | 0,23*19,049*0,8 |  | 3.505 | [12 empty] | VV | 3 | 2 | True | 0 | ROZPOCET
| VV |  | 2NP | [14 empty] | VV | 3 | 1 | True | 0 | ROZPOCET
| VV |  | P1.1210 | [14 empty] | VV | 3 | 1 | True | 0 | ROZPOCET
| VV |  | 0,23*24,24*0,8 |  | 4.46 | [12 empty] | VV | 3 | 2 | True | 0 | ROZPOCET
| VV |  | P1.1211 | [14 empty] | VV | 3 | 1 | True | 0 | ROZPOCET
| VV |  | 0,23*7,2*0,8 |  | 1.325 | [12 empty] | VV | 3 | 2 | True | 0 | ROZPOCET
| VV |  | P1.1212 | [14 empty] | VV | 3 | 1 | True | 0 | ROZPOCET
| VV |  | 0,23*20,609*0,8 |  | 3.792 | [12 empty] | VV | 3 | 2 | True | 0 | ROZPOCET
| VV |  | 3NP | [14 empty] | VV | 3 | 1 | True | 0 | ROZPOCET
| VV |  | P1.1311 | [14 empty] | VV | 3 | 1 | True | 0 | ROZPOCET
| VV |  | 0,23*15,55*0,8 |  | 2.861 | [12 empty] | VV | 3 | 2 | True | 0 | ROZPOCET
| VV |  | P1.1314 | [14 empty] | VV | 3 | 1 | True | 0 | ROZPOCET
| VV |  | 0,23*26,21*0,8 |  | 4.823 | [12 empty] | VV | 3 | 2 | True | 0 | ROZPOCET
| VV |  | 4NP | [14 empty] | VV | 3 | 1 | True | 0 | ROZPOCET
| VV |  | P1.1411 | [14 empty] | VV | 3 | 1 | True | 0 | ROZPOCET
| VV |  | 0,23*24,24*0,8 |  | 4.46 | [12 empty] | VV | 3 | 2 | True | 0 | ROZPOCET
| VV |  | P1.1412 | [14 empty] | VV | 3 | 1 | True | 0 | ROZPOCET
| VV |  | 0,23*7,11*0,8 |  | 1.308 | [12 empty] | VV | 3 | 2 | True | 0 | ROZPOCET
| VV |  | P1.1413 | [14 empty] | VV | 3 | 1 | True | 0 | ROZPOCET
| VV |  | 0,23*20,611*0,8 |  | 3.792 | [12 empty] | VV | 3 | 2 | True | 0 | ROZPOCET
| VV |  | 5NP | [14 empty] | VV | 3 | 1 | True | 0 | ROZPOCET
| VV |  | P1.1513 | [14 empty] | VV | 3 | 1 | True | 0 | ROZPOCET
| VV |  | 0,23*24,6*0,8 |  | 4.526 | [12 empty] | VV | 3 | 2 | True | 0 | ROZPOCET
| VV |  | P1.1516 | [14 empty] | VV | 3 | 1 | True | 0 | ROZPOCET
| VV |  | 0,23*20,614*0,8 |  | 3.793 | [12 empty] | VV | 3 | 2 | True | 0 | ROZPOCET
| VV |  | PAVILON 2 | [14 empty] | VV | 3 | 1 | True | 0 | ROZPOCET
| VV |  | 1NP | [14 empty] | VV | 3 | 1 | True | 0 | ROZPOCET
| VV |  | P2.2115 | [14 empty] | VV | 3 | 1 | True | 0 | ROZPOCET
| VV |  | 0,23*(24,38+9,02)*0,8 |  | 6.146 | [12 empty] | VV | 3 | 2 | True | 0 | ROZPOCET
| VV |  | 2NP | [14 empty] | VV | 3 | 1 | True | 0 | ROZPOCET
| VV |  | P2.2213 | [14 empty] | VV | 3 | 1 | True | 0 | ROZPOCET
| VV |  | 0,23*29,41*0,8 |  | 5.411 | [12 empty] | VV | 3 | 2 | True | 0 | ROZPOCET
| VV |  | P2.2214 | [14 empty] | VV | 3 | 1 | True | 0 | ROZPOCET
| VV |  | 0,23*7,17*0,8 |  | 1.319 | [12 empty] | VV | 3 | 2 | True | 0 | ROZPOCET
| VV |  | P2.2215 | [14 empty] | VV | 3 | 1 | True | 0 | ROZPOCET
| VV |  | 0,23*25,608*0,8 |  | 4.712 | [12 empty] | VV | 3 | 2 | True | 0 | ROZPOCET
| VV |  | 3NP | [14 empty] | VV | 3 | 1 | True | 0 | ROZPOCET
| VV |  | P2.2312 | [14 empty] | VV | 3 | 1 | True | 0 | ROZPOCET
| VV |  | 0,23*(15,4+8,96)*0,8 |  | 4.482 | [12 empty] | VV | 3 | 2 | True | 0 | ROZPOCET
| VV |  | P2.2315 | [14 empty] | VV | 3 | 1 | True | 0 | ROZPOCET
| VV |  | 0,23*25,61*0,8 |  | 4.712 | [12 empty] | VV | 3 | 2 | True | 0 | ROZPOCET
| VV |  | 4NP | [14 empty] | VV | 3 | 1 | True | 0 | ROZPOCET
| VV |  | P2.2413 | [14 empty] | VV | 3 | 1 | True | 0 | ROZPOCET
| VV |  | 0,23*24,01*0,8 |  | 4.418 | [12 empty] | VV | 3 | 2 | True | 0 | ROZPOCET
| VV |  | P2.2414 | [14 empty] | VV | 3 | 1 | True | 0 | ROZPOCET
| VV |  | 0,23*7,11*0,8 |  | 1.308 | [12 empty] | VV | 3 | 2 | True | 0 | ROZPOCET
| VV |  | P2.2415 | [14 empty] | VV | 3 | 1 | True | 0 | ROZPOCET
| VV |  | 0,23*20,407*0,8 |  | 3.755 | [12 empty] | VV | 3 | 2 | True | 0 | ROZPOCET
| VV |  | 5NP | [14 empty] | VV | 3 | 1 | True | 0 | ROZPOCET
| VV |  | P2.2510 | [14 empty] | VV | 3 | 1 | True | 0 | ROZPOCET
| VV |  | 0,23*(33,271+8,96)*0,8 |  | 7.771 | [12 empty] | VV | 3 | 2 | True | 0 | ROZPOCET
| VV |  | P2.2515 | [14 empty] | VV | 3 | 1 | True | 0 | ROZPOCET
| VV |  | 0,23*20,41*0,8 |  | 3.755 | [12 empty] | VV | 3 | 2 | True | 0 | ROZPOCET
| VV |  | PAVILON 3 | [14 empty] | VV | 3 | 1 | True | 0 | ROZPOCET
| VV |  | 1NP | [14 empty] | VV | 3 | 1 | True | 0 | ROZPOCET
| VV |  | P3.3111 | [14 empty] | VV | 3 | 1 | True | 0 | ROZPOCET
| VV |  | 0,23*17,478*0,8 |  | 3.216 | [12 empty] | VV | 3 | 2 | True | 0 | ROZPOCET
| VV |  | P3.3111a | [14 empty] | VV | 3 | 1 | True | 0 | ROZPOCET
| VV |  | 0,23*9,308*0,8 |  | 1.713 | [12 empty] | VV | 3 | 2 | True | 0 | ROZPOCET
| VV |  | P3.3113 | [14 empty] | VV | 3 | 1 | True | 0 | ROZPOCET
| VV |  | 0,23*15,970*0,8 |  | 2.938 | [12 empty] | VV | 3 | 2 | True | 0 | ROZPOCET
| VV |  | 2NP | [14 empty] | VV | 3 | 1 | True | 0 | ROZPOCET
| VV |  | P3.3211 | [14 empty] | VV | 3 | 1 | True | 0 | ROZPOCET
| VV |  | 0,23*7,14*0,8 |  | 1.314 | [12 empty] | VV | 3 | 2 | True | 0 | ROZPOCET
| VV |  | P3.3212 | [14 empty] | VV | 3 | 1 | True | 0 | ROZPOCET
| VV |  | 0,23*17,495*0,8 |  | 3.219 | [12 empty] | VV | 3 | 2 | True | 0 | ROZPOCET
| VV |  | P3.3213 | [14 empty] | VV | 3 | 1 | True | 0 | ROZPOCET
| VV |  | 0,23*16,59*0,8 |  | 3.053 | [12 empty] | VV | 3 | 2 | True | 0 | ROZPOCET
| VV |  | 3NP | [14 empty] | VV | 3 | 1 | True | 0 | ROZPOCET
| VV |  | P3.3310 | [14 empty] | VV | 3 | 1 | True | 0 | ROZPOCET
| VV |  | 0,23*(15,4+9,02) |  | 5.617 | [12 empty] | VV | 3 | 2 | True | 0 | ROZPOCET
| VV |  | P3.3313 | [14 empty] | VV | 3 | 1 | True | 0 | ROZPOCET
| VV |  | 0,23*26,211*0,8 |  | 4.823 | [12 empty] | VV | 3 | 2 | True | 0 | ROZPOCET
| VV |  | 4NP | [14 empty] | VV | 3 | 1 | True | 0 | ROZPOCET
| VV |  | P3.3413 | [14 empty] | VV | 3 | 1 | True | 0 | ROZPOCET
| VV |  | 0,23*29,981*0,8 |  | 5.517 | [12 empty] | VV | 3 | 2 | True | 0 | ROZPOCET
| VV |  | P3.3414 | [14 empty] | VV | 3 | 1 | True | 0 | ROZPOCET
| VV |  | 0,23*7,2*0,8 |  | 1.325 | [12 empty] | VV | 3 | 2 | True | 0 | ROZPOCET
| VV |  | P3.3415 | [14 empty] | VV | 3 | 1 | True | 0 | ROZPOCET
| VV |  | 0,23*26,21*0,8 |  | 4.823 | [12 empty] | VV | 3 | 2 | True | 0 | ROZPOCET
| VV |  | 5NP | [14 empty] | VV | 3 | 1 | True | 0 | ROZPOCET
| VV |  | P3.3510 | [14 empty] | VV | 3 | 1 | True | 0 | ROZPOCET
| VV |  | 0,23*(24,6+9,02)*0,8 |  | 6.186 | [12 empty] | VV | 3 | 2 | True | 0 | ROZPOCET
| VV |  | P3.3513 | [14 empty] | VV | 3 | 1 | True | 0 | ROZPOCET
| VV |  | 0,23*20,61*0,8 |  | 3.792 | [12 empty] | VV | 3 | 2 | True | 0 | ROZPOCET
| VV |  | Mezisoučet |  | 136.634 | [12 empty] | VV | 3 | 3 | True | 0 | ROZPOCET
| VV |  | DOPLNĚNÍ OMÍTKY NA ZAZDÍVKÁCH | [14 empty] | VV | 3 | 1 | True | 0 | ROZPOCET
| VV |  | 01.SV1n07 - Dozdívky | [14 empty] | VV | 3 | 1 | True | 0 | ROZPOCET
| VV |  | 2,8*(2,38+4)"PAVILON 1 |  | 17.864 | [12 empty] | VV | 3 | 2 | True | 0 | ROZPOCET
| VV |  | 2,8*(4+4)"PAVILON 2 |  | 22.4 | [12 empty] | VV | 3 | 2 | True | 0 | ROZPOCET
| VV |  | 2,8*(4+4)"PAVILON 3 |  | 22.4 | [12 empty] | VV | 3 | 2 | True | 0 | ROZPOCET
| VV |  | PŘÍPRAVA PRO | [14 empty] | VV | 3 | 1 | True | 0 | ROZPOCET
| VV |  | STAVEBNÍ OBJEKT | [14 empty] | VV | 3 | 1 | True | 0 | ROZPOCET
| VV |  | SPOJOVACÍHO KRČKU | [14 empty] | VV | 3 | 1 | True | 0 | ROZPOCET
| VV |  | ŘEŠENÉHO V DALŠÍ | [14 empty] | VV | 3 | 1 | True | 0 | ROZPOCET
| VV |  | FÁZI | [14 empty] | VV | 3 | 1 | True | 0 | ROZPOCET
| VV |  | 2,25*2,25*2+0,75*3,27 |  | 12.578 | [12 empty] | VV | 3 | 2 | True | 0 | ROZPOCET
| VV |  | Mezisoučet |  | 75.242 | [12 empty] | VV | 3 | 3 | True | 0 | ROZPOCET
| VV |  | Součet |  | 211.876 | [12 empty] | VV | 3 | 4 | True | 1 | ROZPOCET
| D | 63 | Podlahy a podlahové konstrukce |  |  |  | 0 |  |  |  |  | 0 |  | 51.5104 |  | 0 | 1 | D | 2 |  |  |  | ROZPOCET | [9 empty] | 0
17 | K | 631311115 | Mazanina tl přes 50 do 80 mm z betonu prostého bez zvýšených nároků na prostředí tř. C 20/25 | m3 | 20.194 |  | 0 | CS ÚRS 2026 01 |  | základní |  | 0 | 2.5019 | 50.5228 | 0 | 0 | 4 | K | 3 |  |  |  | ROZPOCET |  |  |  | 0 | 0 | 0 | 0 | 0 | 1 | 0 | 4 | 1829335807
| PP |  | Mazanina z betonu prostého bez zvýšených nároků na prostředí tl. přes 50 do 80 mm tř. C 20/25 | [14 empty] | PP | 3
| Online PSC |  | https://podminky.urs.cz/item/CS_URS_2026_01/631311115 | [14 empty] | Online PSC | 3
| VV |  | SH1n01*0,053 |  | 20.194 | [12 empty] | VV | 3 | 2 | True | 1 | ROZPOCET
18 | K | 631319171 | Příplatek k mazanině tl přes 50 do 80 mm za stržení povrchu spodní vrstvy před vložením výztuže | m3 | 20.194 |  | 0 | CS ÚRS 2026 01 |  | základní |  | 0 | 0 | 0 | 0 | 0 | 4 | K | 3 |  |  |  | ROZPOCET |  |  |  | 0 | 0 | 0 | 0 | 0 | 1 | 0 | 4 | 796952586
| PP |  | Příplatek k cenám mazanin za stržení povrchu spodní vrstvy mazaniny latí před vložením výztuže nebo pletiva pro tl. obou vrstev mazaniny přes 50 do 80 mm | [14 empty] | PP | 3
| Online PSC |  | https://podminky.urs.cz/item/CS_URS_2026_01/631319171 | [14 empty] | Online PSC | 3
| VV |  | SH1n01*0,053 |  | 20.194 | [12 empty] | VV | 3 | 2 | True | 1 | ROZPOCET
19 | K | 631362021 | Výztuž mazanin svařovanými sítěmi Kari | t | 0.882 |  | 0 | CS ÚRS 2026 01 |  | základní |  | 0 | 1.0628 | 0.93737 | 0 | 0 | 4 | K | 3 |  |  |  | ROZPOCET |  |  |  | 0 | 0 | 0 | 0 | 0 | 1 | 0 | 4 | -1875224299
| PP |  | Výztuž mazanin ze svařovaných sítí z drátů typu KARI | [14 empty] | PP | 3
| Online PSC |  | https://podminky.urs.cz/item/CS_URS_2026_01/631362021 | [14 empty] | Online PSC | 3
| VV |  | kari síť 150/150/5 | [14 empty] | VV | 3 | 1 | True | 0 | ROZPOCET
| VV |  | SH1n01*2,105/1000*1,1 |  | 0.882 | [12 empty] | VV | 3 | 2 | True | 0 | ROZPOCET
| VV |  | Součet |  | 0.882 | [12 empty] | VV | 3 | 4 | True | 1 | ROZPOCET
20 | K | 632481213 | Separační vrstva z PE fólie | m2 | 381.01 |  | 0 | CS ÚRS 2026 01 |  | základní |  | 0 | 0.000132 | 0.050293 | 0 | 0 | 4 | K | 3 |  |  |  | ROZPOCET |  |  |  | 0 | 0 | 0 | 0 | 0 | 1 | 0 | 4 | 142613953
| PP |  | Separační vrstva k oddělení podlahových vrstev z polyetylénové fólie | [14 empty] | PP | 3
| Online PSC |  | https://podminky.urs.cz/item/CS_URS_2026_01/632481213 | [14 empty] | Online PSC | 3
| VV |  | SH1n01 |  | 381.01 | [12 empty] | VV | 3 | 2 | True | 1 | ROZPOCET
| D | 64 | Osazování výplní otvorů |  |  |  | 0 |  |  |  |  | 0 |  | 0.79237 |  | 0 | 1 | D | 2 |  |  |  | ROZPOCET | [9 empty] | 0
21 | K | 642942611 | Osazování zárubní nebo rámů dveřních kovových do 2,5 m2 na montážní pěnu | kus | 7 |  | 0 | CS ÚRS 2026 01 |  | základní |  | 0 | 0.00048 | 0.00336 | 0 | 0 | 4 | K | 3 |  |  |  | ROZPOCET |  |  |  | 0 | 0 | 0 | 0 | 0 | 1 | 0 | 4 | 766980225
| PP |  | Osazování zárubní nebo rámů kovových dveřních lisovaných nebo z úhelníků bez dveřních křídel na montážní pěnu, plochy otvoru do 2,5 m2 | [14 empty] | PP | 3
| Online PSC |  | https://podminky.urs.cz/item/CS_URS_2026_01/642942611 | [14 empty] | Online PSC | 3
| VV |  | 01.Dn-18a-1 | [14 empty] | VV | 3 | 1 | True | 0 | ROZPOCET
| VV |  | 1 |  | 1 | [12 empty] | VV | 3 | 2 | True | 0 | ROZPOCET
| VV |  | 01.Dn-27-4 | [14 empty] | VV | 3 | 1 | True | 0 | ROZPOCET
| VV |  | 3 |  | 3 | [12 empty] | VV | 3 | 2 | True | 0 | ROZPOCET
| VV |  | 01.Dn-27-5 | [14 empty] | VV | 3 | 1 | True | 0 | ROZPOCET
| VV |  | 3 |  | 3 | [12 empty] | VV | 3 | 2 | True | 0 | ROZPOCET
| VV |  | Součet |  | 7 | [12 empty] | VV | 3 | 4 | True | 1 | ROZPOCET
22 | M | 55331487 | zárubeň jednokřídlá ocelová pro zdění tl stěny 110-150mm rozměru 800/1970, 2100mm | kus | 7 |  | 0 | CS ÚRS 2026 01 |  | základní |  | 0 | 0.01521 | 0.10647 | 0 | 0 | 8 | M | 3 |  |  |  | ROZPOCET |  |  |  | 0 | 0 | 0 | 0 | 0 | 1 | 0 | 4 | -2109725956
| PP |  | zárubeň jednokřídlá ocelová pro zdění tl stěny 110-150mm rozměru 800/1970, 2100mm | [14 empty] | PP | 3
| VV |  | 01.Dn-18a-1 | [14 empty] | VV | 3 | 1 | True | 0 | ROZPOCET
| VV |  | 1 |  | 1 | [12 empty] | VV | 3 | 2 | True | 0 | ROZPOCET
| VV |  | 01.Dn-27-4 | [14 empty] | VV | 3 | 1 | True | 0 | ROZPOCET
| VV |  | 3 |  | 3 | [12 empty] | VV | 3 | 2 | True | 0 | ROZPOCET
| VV |  | 01.Dn-27-5 | [14 empty] | VV | 3 | 1 | True | 0 | ROZPOCET
| VV |  | 3 |  | 3 | [12 empty] | VV | 3 | 2 | True | 0 | ROZPOCET
| VV |  | Součet |  | 7 | [12 empty] | VV | 3 | 4 | True | 1 | ROZPOCET
23 | K | 642944121 | Osazování ocelových zárubní dodatečné pl do 2,5 m2 | kus | 8 |  | 0 | CS ÚRS 2026 01 |  | základní |  | 0 | 0.05644 | 0.45152 | 0 | 0 | 4 | K | 3 |  |  |  | ROZPOCET |  |  |  | 0 | 0 | 0 | 0 | 0 | 1 | 0 | 4 | -1658724197
| PP |  | Osazení ocelových dveřních zárubní lisovaných nebo z úhelníků dodatečně s vybetonováním prahu, plochy do 2,5 m2 | [14 empty] | PP | 3
| Online PSC |  | https://podminky.urs.cz/item/CS_URS_2026_01/642944121 | [14 empty] | Online PSC | 3
| VV |  | 01.Dn-18-1 | [14 empty] | VV | 3 | 1 | True | 0 | ROZPOCET
| VV |  | 2 |  | 2 | [12 empty] | VV | 3 | 2 | True | 0 | ROZPOCET
| VV |  | 01.Dn-18-2 | [14 empty] | VV | 3 | 1 | True | 0 | ROZPOCET
| VV |  | 2 |  | 2 | [12 empty] | VV | 3 | 2 | True | 0 | ROZPOCET
| VV |  | 01.Dn-21-1 | [14 empty] | VV | 3 | 1 | True | 0 | ROZPOCET
| VV |  | 2 |  | 2 | [12 empty] | VV | 3 | 2 | True | 0 | ROZPOCET
| VV |  | 01.Dn-22-2 | [14 empty] | VV | 3 | 1 | True | 0 | ROZPOCET
| VV |  | 1 |  | 1 | [12 empty] | VV | 3 | 2 | True | 0 | ROZPOCET
| VV |  | 01.Dn-26-1 | [14 empty] | VV | 3 | 1 | True | 0 | ROZPOCET
| VV |  | 1 |  | 1 | [12 empty] | VV | 3 | 2 | True | 0 | ROZPOCET
| VV |  | Součet |  | 8 | [12 empty] | VV | 3 | 4 | True | 1 | ROZPOCET
24 | M | 55331437 | zárubeň jednokřídlá ocelová pro dodatečnou montáž tl stěny 110-150mm rozměru 800/1970, 2100mm | kus | 8 |  | 0 | CS ÚRS 2026 01 |  | základní |  | 0 | 0.01521 | 0.12168 | 0 | 0 | 8 | M | 3 |  |  |  | ROZPOCET |  |  |  | 0 | 0 | 0 | 0 | 0 | 1 | 0 | 4 | -1314280873
| PP |  | zárubeň jednokřídlá ocelová pro dodatečnou montáž tl stěny 110-150mm rozměru 800/1970, 2100mm | [14 empty] | PP | 3
| VV |  | 01.Dn-18-1 | [14 empty] | VV | 3 | 1 | True | 0 | ROZPOCET
| VV |  | 2 |  | 2 | [12 empty] | VV | 3 | 2 | True | 0 | ROZPOCET
| VV |  | 01.Dn-18-2 | [14 empty] | VV | 3 | 1 | True | 0 | ROZPOCET
| VV |  | 2 |  | 2 | [12 empty] | VV | 3 | 2 | True | 0 | ROZPOCET
| VV |  | 01.Dn-21-1 | [14 empty] | VV | 3 | 1 | True | 0 | ROZPOCET
| VV |  | 2 |  | 2 | [12 empty] | VV | 3 | 2 | True | 0 | ROZPOCET
| VV |  | 01.Dn-22-2 | [14 empty] | VV | 3 | 1 | True | 0 | ROZPOCET
| VV |  | 1 |  | 1 | [12 empty] | VV | 3 | 2 | True | 0 | ROZPOCET
| VV |  | 01.Dn-26-1 | [14 empty] | VV | 3 | 1 | True | 0 | ROZPOCET
| VV |  | 1 |  | 1 | [12 empty] | VV | 3 | 2 | True | 0 | ROZPOCET
| VV |  | Součet |  | 8 | [12 empty] | VV | 3 | 4 | True | 1 | ROZPOCET
25 | K | 642944221 | Osazování ocelových zárubní dodatečné pl přes 2,5 m2 | kus | 1 |  | 0 | CS ÚRS 2026 01 |  | základní |  | 0 | 0.09066 | 0.09066 | 0 | 0 | 4 | K | 3 |  |  |  | ROZPOCET |  |  |  | 0 | 0 | 0 | 0 | 0 | 1 | 0 | 4 | -323753881
| PP |  | Osazení ocelových dveřních zárubní lisovaných nebo z úhelníků dodatečně s vybetonováním prahu, plochy přes 2,5 m2 | [14 empty] | PP | 3
| Online PSC |  | https://podminky.urs.cz/item/CS_URS_2026_01/642944221 | [14 empty] | Online PSC | 3
| VV |  | 01.Dn-12-1 | [14 empty] | VV | 3 | 1 | True | 0 | ROZPOCET
| VV |  | 1 |  | 1 | [12 empty] | VV | 3 | 2 | True | 0 | ROZPOCET
| VV |  | Součet |  | 1 | [12 empty] | VV | 3 | 4 | True | 1 | ROZPOCET
26 | M | 55331717 | zárubeň dvoukřídlá ocelová pro dodatečnou montáž tl stěny 110-150mm rozměru 1450/1970, 2100mm | kus | 1 |  | 0 | CS ÚRS 2026 01 |  | základní |  | 0 | 0.01868 | 0.01868 | 0 | 0 | 8 | M | 3 |  |  |  | ROZPOCET |  |  |  | 0 | 0 | 0 | 0 | 0 | 1 | 0 | 4 | -357271346
| PP |  | zárubeň dvoukřídlá ocelová pro dodatečnou montáž tl stěny 110-150mm rozměru 1450/1970, 2100mm | [14 empty] | PP | 3
| VV |  | 01.Dn-12-1 | [14 empty] | VV | 3 | 1 | True | 0 | ROZPOCET
| VV |  | 1 |  | 1 | [12 empty] | VV | 3 | 2 | True | 0 | ROZPOCET
| VV |  | Součet |  | 1 | [12 empty] | VV | 3 | 4 | True | 1 | ROZPOCET
| D | 9 | Ostatní konstrukce a práce, bourání |  |  |  | 0 |  |  |  |  | 0 |  | 0.16406 |  | 388.633 | 1 | D | 1 |  |  |  | ROZPOCET | [9 empty] | 0
| D | 94 | Lešení a stavební výtahy |  |  |  | 0 |  |  |  |  | 0 |  | 0 |  | 0 | 1 | D | 2 |  |  |  | ROZPOCET | [9 empty] | 0
27 | K | 949101111 | Lešení pomocné pro objekty pozemních staveb s lešeňovou podlahou v do 1,9 m zatížení do 150 kg/m2 | m2 | 426 |  | 0 | CS ÚRS 2026 01 |  | základní |  | 0 | 0 | 0 | 0 | 0 | 4 | K | 3 |  |  |  | ROZPOCET |  |  |  | 0 | 0 | 0 | 0 | 0 | 1 | 0 | 4 | -1926422385
| PP |  | Lešení pomocné pracovní pro objekty pozemních staveb pro zatížení do 150 kg/m2, o výšce lešeňové podlahy do 1,9 m | [14 empty] | PP | 3
| Online PSC |  | https://podminky.urs.cz/item/CS_URS_2026_01/949101111 | [14 empty] | Online PSC | 3
28 | K | 949311112 | Montáž lešení trubkového do šachet o půdorysné ploše do 6 m2 v přes 10 do 20 m | m | 53.58 |  | 0 | CS ÚRS 2026 01 |  | základní |  | 0 | 0 | 0 | 0 | 0 | 4 | K | 3 |  |  |  | ROZPOCET |  |  |  | 0 | 0 | 0 | 0 | 0 | 1 | 0 | 4 | -149433474
| PP |  | Lešení trubkové do šachet (výtahových, potrubních) o půdorysné ploše do 6 m2, výšky přes 10 do 20 m montáž | [14 empty] | PP | 3
| Online PSC |  | https://podminky.urs.cz/item/CS_URS_2026_01/949311112 | [14 empty] | Online PSC | 3
| VV |  | LEŠENÍ DO VÝTAHOVÉ ŠACHTY | [14 empty] | VV | 3 | 1 | True | 0 | ROZPOCET
| VV |  | (18,1+1,26-1,5)*3 |  | 53.58 | [12 empty] | VV | 3 | 2 | True | 0 | ROZPOCET
| VV |  | Součet |  | 53.58 | [12 empty] | VV | 3 | 4 | True | 1 | ROZPOCET
29 | K | 949311212 | Příplatek k lešení trubkovému do šachet do 6 m2 v přes 10 do 20 m za každý den použití | m | 3214.8 |  | 0 | CS ÚRS 2026 01 |  | základní |  | 0 | 0 | 0 | 0 | 0 | 4 | K | 3 |  |  |  | ROZPOCET |  |  |  | 0 | 0 | 0 | 0 | 0 | 1 | 0 | 4 | -953407553
| PP |  | Lešení trubkové do šachet (výtahových, potrubních) o půdorysné ploše do 6 m2, výšky přes 10 do 20 m příplatek k ceně za každý den použití | [14 empty] | PP | 3
| Online PSC |  | https://podminky.urs.cz/item/CS_URS_2026_01/949311212 | [14 empty] | Online PSC | 3
| VV |  | LEŠENÍ DO VÝTAHOVÉ ŠACHTY | [14 empty] | VV | 3 | 1 | True | 0 | ROZPOCET
| VV |  | (18,1+1,26-1,5)*3 |  | 53.58 | [12 empty] | VV | 3 | 2 | True | 0 | ROZPOCET
| VV |  | Součet |  | 53.58 | [12 empty] | VV | 3 | 4 | True | 1 | ROZPOCET
| VV |  | 53,58*60 'Přepočtené koeficientem množství |  | 3214.8 | [12 empty] | VV | 3 | 2 | False | 1 | ROZPOCET
30 | K | 949311812 | Demontáž lešení trubkového do šachet o půdorysné ploše do 6 m2 v přes 10 do 20 m | m | 53.58 |  | 0 | CS ÚRS 2026 01 |  | základní |  | 0 | 0 | 0 | 0 | 0 | 4 | K | 3 |  |  |  | ROZPOCET |  |  |  | 0 | 0 | 0 | 0 | 0 | 1 | 0 | 4 | -1057169485
| PP |  | Lešení trubkové do šachet (výtahových, potrubních) o půdorysné ploše do 6 m2, výšky přes 10 do 20 m demontáž | [14 empty] | PP | 3
| Online PSC |  | https://podminky.urs.cz/item/CS_URS_2026_01/949311812 | [14 empty] | Online PSC | 3
| VV |  | LEŠENÍ DO VÝTAHOVÉ ŠACHTY | [14 empty] | VV | 3 | 1 | True | 0 | ROZPOCET
| VV |  | (18,1+1,26-1,5)*3 |  | 53.58 | [12 empty] | VV | 3 | 2 | True | 0 | ROZPOCET
| VV |  | Součet |  | 53.58 | [12 empty] | VV | 3 | 4 | True | 1 | ROZPOCET
| D | 95 | Dokončovací konstrukce a práce pozemních staveb |  |  |  | 0 |  |  |  |  | 0 |  | 0.16406 |  | 0 | 1 | D | 2 |  |  |  | ROZPOCET | [9 empty] | 0
31 | K | 952901111 | Vyčištění budov bytové a občanské výstavby při výšce podlaží do 4 m | m2 | 4687.48 |  | 0 | CS ÚRS 2026 01 |  | základní |  | 0 | 3.5e-05 | 0.16406 | 0 | 0 | 4 | K | 3 |  |  |  | ROZPOCET |  |  |  | 0 | 0 | 0 | 0 | 0 | 1 | 0 | 4 | -2131160432
| PP |  | Vyčištění budov nebo objektů před předáním do užívání budov bytové nebo občanské výstavby, světlé výšky podlaží do 4 m | [14 empty] | PP | 3
| Online PSC |  | https://podminky.urs.cz/item/CS_URS_2026_01/952901111 | [14 empty] | Online PSC | 3
| VV |  | CELKOVÉ PLOCHY DOTČENÉ STAVBOU - INFORMATIVNÍ VÝPOČET | [14 empty] | VV | 3 | 1 | True | 0 | ROZPOCET
| VV |  | PAVILON 1 | [14 empty] | VV | 3 | 1 | True | 0 | ROZPOCET
| VV |  | 1NP | [14 empty] | VV | 3 | 1 | True | 0 | ROZPOCET
| VV |  | 519,6 |  | 519.6 | [12 empty] | VV | 3 | 2 | True | 0 | ROZPOCET
| VV |  | 2NP | [14 empty] | VV | 3 | 1 | True | 0 | ROZPOCET
| VV |  | 777,05 |  | 777.05 | [12 empty] | VV | 3 | 2 | True | 0 | ROZPOCET
| VV |  | 3NP | [14 empty] | VV | 3 | 1 | True | 0 | ROZPOCET
| VV |  | 735,87 |  | 735.87 | [12 empty] | VV | 3 | 2 | True | 0 | ROZPOCET
| VV |  | 4NP | [14 empty] | VV | 3 | 1 | True | 0 | ROZPOCET
| VV |  | 755,34 |  | 755.34 | [12 empty] | VV | 3 | 2 | True | 0 | ROZPOCET
| VV |  | 5NP | [14 empty] | VV | 3 | 1 | True | 0 | ROZPOCET
| VV |  | 662,18 |  | 662.18 | [12 empty] | VV | 3 | 2 | True | 0 | ROZPOCET
| VV |  | PAVILON 2 | [14 empty] | VV | 3 | 1 | True | 0 | ROZPOCET
| VV |  | 1NP | [14 empty] | VV | 3 | 1 | True | 0 | ROZPOCET
| VV |  | 597,69 |  | 597.69 | [12 empty] | VV | 3 | 2 | True | 0 | ROZPOCET
| VV |  | 2NP | [14 empty] | VV | 3 | 1 | True | 0 | ROZPOCET
| VV |  | 735,85 |  | 735.85 | [12 empty] | VV | 3 | 2 | True | 0 | ROZPOCET
| VV |  | 3NP | [14 empty] | VV | 3 | 1 | True | 0 | ROZPOCET
| VV |  | 673,89 |  | 673.89 | [12 empty] | VV | 3 | 2 | True | 0 | ROZPOCET
| VV |  | 4NP | [14 empty] | VV | 3 | 1 | True | 0 | ROZPOCET
| VV |  | 656,22 |  | 656.22 | [12 empty] | VV | 3 | 2 | True | 0 | ROZPOCET
| VV |  | 5NP | [14 empty] | VV | 3 | 1 | True | 0 | ROZPOCET
| VV |  | 672,51 |  | 672.51 | [12 empty] | VV | 3 | 2 | True | 0 | ROZPOCET
| VV |  | PAVILON 3 | [14 empty] | VV | 3 | 1 | True | 0 | ROZPOCET
| VV |  | 1NP | [14 empty] | VV | 3 | 1 | True | 0 | ROZPOCET
| VV |  | 755,6 |  | 755.6 | [12 empty] | VV | 3 | 2 | True | 0 | ROZPOCET
| VV |  | 2NP | [14 empty] | VV | 3 | 1 | True | 0 | ROZPOCET
| VV |  | 728,22 |  | 728.22 | [12 empty] | VV | 3 | 2 | True | 0 | ROZPOCET
| VV |  | 3NP | [14 empty] | VV | 3 | 1 | True | 0 | ROZPOCET
| VV |  | 716,61 |  | 716.61 | [12 empty] | VV | 3 | 2 | True | 0 | ROZPOCET
| VV |  | 4NP | [14 empty] | VV | 3 | 1 | True | 0 | ROZPOCET
| VV |  | 714,52 |  | 714.52 | [12 empty] | VV | 3 | 2 | True | 0 | ROZPOCET
| VV |  | 5NP | [14 empty] | VV | 3 | 1 | True | 0 | ROZPOCET
| VV |  | 755,71 |  | 755.71 | [12 empty] | VV | 3 | 2 | True | 0 | ROZPOCET
| VV |  | Mezisoučet |  | 10456.86 | [12 empty] | VV | 3 | 3 | True | 0 | ROZPOCET
| VV |  | 4687,48"PLOCHY REŠENÉ V RÁMCI BEZBARIÉROVOSTI (SOUČET PLOCHY KER. DLAŽEB A PUR STĚRKY) |  | 4687.48 | [12 empty] | VV | 3 | 2 | True | 1 | ROZPOCET
32 | K | 01.Xn-11 | NÁJEZDOVÝ KLÍN - Výška rampy: 4 cm, Celková šířka: 90 cm (lze upravit seříznutím), Celková délka: 20 cm, Hmotnost rampy: 6,5 kg, Nosnost rampy: 270 kg, gumový stabilní klín k prahu, protiskluzový povrch - dodávka a montáž | kus | 2 |  | 0 | Vlastní položka |  | základní |  | 0 | 0 | 0 | 0 | 0 | 4 | K | 3 |  |  |  | ROZPOCET |  |  |  | 0 | 0 | 0 | 0 | 0 | 1 | 0 | 4 | 711921379
| PP |  | NÁJEZDOVÝ KLÍN - Výška rampy: 4 cm, Celková šířka: 90 cm (lze upravit seříznutím), Celková délka: 20 cm, Hmotnost rampy: 6,5 kg, Nosnost rampy: 270 kg, gumový stabilní klín k prahu, protiskluzový povrch - dodávka a montáž | [14 empty] | PP | 3
| D | 96 | Bourání konstrukcí |  |  |  | 0 |  |  |  |  | 0 |  | 0 |  | 368.4912 | 1 | D | 2 |  |  |  | ROZPOCET | [9 empty] | 0
33 | K | 962031132 | Bourání příček nebo přizdívek z cihel pálených plných tl do 100 mm | m2 | 414.765 |  | 0 | CS ÚRS 2026 01 |  | základní |  | 0 | 0 | 0 | 0.211 | 87.5154 | 4 | K | 3 |  |  |  | ROZPOCET |  |  |  | 0 | 0 | 0 | 0 | 0 | 1 | 0 | 4 | -1691089115
| PP |  | Bourání příček nebo přizdívek z cihel pálených plných, tl. do 100 mm | [14 empty] | PP | 3
| Online PSC |  | https://podminky.urs.cz/item/CS_URS_2026_01/962031132 | [14 empty] | Online PSC | 3
| VV |  | 01.SV1b04 - Zdivo příčky | [14 empty] | VV | 3 | 1 | True | 0 | ROZPOCET
| VV |  | PAVILON 1 | [14 empty] | VV | 3 | 1 | True | 0 | ROZPOCET
| VV |  | 1NP | [14 empty] | VV | 3 | 1 | True | 0 | ROZPOCET
| VV |  | 3,265*(1,62*2+1,06*2+0,15*2+1,55*2+3,25+1,735+1,5+1,5) |  | 54.672 | [12 empty] | VV | 3 | 2 | True | 0 | ROZPOCET
| VV |  | 2NP | [14 empty] | VV | 3 | 1 | True | 0 | ROZPOCET
| VV |  | 3,270*(1,85+1,4+0,1+0,9+1+1,40+1,5+1,5) |  | 31.556 | [12 empty] | VV | 3 | 2 | True | 0 | ROZPOCET
| VV |  | 3NP | [14 empty] | VV | 3 | 1 | True | 0 | ROZPOCET
| VV |  | 3,270*(0,1+0,9+1+1,40+1,5+1,5) |  | 20.928 | [12 empty] | VV | 3 | 2 | True | 0 | ROZPOCET
| VV |  | 4NP | [14 empty] | VV | 3 | 1 | True | 0 | ROZPOCET
| VV |  | 3,270*(1,85+1,4+0,1+0,9+1+1,40+1,5+1,5) |  | 31.556 | [12 empty] | VV | 3 | 2 | True | 0 | ROZPOCET
| VV |  | 5NP | [14 empty] | VV | 3 | 1 | True | 0 | ROZPOCET
| VV |  | 3,270*(0,1+0,9+1+1,40+1,5+1,5) |  | 20.928 | [12 empty] | VV | 3 | 2 | True | 0 | ROZPOCET
| VV |  | Mezisoučet |  | 159.64 | [12 empty] | VV | 3 | 3 | True | 0 | ROZPOCET
| VV |  | PAVILON 2 | [14 empty] | VV | 3 | 1 | True | 0 | ROZPOCET
| VV |  | 1NP | [14 empty] | VV | 3 | 1 | True | 0 | ROZPOCET
| VV |  | 3,265*(2,605+1,5+1,5+1,5) |  | 23.198 | [12 empty] | VV | 3 | 2 | True | 0 | ROZPOCET
| VV |  | 2NP | [14 empty] | VV | 3 | 1 | True | 0 | ROZPOCET
| VV |  | 3,270*(1,85+0,1+1,4+0,9+0,1+1,40+1,5+1,5) |  | 28.613 | [12 empty] | VV | 3 | 2 | True | 0 | ROZPOCET
| VV |  | 3NP | [14 empty] | VV | 3 | 1 | True | 0 | ROZPOCET
| VV |  | 3,270*(1,85+0,1+1,4+0,9+0,1+1,40+1,5+1,5) |  | 28.613 | [12 empty] | VV | 3 | 2 | True | 0 | ROZPOCET
| VV |  | 4NP | [14 empty] | VV | 3 | 1 | True | 0 | ROZPOCET
| VV |  | 3,270*(1,85+1,4+0,1+0,9+0,1+1,40+1,5+1,5) |  | 28.613 | [12 empty] | VV | 3 | 2 | True | 0 | ROZPOCET
| VV |  | 5NP | [14 empty] | VV | 3 | 1 | True | 0 | ROZPOCET
| VV |  | 3,270*(0,9+0,1+1,40+1,5+1,5) |  | 17.658 | [12 empty] | VV | 3 | 2 | True | 0 | ROZPOCET
| VV |  | Mezisoučet |  | 126.695 | [12 empty] | VV | 3 | 3 | True | 0 | ROZPOCET
| VV |  | PAVILON 3 | [14 empty] | VV | 3 | 1 | True | 0 | ROZPOCET
| VV |  | 1NP | [14 empty] | VV | 3 | 1 | True | 0 | ROZPOCET
| VV |  | 3,265*(2,97+0,7+0,1+1,45+1,65+1,50+1,50) |  | 32.226 | [12 empty] | VV | 3 | 2 | True | 0 | ROZPOCET
| VV |  | 2NP | [14 empty] | VV | 3 | 1 | True | 0 | ROZPOCET
| VV |  | 3,270*(2,97+0,7+0,1+1,45+1,65+1,50+1,50) |  | 32.275 | [12 empty] | VV | 3 | 2 | True | 0 | ROZPOCET
| VV |  | 3NP | [14 empty] | VV | 3 | 1 | True | 0 | ROZPOCET
| VV |  | 3,270*(0,90+1,40+0,1+1,5+1,5) |  | 17.658 | [12 empty] | VV | 3 | 2 | True | 0 | ROZPOCET
| VV |  | 4NP | [14 empty] | VV | 3 | 1 | True | 0 | ROZPOCET
| VV |  | 3,270*(1,40+1,85+0,1+0,9+0,1+1,4+1,5+1,5) |  | 28.613 | [12 empty] | VV | 3 | 2 | True | 0 | ROZPOCET
| VV |  | 5NP | [14 empty] | VV | 3 | 1 | True | 0 | ROZPOCET
| VV |  | 3,270*(0,9+0,1+1,4+1,5+1,5) |  | 17.658 | [12 empty] | VV | 3 | 2 | True | 0 | ROZPOCET
| VV |  | Mezisoučet |  | 128.43 | [12 empty] | VV | 3 | 3 | True | 0 | ROZPOCET
| VV |  | Součet |  | 414.765 | [12 empty] | VV | 3 | 4 | True | 1 | ROZPOCET
34 | K | 962031133 | Bourání příček nebo přizdívek z cihel pálených plných tl přes 100 do 150 mm | m2 | 205.763 |  | 0 | CS ÚRS 2026 01 |  | základní |  | 0 | 0 | 0 | 0.337 | 69.3421 | 4 | K | 3 |  |  |  | ROZPOCET |  |  |  | 0 | 0 | 0 | 0 | 0 | 1 | 0 | 4 | -714244401
| PP |  | Bourání příček nebo přizdívek z cihel pálených plných, tl. přes 100 do 150 mm | [14 empty] | PP | 3
| Online PSC |  | https://podminky.urs.cz/item/CS_URS_2026_01/962031133 | [14 empty] | Online PSC | 3
| VV |  | 01.SV1b04 - Zdivo příčky | [14 empty] | VV | 3 | 1 | True | 0 | ROZPOCET
| VV |  | PAVILON 1 | [14 empty] | VV | 3 | 1 | True | 0 | ROZPOCET
| VV |  | 1NP | [14 empty] | VV | 3 | 1 | True | 0 | ROZPOCET
| VV |  | 3,265*(0,1+0,1+1,735) |  | 6.318 | [12 empty] | VV | 3 | 2 | True | 0 | ROZPOCET
| VV |  | 2NP | [14 empty] | VV | 3 | 1 | True | 0 | ROZPOCET
| VV |  | 3,270*(3,25+3,25) |  | 21.255 | [12 empty] | VV | 3 | 2 | True | 0 | ROZPOCET
| VV |  | 3NP | [14 empty] | VV | 3 | 1 | True | 0 | ROZPOCET
| VV |  | 3,270*3,25 |  | 10.628 | [12 empty] | VV | 3 | 2 | True | 0 | ROZPOCET
| VV |  | 4NP | [14 empty] | VV | 3 | 1 | True | 0 | ROZPOCET
| VV |  | 3,270*(3,25+3,25) |  | 21.255 | [12 empty] | VV | 3 | 2 | True | 0 | ROZPOCET
| VV |  | 5NP | [14 empty] | VV | 3 | 1 | True | 0 | ROZPOCET
| VV |  | 3,270*3,25 |  | 10.628 | [12 empty] | VV | 3 | 2 | True | 0 | ROZPOCET
| VV |  | Mezisoučet |  | 70.084 | [12 empty] | VV | 3 | 3 | True | 0 | ROZPOCET
| VV |  | PAVILON 2 | [14 empty] | VV | 3 | 1 | True | 0 | ROZPOCET
| VV |  | 2NP | [14 empty] | VV | 3 | 1 | True | 0 | ROZPOCET
| VV |  | 3,270*(3,25+3,25) |  | 21.255 | [12 empty] | VV | 3 | 2 | True | 0 | ROZPOCET
| VV |  | 3NP | [14 empty] | VV | 3 | 1 | True | 0 | ROZPOCET
| VV |  | 3,270*3,25 |  | 10.628 | [12 empty] | VV | 3 | 2 | True | 0 | ROZPOCET
| VV |  | 4NP | [14 empty] | VV | 3 | 1 | True | 0 | ROZPOCET
| VV |  | 3,270*(3,25+3,25) |  | 21.255 | [12 empty] | VV | 3 | 2 | True | 0 | ROZPOCET
| VV |  | 5NP | [14 empty] | VV | 3 | 1 | True | 0 | ROZPOCET
| VV |  | 3,270*3,25 |  | 10.628 | [12 empty] | VV | 3 | 2 | True | 0 | ROZPOCET
| VV |  | Mezisoučet |  | 63.766 | [12 empty] | VV | 3 | 3 | True | 0 | ROZPOCET
| VV |  | PAVILON 3 | [14 empty] | VV | 3 | 1 | True | 0 | ROZPOCET
| VV |  | 1NP | [14 empty] | VV | 3 | 1 | True | 0 | ROZPOCET
| VV |  | 3,265*(3,25+2,5) |  | 18.774 | [12 empty] | VV | 3 | 2 | True | 0 | ROZPOCET
| VV |  | 2NP | [14 empty] | VV | 3 | 1 | True | 0 | ROZPOCET
| VV |  | 3,270*3,25 |  | 10.628 | [12 empty] | VV | 3 | 2 | True | 0 | ROZPOCET
| VV |  | 3NP | [14 empty] | VV | 3 | 1 | True | 0 | ROZPOCET
| VV |  | 3,270*3,25 |  | 10.628 | [12 empty] | VV | 3 | 2 | True | 0 | ROZPOCET
| VV |  | 4NP | [14 empty] | VV | 3 | 1 | True | 0 | ROZPOCET
| VV |  | 3,270*(3,25+3,25) |  | 21.255 | [12 empty] | VV | 3 | 2 | True | 0 | ROZPOCET
| VV |  | 5NP | [14 empty] | VV | 3 | 1 | True | 0 | ROZPOCET
| VV |  | 3,270*3,25 |  | 10.628 | [12 empty] | VV | 3 | 2 | True | 0 | ROZPOCET
| VV |  | Mezisoučet |  | 71.913 | [12 empty] | VV | 3 | 3 | True | 0 | ROZPOCET
| VV |  | Součet |  | 205.763 | [12 empty] | VV | 3 | 4 | True | 1 | ROZPOCET
35 | K | 962032122 | Bourání zdiva z keramických děrovaných cihel na MC nebo zalévaných betonem přes 1 m3 | m3 | 60.188 |  | 0 | CS ÚRS 2026 01 |  | základní |  | 0 | 0 | 0 | 1.3 | 78.2444 | 4 | K | 3 |  |  |  | ROZPOCET |  |  |  | 0 | 0 | 0 | 0 | 0 | 1 | 0 | 4 | -1606674465
| PP |  | Bourání zdiva nadzákladového z cihel keramických děrovaných akustických na maltu cementovou nebo zalévaných betonem, objemu přes 1 m3 | [14 empty] | PP | 3
| Online PSC |  | https://podminky.urs.cz/item/CS_URS_2026_01/962032122 | [14 empty] | Online PSC | 3
| VV |  | VYBOURÁNÍ ZDIVA VÝTAHOVÉ ŠACHTY - SV1b01 - Keramické zdivo nosné | [14 empty] | VV | 3 | 1 | True | 0 | ROZPOCET
| VV |  | PAVILONY 1,2,3 | [14 empty] | VV | 3 | 1 | True | 0 | ROZPOCET
| VV |  | 0,25*(1,5+1,5+0,25)*(18,3+0,25)*3"ŠACHTY |  | 45.216 | [12 empty] | VV | 3 | 2 | True | 0 | ROZPOCET
| VV |  | 0,25*(3,15+2,395)*2*1,8*3"NÁSTAVBY NA STŘEŠE |  | 14.972 | [12 empty] | VV | 3 | 2 | True | 0 | ROZPOCET
| VV |  | Součet |  | 60.188 | [12 empty] | VV | 3 | 4 | True | 1 | ROZPOCET
36 | K | 962052314 | Bourání pilířů ze ŽB | m3 | 0.981 |  | 0 | CS ÚRS 2026 01 |  | základní |  | 0 | 0 | 0 | 2.4 | 2.3544 | 4 | K | 3 |  |  |  | ROZPOCET |  |  |  | 0 | 0 | 0 | 0 | 0 | 1 | 0 | 4 | -1590396843
| PP |  | Bourání zdiva železobetonového pilířů, průřezu do 0,36 m2 | [14 empty] | PP | 3
| Online PSC |  | https://podminky.urs.cz/item/CS_URS_2026_01/962052314 | [14 empty] | Online PSC | 3
| VV |  | PŘÍPRAVA PRO | [14 empty] | VV | 3 | 1 | True | 0 | ROZPOCET
| VV |  | STAVEBNÍ OBJEKT | [14 empty] | VV | 3 | 1 | True | 0 | ROZPOCET
| VV |  | SPOJOVACÍHO KRČKU | [14 empty] | VV | 3 | 1 | True | 0 | ROZPOCET
| VV |  | ŘEŠENÉHO V DALŠÍ | [14 empty] | VV | 3 | 1 | True | 0 | ROZPOCET
| VV |  | FÁZI | [14 empty] | VV | 3 | 1 | True | 0 | ROZPOCET
| VV |  | 0,75*0,40*3,27 |  | 0.981 | [12 empty] | VV | 3 | 2 | True | 0 | ROZPOCET
| VV |  | Součet |  | 0.981 | [12 empty] | VV | 3 | 4 | True | 1 | ROZPOCET
37 | K | 963051113 | Bourání ŽB stropů deskových tl přes 80 mm | m3 | 7.393 |  | 0 | CS ÚRS 2026 01 |  | základní |  | 0 | 0 | 0 | 2.4 | 17.7432 | 4 | K | 3 |  |  |  | ROZPOCET |  |  |  | 0 | 0 | 0 | 0 | 0 | 1 | 0 | 4 | 818309768
| PP |  | Bourání železobetonových stropů deskových, tl. přes 80 mm | [14 empty] | PP | 3
| Online PSC |  | https://podminky.urs.cz/item/CS_URS_2026_01/963051113 | [14 empty] | Online PSC | 3
| VV |  | BOURÁNÍ STROPŮ NAD VÝTAHEM | [14 empty] | VV | 3 | 1 | True | 0 | ROZPOCET
| VV |  | PAVILONY 1,2,3 | [14 empty] | VV | 3 | 1 | True | 0 | ROZPOCET
| VV |  | 0,09*9,127*3 |  | 2.464 | [12 empty] | VV | 3 | 2 | True | 0 | ROZPOCET
| VV |  | 0,18*9,127*3 |  | 4.929 | [12 empty] | VV | 3 | 2 | True | 0 | ROZPOCET
| VV |  | Součet |  | 7.393 | [12 empty] | VV | 3 | 4 | True | 1 | ROZPOCET
38 | K | 965081611 | Odsekání soklíků rovných | m | 2505.445 |  | 0 | CS ÚRS 2026 01 |  | základní |  | 0 | 0 | 0 | 0.009 | 22.549 | 16 | K | 3 |  |  |  | ROZPOCET |  |  |  | 0 | 0 | 0 | 0 | 0 | 1 | 0 | 16 | -1421486521
| PP |  | Odsekání soklíků včetně otlučení podkladní omítky až na zdivo rovných | [14 empty] | PP | 3
| Online PSC |  | https://podminky.urs.cz/item/CS_URS_2026_01/965081611 | [14 empty] | Online PSC | 3
| VV |  | PAVILON 1 | [14 empty] | VV | 3 | 1 | True | 0 | ROZPOCET
| VV |  | S.1101a | [14 empty] | VV | 3 | 1 | True | 0 | ROZPOCET
| VV |  | 38,640 |  | 38.64 | [12 empty] | VV | 3 | 2 | True | 0 | ROZPOCET
| VV |  | S.1101b | [14 empty] | VV | 3 | 1 | True | 0 | ROZPOCET
| VV |  | 38,650 |  | 38.65 | [12 empty] | VV | 3 | 2 | True | 0 | ROZPOCET
| VV |  | P1.1117 | [14 empty] | VV | 3 | 1 | True | 0 | ROZPOCET
| VV |  | 92 |  | 92 | [12 empty] | VV | 3 | 2 | True | 0 | ROZPOCET
| VV |  | P1.1127 | [14 empty] | VV | 3 | 1 | True | 0 | ROZPOCET
| VV |  | 41,995 |  | 41.995 | [12 empty] | VV | 3 | 2 | True | 0 | ROZPOCET
| VV |  | P1.1131 | [14 empty] | VV | 3 | 1 | True | 0 | ROZPOCET
| VV |  | 43,32 |  | 43.32 | [12 empty] | VV | 3 | 2 | True | 0 | ROZPOCET
| VV |  | P1.1214 | [14 empty] | VV | 3 | 1 | True | 0 | ROZPOCET
| VV |  | 143,9 |  | 143.9 | [12 empty] | VV | 3 | 2 | True | 0 | ROZPOCET
| VV |  | P1.1317 | [14 empty] | VV | 3 | 1 | True | 0 | ROZPOCET
| VV |  | 139,25 |  | 139.25 | [12 empty] | VV | 3 | 2 | True | 0 | ROZPOCET
| VV |  | P1.1416 | [14 empty] | VV | 3 | 1 | True | 0 | ROZPOCET
| VV |  | 139,25 |  | 139.25 | [12 empty] | VV | 3 | 2 | True | 0 | ROZPOCET
| VV |  | P1.1519 | [14 empty] | VV | 3 | 1 | True | 0 | ROZPOCET
| VV |  | 139,25 |  | 139.25 | [12 empty] | VV | 3 | 2 | True | 0 | ROZPOCET
| VV |  | Mezisoučet |  | 816.255 | [12 empty] | VV | 3 | 3 | True | 0 | ROZPOCET
| VV |  | PAVILON 2 | [14 empty] | VV | 3 | 1 | True | 0 | ROZPOCET
| VV |  | S.2101a | [14 empty] | VV | 3 | 1 | True | 0 | ROZPOCET
| VV |  | 39,56 |  | 39.56 | [12 empty] | VV | 3 | 2 | True | 0 | ROZPOCET
| VV |  | S.2101b | [14 empty] | VV | 3 | 1 | True | 0 | ROZPOCET
| VV |  | 40,03 |  | 40.03 | [12 empty] | VV | 3 | 2 | True | 0 | ROZPOCET
| VV |  | P2.2120 | [14 empty] | VV | 3 | 1 | True | 0 | ROZPOCET
| VV |  | 113,84 |  | 113.84 | [12 empty] | VV | 3 | 2 | True | 0 | ROZPOCET
| VV |  | P2.2123 | [14 empty] | VV | 3 | 1 | True | 0 | ROZPOCET
| VV |  | 37,981 |  | 37.981 | [12 empty] | VV | 3 | 2 | True | 0 | ROZPOCET
| VV |  | P2.2124 | [14 empty] | VV | 3 | 1 | True | 0 | ROZPOCET
| VV |  | 46,4 |  | 46.4 | [12 empty] | VV | 3 | 2 | True | 0 | ROZPOCET
| VV |  | P2.2218 | [14 empty] | VV | 3 | 1 | True | 0 | ROZPOCET
| VV |  | 143,1 |  | 143.1 | [12 empty] | VV | 3 | 2 | True | 0 | ROZPOCET
| VV |  | P2.2221 | [14 empty] | VV | 3 | 1 | True | 0 | ROZPOCET
| VV |  | 21,174 |  | 21.174 | [12 empty] | VV | 3 | 2 | True | 0 | ROZPOCET
| VV |  | P2.2318 | [14 empty] | VV | 3 | 1 | True | 0 | ROZPOCET
| VV |  | 139,275 |  | 139.275 | [12 empty] | VV | 3 | 2 | True | 0 | ROZPOCET
| VV |  | P2.2418 | [14 empty] | VV | 3 | 1 | True | 0 | ROZPOCET
| VV |  | 139,25 |  | 139.25 | [12 empty] | VV | 3 | 2 | True | 0 | ROZPOCET
| VV |  | P2.2518 | [14 empty] | VV | 3 | 1 | True | 0 | ROZPOCET
| VV |  | 140,9 |  | 140.9 | [12 empty] | VV | 3 | 2 | True | 0 | ROZPOCET
| VV |  | Mezisoučet |  | 861.51 | [12 empty] | VV | 3 | 3 | True | 0 | ROZPOCET
| VV |  | PAVILON 3 | [14 empty] | VV | 3 | 1 | True | 0 | ROZPOCET
| VV |  | S.3101 | [14 empty] | VV | 3 | 1 | True | 0 | ROZPOCET
| VV |  | 38,94 |  | 38.94 | [12 empty] | VV | 3 | 2 | True | 0 | ROZPOCET
| VV |  | P3.3107 | [14 empty] | VV | 3 | 1 | True | 0 | ROZPOCET
| VV |  | 96,652 |  | 96.652 | [12 empty] | VV | 3 | 2 | True | 0 | ROZPOCET
| VV |  | P3.3117 | [14 empty] | VV | 3 | 1 | True | 0 | ROZPOCET
| VV |  | 42,543 |  | 42.543 | [12 empty] | VV | 3 | 2 | True | 0 | ROZPOCET
| VV |  | P3.3121 | [14 empty] | VV | 3 | 1 | True | 0 | ROZPOCET
| VV |  | 35,105 |  | 35.105 | [12 empty] | VV | 3 | 2 | True | 0 | ROZPOCET
| VV |  | P3.3122 | [14 empty] | VV | 3 | 1 | True | 0 | ROZPOCET
| VV |  | 45,54 |  | 45.54 | [12 empty] | VV | 3 | 2 | True | 0 | ROZPOCET
| VV |  | P3.3217 | [14 empty] | VV | 3 | 1 | True | 0 | ROZPOCET
| VV |  | 94,409 |  | 94.409 | [12 empty] | VV | 3 | 2 | True | 0 | ROZPOCET
| VV |  | P3.3218 | [14 empty] | VV | 3 | 1 | True | 0 | ROZPOCET
| VV |  | 53,441 |  | 53.441 | [12 empty] | VV | 3 | 2 | True | 0 | ROZPOCET
| VV |  | P3.3316 | [14 empty] | VV | 3 | 1 | True | 0 | ROZPOCET
| VV |  | 139,25 |  | 139.25 | [12 empty] | VV | 3 | 2 | True | 0 | ROZPOCET
| VV |  | P3.3418 | [14 empty] | VV | 3 | 1 | True | 0 | ROZPOCET
| VV |  | 140,9 |  | 140.9 | [12 empty] | VV | 3 | 2 | True | 0 | ROZPOCET
| VV |  | P3.3516 | [14 empty] | VV | 3 | 1 | True | 0 | ROZPOCET
| VV |  | 140,9 |  | 140.9 | [12 empty] | VV | 3 | 2 | True | 0 | ROZPOCET
| VV |  | Mezisoučet |  | 827.68 | [12 empty] | VV | 3 | 3 | True | 0 | ROZPOCET
| VV |  | Součet |  | 2505.445 | [12 empty] | VV | 3 | 4 | True | 1 | ROZPOCET
39 | K | 965045113 | Bourání potěrů cementových nebo pískocementových tl do 50 mm pl přes 4 m2 | m2 | 12 |  | 0 | CS ÚRS 2026 01 |  | základní |  | 0 | 0 | 0 | 0.09 | 1.08 | 4 | K | 3 |  |  |  | ROZPOCET |  |  |  | 0 | 0 | 0 | 0 | 0 | 1 | 0 | 4 | 1627344859
| PP |  | Bourání potěrů tl. do 50 mm cementových nebo pískocementových, plochy přes 4 m2 | [14 empty] | PP | 3
| Online PSC |  | https://podminky.urs.cz/item/CS_URS_2026_01/965045113 | [14 empty] | Online PSC | 3
| VV |  | SH3b01 |  | 12 | [12 empty] | VV | 3 | 2 | True | 1 | ROZPOCET
40 | K | 965082923 | Odstranění násypů pod podlahami tl do 100 mm pl přes 2 m2 | m3 | 5.715 |  | 0 | CS ÚRS 2026 01 |  | základní |  | 0 | 0 | 0 | 1.4 | 8.001 | 4 | K | 3 |  |  |  | ROZPOCET |  |  |  | 0 | 0 | 0 | 0 | 0 | 1 | 0 | 4 | -309647088
| PP |  | Odstranění násypu pod podlahami nebo ochranného násypu na střechách tl. do 100 mm, plochy přes 2 m2 | [14 empty] | PP | 3
| Online PSC |  | https://podminky.urs.cz/item/CS_URS_2026_01/965082923 | [14 empty] | Online PSC | 3
| VV |  | SH1b02*0,015 |  | 5.715 | [12 empty] | VV | 3 | 2 | True | 1 | ROZPOCET
41 | K | 965082933 | Odstranění násypů pod podlahami tl do 200 mm pl přes 2 m2 | m3 | 1.44 |  | 0 | CS ÚRS 2026 01 |  | základní |  | 0 | 0 | 0 | 1.4 | 2.016 | 4 | K | 3 |  |  |  | ROZPOCET |  |  |  | 0 | 0 | 0 | 0 | 0 | 1 | 0 | 4 | 578698142
| PP |  | Odstranění násypu pod podlahami nebo ochranného násypu na střechách tl. do 200 mm, plochy přes 2 m2 | [14 empty] | PP | 3
| Online PSC |  | https://podminky.urs.cz/item/CS_URS_2026_01/965082933 | [14 empty] | Online PSC | 3
| VV |  | SH3b01*0,12 |  | 1.44 | [12 empty] | VV | 3 | 2 | True | 1 | ROZPOCET
42 | K | 965042141 | Bourání podkladů pod dlažby nebo mazanin betonových nebo z litého asfaltu tl do 100 mm pl přes 4 m2 | m3 | 22.59 |  | 0 | CS ÚRS 2026 01 |  | základní |  | 0 | 0 | 0 | 2.2 | 49.698 | 16 | K | 3 |  |  |  | ROZPOCET |  |  |  | 0 | 0 | 0 | 0 | 0 | 1 | 0 | 16 | -1043974436
| PP |  | Bourání mazanin betonových nebo z litého asfaltu tl. do 100 mm, plochy přes 4 m2 | [14 empty] | PP | 3
| Online PSC |  | https://podminky.urs.cz/item/CS_URS_2026_01/965042141 | [14 empty] | Online PSC | 3
| VV |  | SH1b02*0,055 |  | 20.956 | [12 empty] | VV | 3 | 2 | True | 0 | ROZPOCET
| VV |  | Mezisoučet |  | 20.956 | [12 empty] | VV | 3 | 3 | True | 0 | ROZPOCET
| VV |  | ROH-01 | [14 empty] | VV | 3 | 1 | True | 0 | ROZPOCET
| VV |  | P1.1130, P2.2123 | [14 empty] | VV | 3 | 1 | True | 0 | ROZPOCET
| VV |  | 1,75*1,15*2*0,05 |  | 0.201 | [12 empty] | VV | 3 | 2 | True | 0 | ROZPOCET
| VV |  | ROH - 02 | [14 empty] | VV | 3 | 1 | True | 0 | ROZPOCET
| VV |  | u schodiště P1 a P2, v místnostech P1.1131 a P2.2124 | [14 empty] | VV | 3 | 1 | True | 0 | ROZPOCET
| VV |  | (8,075+6,629)*0,05 |  | 0.735 | [12 empty] | VV | 3 | 2 | True | 0 | ROZPOCET
| VV |  | vstup P2.2124 | [14 empty] | VV | 3 | 1 | True | 0 | ROZPOCET
| VV |  | 13,965*0,05 |  | 0.698 | [12 empty] | VV | 3 | 2 | True | 0 | ROZPOCET
| VV |  | Mezisoučet |  | 1.634 | [12 empty] | VV | 3 | 3 | True | 0 | ROZPOCET
| VV |  | Součet |  | 22.59 | [12 empty] | VV | 3 | 4 | True | 1 | ROZPOCET
43 | K | 965049111 | Příplatek k bourání betonových mazanin za bourání mazanin se svařovanou sítí tl do 100 mm | m3 | 22.59 |  | 0 | CS ÚRS 2026 01 |  | základní |  | 0 | 0 | 0 | 0.044 | 0.99396 | 4 | K | 3 |  |  |  | ROZPOCET |  |  |  | 0 | 0 | 0 | 0 | 0 | 1 | 0 | 4 | 1593588395
| PP |  | Bourání mazanin Příplatek k cenám za bourání mazanin betonových se svařovanou sítí, tl. do 100 mm | [14 empty] | PP | 3
| Online PSC |  | https://podminky.urs.cz/item/CS_URS_2026_01/965049111 | [14 empty] | Online PSC | 3
| VV |  | SH1b02*0,055 |  | 20.956 | [12 empty] | VV | 3 | 2 | True | 0 | ROZPOCET
| VV |  | Mezisoučet |  | 20.956 | [12 empty] | VV | 3 | 3 | True | 0 | ROZPOCET
| VV |  | ROH-01 | [14 empty] | VV | 3 | 1 | True | 0 | ROZPOCET
| VV |  | P1.1130, P2.2123 | [14 empty] | VV | 3 | 1 | True | 0 | ROZPOCET
| VV |  | 1,75*1,15*2*0,05 |  | 0.201 | [12 empty] | VV | 3 | 2 | True | 0 | ROZPOCET
| VV |  | ROH - 02 | [14 empty] | VV | 3 | 1 | True | 0 | ROZPOCET
| VV |  | u schodiště P1 a P2, v místnostech P1.1131 a P2.2124 | [14 empty] | VV | 3 | 1 | True | 0 | ROZPOCET
| VV |  | (8,075+6,629)*0,05 |  | 0.735 | [12 empty] | VV | 3 | 2 | True | 0 | ROZPOCET
| VV |  | vstup P2.2124 | [14 empty] | VV | 3 | 1 | True | 0 | ROZPOCET
| VV |  | 13,965*0,05 |  | 0.698 | [12 empty] | VV | 3 | 2 | True | 0 | ROZPOCET
| VV |  | Mezisoučet |  | 1.634 | [12 empty] | VV | 3 | 3 | True | 0 | ROZPOCET
| VV |  | Součet |  | 22.59 | [12 empty] | VV | 3 | 4 | True | 1 | ROZPOCET
44 | K | 965081213 | Bourání podlah z dlaždic keramických nebo xylolitových tl do 10 mm plochy přes 1 m2 | m2 | 470.864 |  | 0 | CS ÚRS 2026 01 |  | základní |  | 0 | 0 | 0 | 0.035 | 16.4802 | 16 | K | 3 |  |  |  | ROZPOCET |  |  |  | 0 | 0 | 0 | 0 | 0 | 1 | 0 | 16 | 1252243445
| PP |  | Bourání podlah z dlaždic bez podkladního lože nebo mazaniny, s jakoukoliv výplní spár keramických nebo xylolitových tl. do 10 mm, plochy přes 1 m2 | [14 empty] | PP | 3
| Online PSC |  | https://podminky.urs.cz/item/CS_URS_2026_01/965081213 | [14 empty] | Online PSC | 3
| VV |  | ODKAZ SI.06 | [14 empty] | VV | 3 | 1 | True | 0 | ROZPOCET
| VV |  | PAVILON P1 | [14 empty] | VV | 3 | 1 | True | 0 | ROZPOCET
| VV |  | 21,2"1NP |  | 21.2 | [12 empty] | VV | 3 | 2 | True | 0 | ROZPOCET
| VV |  | 39,3"2NP |  | 39.3 | [12 empty] | VV | 3 | 2 | True | 0 | ROZPOCET
| VV |  | 36,95"3NP |  | 36.95 | [12 empty] | VV | 3 | 2 | True | 0 | ROZPOCET
| VV |  | 39,22"4NP |  | 39.22 | [12 empty] | VV | 3 | 2 | True | 0 | ROZPOCET
| VV |  | 24,2"5NP |  | 24.2 | [12 empty] | VV | 3 | 2 | True | 0 | ROZPOCET
| VV |  | PAVILON P2 | [14 empty] | VV | 3 | 1 | True | 0 | ROZPOCET
| VV |  | 5,09"1NP |  | 5.09 | [12 empty] | VV | 3 | 2 | True | 0 | ROZPOCET
| VV |  | 38,73"2NP |  | 38.73 | [12 empty] | VV | 3 | 2 | True | 0 | ROZPOCET
| VV |  | 24"3NP |  | 24 | [12 empty] | VV | 3 | 2 | True | 0 | ROZPOCET
| VV |  | 38,54"4NP |  | 38.54 | [12 empty] | VV | 3 | 2 | True | 0 | ROZPOCET
| VV |  | 23,87"5NP |  | 23.87 | [12 empty] | VV | 3 | 2 | True | 0 | ROZPOCET
| VV |  | PAVILON P3 | [14 empty] | VV | 3 | 1 | True | 0 | ROZPOCET
| VV |  | 30,87"1NP |  | 30.87 | [12 empty] | VV | 3 | 2 | True | 0 | ROZPOCET
| VV |  | 28,13"2NP |  | 28.13 | [12 empty] | VV | 3 | 2 | True | 0 | ROZPOCET
| VV |  | 24,24"3NP |  | 24.24 | [12 empty] | VV | 3 | 2 | True | 0 | ROZPOCET
| VV |  | 39,59"4NP |  | 39.59 | [12 empty] | VV | 3 | 2 | True | 0 | ROZPOCET
| VV |  | 24,24"5NP |  | 24.24 | [12 empty] | VV | 3 | 2 | True | 0 | ROZPOCET
| VV | SI06 | Mezisoučet |  | 438.17 | [12 empty] | VV | 3 | 3 | True | 0 | ROZPOCET
| VV |  | ROH-01 | [14 empty] | VV | 3 | 1 | True | 0 | ROZPOCET
| VV |  | P1.1130, P2.2123 | [14 empty] | VV | 3 | 1 | True | 0 | ROZPOCET
| VV |  | 1,75*1,15*2 |  | 4.025 | [12 empty] | VV | 3 | 2 | True | 0 | ROZPOCET
| VV |  | ROH - 02 | [14 empty] | VV | 3 | 1 | True | 0 | ROZPOCET
| VV |  | u schodiště P1 a P2, v místnostech P1.1131 a P2.2124 | [14 empty] | VV | 3 | 1 | True | 0 | ROZPOCET
| VV |  | 8,075+6,629 |  | 14.704 | [12 empty] | VV | 3 | 2 | True | 0 | ROZPOCET
| VV |  | vstup P2.2124 | [14 empty] | VV | 3 | 1 | True | 0 | ROZPOCET
| VV |  | 13,965 |  | 13.965 | [12 empty] | VV | 3 | 2 | True | 0 | ROZPOCET
| VV |  | Mezisoučet |  | 32.694 | [12 empty] | VV | 3 | 3 | True | 0 | ROZPOCET
| VV |  | Součet |  | 470.864 | [12 empty] | VV | 3 | 4 | True | 1 | ROZPOCET
45 | K | 968072641 | Vybourání kovových stěn kromě výkladních | m2 | 51.507 |  | 0 | CS ÚRS 2026 01 |  | základní |  | 0 | 0 | 0 | 0.025 | 1.2877 | 4 | K | 3 |  |  |  | ROZPOCET |  |  |  | 0 | 0 | 0 | 0 | 0 | 1 | 0 | 4 | -1292042516
| PP |  | Vybourání kovových rámů oken s křídly, dveřních zárubní, vrat, stěn, ostění nebo obkladů stěn jakýchkoliv, kromě výkladních jakékoliv plochy | [14 empty] | PP | 3
| Online PSC |  | https://podminky.urs.cz/item/CS_URS_2026_01/968072641 | [14 empty] | Online PSC | 3
| VV |  | 2,6*2,02"01.Db-01-1 |  | 5.252 | [12 empty] | VV | 3 | 2 | True | 0 | ROZPOCET
| VV |  | 1,65*2,02"01.Db-02-1 |  | 3.333 | [12 empty] | VV | 3 | 2 | True | 0 | ROZPOCET
| VV |  | 2,5*2,02"01.Db-10-1 |  | 5.05 | [12 empty] | VV | 3 | 2 | True | 0 | ROZPOCET
| VV |  | 2,55*2,14"01.Db-11-1 |  | 5.457 | [12 empty] | VV | 3 | 2 | True | 0 | ROZPOCET
| VV |  | 2,5*2,02"01.Db-12-1 |  | 5.05 | [12 empty] | VV | 3 | 2 | True | 0 | ROZPOCET
| VV |  | 2,5*2,02"01.Db-13-1 |  | 5.05 | [12 empty] | VV | 3 | 2 | True | 0 | ROZPOCET
| VV |  | 2,5*2,02"01.Db-14-1 |  | 5.05 | [12 empty] | VV | 3 | 2 | True | 0 | ROZPOCET
| VV |  | 2,55*2,01"01.Db-14a-1 |  | 5.126 | [12 empty] | VV | 3 | 2 | True | 0 | ROZPOCET
| VV |  | 2,55*2,75"01.Db-15-1 |  | 7.013 | [12 empty] | VV | 3 | 2 | True | 0 | ROZPOCET
| VV |  | 2,55*2,01"01.Db-22-1 |  | 5.126 | [12 empty] | VV | 3 | 2 | True | 0 | ROZPOCET
| VV |  | Součet |  | 51.507 | [12 empty] | VV | 3 | 4 | True | 1 | ROZPOCET
46 | K | 968072455 | Vybourání kovových dveřních zárubní pl do 2 m2 | m2 | 123.913 |  | 0 | CS ÚRS 2026 01 |  | základní |  | 0 | 0 | 0 | 0.076 | 9.4174 | 4 | K | 3 |  |  |  | ROZPOCET |  |  |  | 0 | 0 | 0 | 0 | 0 | 1 | 0 | 4 | 1266645740
| PP |  | Vybourání kovových rámů oken s křídly, dveřních zárubní, vrat, stěn, ostění nebo obkladů dveřních zárubní, plochy do 2 m2 | [14 empty] | PP | 3
| Online PSC |  | https://podminky.urs.cz/item/CS_URS_2026_01/968072455 | [14 empty] | Online PSC | 3
| VV |  | 2*0,8*1,97"01.Db-03-1 |  | 3.152 | [12 empty] | VV | 3 | 2 | True | 0 | ROZPOCET
| VV |  | 4*0,8*1,97"01.Db-03-2 |  | 6.304 | [12 empty] | VV | 3 | 2 | True | 0 | ROZPOCET
| VV |  | 4*0,8*1,97"01.Db-03-4 |  | 6.304 | [12 empty] | VV | 3 | 2 | True | 0 | ROZPOCET
| VV |  | 1*0,7*1,97"01.Db-03a-1 |  | 1.379 | [12 empty] | VV | 3 | 2 | True | 0 | ROZPOCET
| VV |  | 3*0,8*1,97"01.Db-04-1 |  | 4.728 | [12 empty] | VV | 3 | 2 | True | 0 | ROZPOCET
| VV |  | 4*0,8*1,97"01.Db-04-2 |  | 6.304 | [12 empty] | VV | 3 | 2 | True | 0 | ROZPOCET
| VV |  | 3*0,8*1,97"01.Db-04-3 |  | 4.728 | [12 empty] | VV | 3 | 2 | True | 0 | ROZPOCET
| VV |  | 3*0,8*1,97"01.Db-04-4 |  | 4.728 | [12 empty] | VV | 3 | 2 | True | 0 | ROZPOCET
| VV |  | 3*0,8*1,97"01.Db-04-5 |  | 4.728 | [12 empty] | VV | 3 | 2 | True | 0 | ROZPOCET
| VV |  | 1*0,8*1,97"01.Db-05-1 |  | 1.576 | [12 empty] | VV | 3 | 2 | True | 0 | ROZPOCET
| VV |  | 1*0,7*1,97"01.Db-06-1 |  | 1.379 | [12 empty] | VV | 3 | 2 | True | 0 | ROZPOCET
| VV |  | 1*0,6*1,97"01.Db-07-1 |  | 1.182 | [12 empty] | VV | 3 | 2 | True | 0 | ROZPOCET
| VV |  | 2*0,6*1,97"01.Db-07-2 |  | 2.364 | [12 empty] | VV | 3 | 2 | True | 0 | ROZPOCET
| VV |  | 2*0,6*1,97"01.Db-07-3 |  | 2.364 | [12 empty] | VV | 3 | 2 | True | 0 | ROZPOCET
| VV |  | 3*0,6*1,97"01.Db-07-4 |  | 3.546 | [12 empty] | VV | 3 | 2 | True | 0 | ROZPOCET
| VV |  | 2*0,6*1,97"01.Db-07-5 |  | 2.364 | [12 empty] | VV | 3 | 2 | True | 0 | ROZPOCET
| VV |  | 3*0,6*1,97"01.Db-08-1 |  | 3.546 | [12 empty] | VV | 3 | 2 | True | 0 | ROZPOCET
| VV |  | 4*0,6*1,97"01.Db-08-2 |  | 4.728 | [12 empty] | VV | 3 | 2 | True | 0 | ROZPOCET
| VV |  | 1*0,6*1,97"01.Db-08-3 |  | 1.182 | [12 empty] | VV | 3 | 2 | True | 0 | ROZPOCET
| VV |  | 1*0,6*1,97"01.Db-08-5 |  | 1.182 | [12 empty] | VV | 3 | 2 | True | 0 | ROZPOCET
| VV |  | 1*0,8*1,97"01.Db-09-1 |  | 1.576 | [12 empty] | VV | 3 | 2 | True | 0 | ROZPOCET
| VV |  | 2*0,8*1,97"01.Db-09-2 |  | 3.152 | [12 empty] | VV | 3 | 2 | True | 0 | ROZPOCET
| VV |  | 3*0,8*1,97"01.Db-09-3 |  | 4.728 | [12 empty] | VV | 3 | 2 | True | 0 | ROZPOCET
| VV |  | 3*0,8*1,97"01.Db-09-4 |  | 4.728 | [12 empty] | VV | 3 | 2 | True | 0 | ROZPOCET
| VV |  | 3*0,8*1,97"01.Db-09-5 |  | 4.728 | [12 empty] | VV | 3 | 2 | True | 0 | ROZPOCET
| VV |  | 1*0,6*1,97"01.Db-16-1 |  | 1.182 | [12 empty] | VV | 3 | 2 | True | 0 | ROZPOCET
| VV |  | 3*0,6*1,97"01.Db-16-3 |  | 3.546 | [12 empty] | VV | 3 | 2 | True | 0 | ROZPOCET
| VV |  | 3*0,6*1,97"01.Db-16-4 |  | 3.546 | [12 empty] | VV | 3 | 2 | True | 0 | ROZPOCET
| VV |  | 1*0,6*1,97"01.Db-16-5 |  | 1.182 | [12 empty] | VV | 3 | 2 | True | 0 | ROZPOCET
| VV |  | 1*0,6*1,97"01.Db-17-1 |  | 1.182 | [12 empty] | VV | 3 | 2 | True | 0 | ROZPOCET
| VV |  | 1*0,6*1,97"01.Db-17-2 |  | 1.182 | [12 empty] | VV | 3 | 2 | True | 0 | ROZPOCET
| VV |  | 1*0,6*1,97"01.Db-17-4 |  | 1.182 | [12 empty] | VV | 3 | 2 | True | 0 | ROZPOCET
| VV |  | 2*0,6*1,97"01.Db-17-5 |  | 2.364 | [12 empty] | VV | 3 | 2 | True | 0 | ROZPOCET
| VV |  | 2*0,6*1,97"01.Db-18-2 |  | 2.364 | [12 empty] | VV | 3 | 2 | True | 0 | ROZPOCET
| VV |  | 3*0,6*1,97"01.Db-18-4 |  | 3.546 | [12 empty] | VV | 3 | 2 | True | 0 | ROZPOCET
| VV |  | 1*0,9*1,97"01.Db-19-5 |  | 1.773 | [12 empty] | VV | 3 | 2 | True | 0 | ROZPOCET
| VV |  | 2*0,8*1,97"01.Db-20-3 |  | 3.152 | [12 empty] | VV | 3 | 2 | True | 0 | ROZPOCET
| VV |  | 2*0,8*1,97"01.Db-20-5 |  | 3.152 | [12 empty] | VV | 3 | 2 | True | 0 | ROZPOCET
| VV |  | 1*0,8*1,97"01.Db-21-3 |  | 1.576 | [12 empty] | VV | 3 | 2 | True | 0 | ROZPOCET
| VV |  | 3*0,8*1,97"01.Db-26-6 |  | 4.728 | [12 empty] | VV | 3 | 2 | True | 0 | ROZPOCET
| VV |  | 1*0,8*1,97"01.Db-33-3 |  | 1.576 | [12 empty] | VV | 3 | 2 | True | 0 | ROZPOCET
| VV |  | Součet |  | 123.913 | [12 empty] | VV | 3 | 4 | True | 1 | ROZPOCET
47 | K | 968062456 | Vybourání dřevěných dveřních zárubní pl přes 2 m2 | m2 | 2.364 |  | 0 | CS ÚRS 2026 01 |  | základní |  | 0 | 0 | 0 | 0.067 | 0.15839 | 4 | K | 3 |  |  |  | ROZPOCET |  |  |  | 0 | 0 | 0 | 0 | 0 | 1 | 0 | 4 | -2036205293
| PP |  | Vybourání dřevěných rámů oken s křídly, dveřních zárubní, vrat, stěn, ostění nebo obkladů dveřních zárubní, plochy přes 2 m2 | [14 empty] | PP | 3
| Online PSC |  | https://podminky.urs.cz/item/CS_URS_2026_01/968062456 | [14 empty] | Online PSC | 3
| VV |  | 01.Db-30-1 | [14 empty] | VV | 3 | 1 | True | 0 | ROZPOCET
| VV |  | 1,2*1,97 |  | 2.364 | [12 empty] | VV | 3 | 2 | True | 0 | ROZPOCET
| VV |  | Součet |  | 2.364 | [12 empty] | VV | 3 | 4 | True | 1 | ROZPOCET
48 | K | 968062455 | Vybourání dřevěných dveřních zárubní pl do 2 m2 | m2 | 11.623 |  | 0 | CS ÚRS 2026 01 |  | základní |  | 0 | 0 | 0 | 0.088 | 1.0228 | 4 | K | 3 |  |  |  | ROZPOCET |  |  |  | 0 | 0 | 0 | 0 | 0 | 1 | 0 | 4 | -617746172
| PP |  | Vybourání dřevěných rámů oken s křídly, dveřních zárubní, vrat, stěn, ostění nebo obkladů dveřních zárubní, plochy do 2 m2 | [14 empty] | PP | 3
| Online PSC |  | https://podminky.urs.cz/item/CS_URS_2026_01/968062455 | [14 empty] | Online PSC | 3
| VV |  | 01.Db-28-3 | [14 empty] | VV | 3 | 1 | True | 0 | ROZPOCET
| VV |  | 1*0,8*1,97 |  | 1.576 | [12 empty] | VV | 3 | 2 | True | 0 | ROZPOCET
| VV |  | 01.Db-29-1 | [14 empty] | VV | 3 | 1 | True | 0 | ROZPOCET
| VV |  | 1*0,8*1,97 |  | 1.576 | [12 empty] | VV | 3 | 2 | True | 0 | ROZPOCET
| VV |  | 01.Db-29-3 | [14 empty] | VV | 3 | 1 | True | 0 | ROZPOCET
| VV |  | 2*0,8*1,97 |  | 3.152 | [12 empty] | VV | 3 | 2 | True | 0 | ROZPOCET
| VV |  | 01.Db-31-4 | [14 empty] | VV | 3 | 1 | True | 0 | ROZPOCET
| VV |  | 1*0,9*1,97 |  | 1.773 | [12 empty] | VV | 3 | 2 | True | 0 | ROZPOCET
| VV |  | 01.Db-32-4 | [14 empty] | VV | 3 | 1 | True | 0 | ROZPOCET
| VV |  | 2*0,9*1,97 |  | 3.546 | [12 empty] | VV | 3 | 2 | True | 0 | ROZPOCET
| VV |  | Součet |  | 11.623 | [12 empty] | VV | 3 | 4 | True | 1 | ROZPOCET
49 | K | 968072456 | Vybourání kovových dveřních zárubní pl přes 2 m2 | m2 | 9.321 |  | 0 | CS ÚRS 2026 01 |  | základní |  | 0 | 0 | 0 | 0.063 | 0.58722 | 4 | K | 3 |  |  |  | ROZPOCET |  |  |  | 0 | 0 | 0 | 0 | 0 | 1 | 0 | 4 | -948646205
| PP |  | Vybourání kovových rámů oken s křídly, dveřních zárubní, vrat, stěn, ostění nebo obkladů dveřních zárubní, plochy přes 2 m2 | [14 empty] | PP | 3
| Online PSC |  | https://podminky.urs.cz/item/CS_URS_2026_01/968072456 | [14 empty] | Online PSC | 3
| VV |  | 1,45*1,97"01.Db-23-1 |  | 2.857 | [12 empty] | VV | 3 | 2 | True | 0 | ROZPOCET
| VV |  | 1,55*2,02"01.Db-24-1 |  | 3.131 | [12 empty] | VV | 3 | 2 | True | 0 | ROZPOCET
| VV |  | 1,65*2,02"01.Db-25-1 |  | 3.333 | [12 empty] | VV | 3 | 2 | True | 0 | ROZPOCET
| VV |  | Součet |  | 9.321 | [12 empty] | VV | 3 | 4 | True | 1 | ROZPOCET
| D | 97 | Prorážení otvorů a ostatní bourací práce |  |  |  | 0 |  |  |  |  | 0 |  | 0 |  | 20.1417 | 1 | D | 2 |  |  |  | ROZPOCET | [9 empty] | 0
50 | K | 974031664 | Vysekání rýh ve zdivu cihelném pro vtahování nosníků hl do 150 mm v do 150 mm | m | 22.8 |  | 0 | CS ÚRS 2026 01 |  | základní |  | 0 | 0 | 0 | 0.042 | 0.9576 | 4 | K | 3 |  |  |  | ROZPOCET |  |  |  | 0 | 0 | 0 | 0 | 0 | 1 | 0 | 4 | 2068650105
| PP |  | Vysekání rýh ve zdivu cihelném na maltu vápennou nebo vápenocementovou pro vtahování nosníků do zdí, před vybouráním otvoru do hl. 150 mm, při v. nosníku do 150 mm | [14 empty] | PP | 3
| Online PSC |  | https://podminky.urs.cz/item/CS_URS_2026_01/974031664 | [14 empty] | Online PSC | 3
| VV |  | DODATEČNÉ OSAZOVANÉ PŘEKLADY | [14 empty] | VV | 3 | 1 | True | 0 | ROZPOCET
| VV |  | 2x ocelové L profily 80x80x8 | [14 empty] | VV | 3 | 1 | True | 0 | ROZPOCET
| VV |  | 1,2*19 |  | 22.8 | [12 empty] | VV | 3 | 2 | True | 0 | ROZPOCET
| VV |  | Součet |  | 22.8 | [12 empty] | VV | 3 | 4 | True | 1 | ROZPOCET
51 | K | 974031666 | Vysekání rýh ve zdivu cihelném pro vtahování nosníků hl do 150 mm v do 250 mm | m | 11.2 |  | 0 | CS ÚRS 2026 01 |  | základní |  | 0 | 0 | 0 | 0.065 | 0.728 | 4 | K | 3 |  |  |  | ROZPOCET |  |  |  | 0 | 0 | 0 | 0 | 0 | 1 | 0 | 4 | 464855659
| PP |  | Vysekání rýh ve zdivu cihelném na maltu vápennou nebo vápenocementovou pro vtahování nosníků do zdí, před vybouráním otvoru do hl. 150 mm, při v. nosníku do 250 mm | [14 empty] | PP | 3
| Online PSC |  | https://podminky.urs.cz/item/CS_URS_2026_01/974031666 | [14 empty] | Online PSC | 3
| VV |  | pavilon P2 - 2. NP | [14 empty] | VV | 3 | 1 | True | 0 | ROZPOCET
| VV |  | PODCHYCENÍ NADPRAŽÍ | [14 empty] | VV | 3 | 1 | True | 0 | ROZPOCET
| VV |  | 4 x I240 dl. 2,8 m | [14 empty] | VV | 3 | 1 | True | 0 | ROZPOCET
| VV |  | 4*2,8 |  | 11.2 | [12 empty] | VV | 3 | 2 | True | 0 | ROZPOCET
| VV |  | Součet |  | 11.2 | [12 empty] | VV | 3 | 4 | True | 1 | ROZPOCET
52 | K | 975121121 | Zřízení jednořadého podchycení konstrukcí systémovými samostatnými stojkami v do 4 m zatížení přes 750 do 1000 kg/m | m | 5.25 |  | 0 | CS ÚRS 2026 01 |  | základní |  | 0 | 0 | 0 | 0 | 0 | 4 | K | 3 |  |  |  | ROZPOCET |  |  |  | 0 | 0 | 0 | 0 | 0 | 1 | 0 | 4 | -1842435259
| PP |  | Jednořadé podchycení konstrukcí systémovými prvky samostatnými stojkami výšky podepření do 4 m, zatížení přes 750 do 1 000 kg/m zřízení | [14 empty] | PP | 3
| Online PSC |  | https://podminky.urs.cz/item/CS_URS_2026_01/975121121 | [14 empty] | Online PSC | 3
| VV |  | PŘÍPRAVA PRO | [14 empty] | VV | 3 | 1 | True | 0 | ROZPOCET
| VV |  | STAVEBNÍ OBJEKT | [14 empty] | VV | 3 | 1 | True | 0 | ROZPOCET
| VV |  | SPOJOVACÍHO KRČKU | [14 empty] | VV | 3 | 1 | True | 0 | ROZPOCET
| VV |  | ŘEŠENÉHO V DALŠÍ | [14 empty] | VV | 3 | 1 | True | 0 | ROZPOCET
| VV |  | FÁZI | [14 empty] | VV | 3 | 1 | True | 0 | ROZPOCET
| VV |  | 2,25+0,75+2,25 |  | 5.25 | [12 empty] | VV | 3 | 2 | True | 0 | ROZPOCET
| VV |  | Součet |  | 5.25 | [12 empty] | VV | 3 | 4 | True | 1 | ROZPOCET
53 | K | 977312111 | Řezání stávajících betonových mazanin vyztužených hl do 50 mm | m | 30.966 |  | 0 | CS ÚRS 2026 01 |  | základní |  | 0 | 0 | 0 | 0 | 0 | 4 | K | 3 |  |  |  | ROZPOCET |  |  |  | 0 | 0 | 0 | 0 | 0 | 1 | 0 | 4 | -127601085
| PP |  | Řezání stávajících betonových mazanin s vyztužením hloubky do 50 mm | [14 empty] | PP | 3
| Online PSC |  | https://podminky.urs.cz/item/CS_URS_2026_01/977312111 | [14 empty] | Online PSC | 3
| VV |  | pro nové podlahové rohože | [14 empty] | VV | 3 | 1 | True | 0 | ROZPOCET
| VV |  | ROH-01 | [14 empty] | VV | 3 | 1 | True | 0 | ROZPOCET
| VV |  | P1.1130, P2.2123 | [14 empty] | VV | 3 | 1 | True | 0 | ROZPOCET
| VV |  | 2*(1,75+1,15)*2 |  | 11.6 | [12 empty] | VV | 3 | 2 | True | 0 | ROZPOCET
| VV |  | ROH-02 | [14 empty] | VV | 3 | 1 | True | 0 | ROZPOCET
| VV |  | vstup P2.2124 | [14 empty] | VV | 3 | 1 | True | 0 | ROZPOCET
| VV |  | 19,366 |  | 19.366 | [12 empty] | VV | 3 | 2 | True | 0 | ROZPOCET
| VV |  | Součet |  | 30.966 | [12 empty] | VV | 3 | 4 | True | 1 | ROZPOCET
54 | K | 978012191 | Otlučení (osekání) vnitřní vápenné, vápenocementové nebo vápenosádrové omítky stropů tl do 25 mm potažených pletivem v rozsahu přes 50 do 100% | m2 | 410.136 |  | 0 | CS ÚRS 2026 01 |  | základní |  | 0 | 0 | 0 | 0.045 | 18.4561 | 4 | K | 3 |  |  |  | ROZPOCET |  |  |  | 0 | 0 | 0 | 0 | 0 | 1 | 0 | 4 | -1222851407
| PP |  | Otlučení vápenných, vápenocementových nebo vápenosádrových omítek vnitřních ploch tloušťky do 25 mm stropů potažených pletivem, v rozsahu přes 50 do 100 % | [14 empty] | PP | 3
| Online PSC |  | https://podminky.urs.cz/item/CS_URS_2026_01/978012191 | [14 empty] | Online PSC | 3
| VV |  | PAVILON 1 | [14 empty] | VV | 3 | 1 | True | 0 | ROZPOCET
| VV |  | 1NP | [14 empty] | VV | 3 | 1 | True | 0 | ROZPOCET
| VV |  | P1.1124 | [14 empty] | VV | 3 | 1 | True | 0 | ROZPOCET
| VV |  | 13,31 |  | 13.31 | [12 empty] | VV | 3 | 2 | True | 0 | ROZPOCET
| VV |  | P1.1125 | [14 empty] | VV | 3 | 1 | True | 0 | ROZPOCET
| VV |  | 8,62 |  | 8.62 | [12 empty] | VV | 3 | 2 | True | 0 | ROZPOCET
| VV |  | Mezisoučet |  | 21.93 | [12 empty] | VV | 3 | 3 | True | 0 | ROZPOCET
| VV |  | 2NP | [14 empty] | VV | 3 | 1 | True | 0 | ROZPOCET
| VV |  | P1.1210 | [14 empty] | VV | 3 | 1 | True | 0 | ROZPOCET
| VV |  | 8,1 |  | 8.1 | [12 empty] | VV | 3 | 2 | True | 0 | ROZPOCET
| VV |  | P1.1211 | [14 empty] | VV | 3 | 1 | True | 0 | ROZPOCET
| VV |  | 2,59 |  | 2.59 | [12 empty] | VV | 3 | 2 | True | 0 | ROZPOCET
| VV |  | P1.1212 | [14 empty] | VV | 3 | 1 | True | 0 | ROZPOCET
| VV |  | 15,687 |  | 15.687 | [12 empty] | VV | 3 | 2 | True | 0 | ROZPOCET
| VV |  | Mezisoučet |  | 26.377 | [12 empty] | VV | 3 | 3 | True | 0 | ROZPOCET
| VV |  | 3NP | [14 empty] | VV | 3 | 1 | True | 0 | ROZPOCET
| VV |  | P1.1314 | [14 empty] | VV | 3 | 1 | True | 0 | ROZPOCET
| VV |  | 15,65 |  | 15.65 | [12 empty] | VV | 3 | 2 | True | 0 | ROZPOCET
| VV |  | Mezisoučet |  | 15.65 | [12 empty] | VV | 3 | 3 | True | 0 | ROZPOCET
| VV |  | 4NP | [14 empty] | VV | 3 | 1 | True | 0 | ROZPOCET
| VV |  | P1.1411 | [14 empty] | VV | 3 | 1 | True | 0 | ROZPOCET
| VV |  | 17,78 |  | 17.78 | [12 empty] | VV | 3 | 2 | True | 0 | ROZPOCET
| VV |  | P1.1412 | [14 empty] | VV | 3 | 1 | True | 0 | ROZPOCET
| VV |  | 2,59 |  | 2.59 | [12 empty] | VV | 3 | 2 | True | 0 | ROZPOCET
| VV |  | P1.1413 | [14 empty] | VV | 3 | 1 | True | 0 | ROZPOCET
| VV |  | 21,36 |  | 21.36 | [12 empty] | VV | 3 | 2 | True | 0 | ROZPOCET
| VV |  | Mezisoučet |  | 41.73 | [12 empty] | VV | 3 | 3 | True | 0 | ROZPOCET
| VV |  | 5NP | [14 empty] | VV | 3 | 1 | True | 0 | ROZPOCET
| VV |  | P1.1516 | [14 empty] | VV | 3 | 1 | True | 0 | ROZPOCET
| VV |  | 13,629 |  | 13.629 | [12 empty] | VV | 3 | 2 | True | 0 | ROZPOCET
| VV |  | Mezisoučet |  | 13.629 | [12 empty] | VV | 3 | 3 | True | 0 | ROZPOCET
| VV |  | PAVILON 2 | [14 empty] | VV | 3 | 1 | True | 0 | ROZPOCET
| VV |  | 1NP | [14 empty] | VV | 3 | 1 | True | 0 | ROZPOCET
| VV |  | P2.2111 | [14 empty] | VV | 3 | 1 | True | 0 | ROZPOCET
| VV |  | 9,75 |  | 9.75 | [12 empty] | VV | 3 | 2 | True | 0 | ROZPOCET
| VV |  | Mezisoučet |  | 9.75 | [12 empty] | VV | 3 | 3 | True | 0 | ROZPOCET
| VV |  | 2NP | [14 empty] | VV | 3 | 1 | True | 0 | ROZPOCET
| VV |  | P2.2213 | [14 empty] | VV | 3 | 1 | True | 0 | ROZPOCET
| VV |  | 17,64 |  | 17.64 | [12 empty] | VV | 3 | 2 | True | 0 | ROZPOCET
| VV |  | P2.2214 | [14 empty] | VV | 3 | 1 | True | 0 | ROZPOCET
| VV |  | 2,59 |  | 2.59 | [12 empty] | VV | 3 | 2 | True | 0 | ROZPOCET
| VV |  | P2.2215 | [14 empty] | VV | 3 | 1 | True | 0 | ROZPOCET
| VV |  | 21,22 |  | 21.22 | [12 empty] | VV | 3 | 2 | True | 0 | ROZPOCET
| VV |  | P2.2216 | [14 empty] | VV | 3 | 1 | True | 0 | ROZPOCET
| VV |  | 1,84 |  | 1.84 | [12 empty] | VV | 3 | 2 | True | 0 | ROZPOCET
| VV |  | Mezisoučet |  | 43.29 | [12 empty] | VV | 3 | 3 | True | 0 | ROZPOCET
| VV |  | 3NP | [14 empty] | VV | 3 | 1 | True | 0 | ROZPOCET
| VV |  | P2.2315 | [14 empty] | VV | 3 | 1 | True | 0 | ROZPOCET
| VV |  | 21,06 |  | 21.06 | [12 empty] | VV | 3 | 2 | True | 0 | ROZPOCET
| VV |  | P2.2316 | [14 empty] | VV | 3 | 1 | True | 0 | ROZPOCET
| VV |  | 1,61 |  | 1.61 | [12 empty] | VV | 3 | 2 | True | 0 | ROZPOCET
| VV |  | Mezisoučet |  | 22.67 | [12 empty] | VV | 3 | 3 | True | 0 | ROZPOCET
| VV |  | 4NP | [14 empty] | VV | 3 | 1 | True | 0 | ROZPOCET
| VV |  | P2.2413 | [14 empty] | VV | 3 | 1 | True | 0 | ROZPOCET
| VV |  | 17,78 |  | 17.78 | [12 empty] | VV | 3 | 2 | True | 0 | ROZPOCET
| VV |  | P2.2414 | [14 empty] | VV | 3 | 1 | True | 0 | ROZPOCET
| VV |  | 2,59 |  | 2.59 | [12 empty] | VV | 3 | 2 | True | 0 | ROZPOCET
| VV |  | P2.2415 | [14 empty] | VV | 3 | 1 | True | 0 | ROZPOCET
| VV |  | 21,36 |  | 21.36 | [12 empty] | VV | 3 | 2 | True | 0 | ROZPOCET
| VV |  | Mezisoučet |  | 41.73 | [12 empty] | VV | 3 | 3 | True | 0 | ROZPOCET
| VV |  | 5NP | [14 empty] | VV | 3 | 1 | True | 0 | ROZPOCET
| VV |  | P2.2515 | [14 empty] | VV | 3 | 1 | True | 0 | ROZPOCET
| VV |  | 21,03 |  | 21.03 | [12 empty] | VV | 3 | 2 | True | 0 | ROZPOCET
| VV |  | Mezisoučet |  | 21.03 | [12 empty] | VV | 3 | 3 | True | 0 | ROZPOCET
| VV |  | PAVILON 3 | [14 empty] | VV | 3 | 1 | True | 0 | ROZPOCET
| VV |  | 1NP | [14 empty] | VV | 3 | 1 | True | 0 | ROZPOCET
| VV |  | P3.3111 | [14 empty] | VV | 3 | 1 | True | 0 | ROZPOCET
| VV |  | 9,21 |  | 9.21 | [12 empty] | VV | 3 | 2 | True | 0 | ROZPOCET
| VV |  | P3.3112 | [14 empty] | VV | 3 | 1 | True | 0 | ROZPOCET
| VV |  | 1,9 |  | 1.9 | [12 empty] | VV | 3 | 2 | True | 0 | ROZPOCET
| VV |  | P3.3113 | [14 empty] | VV | 3 | 1 | True | 0 | ROZPOCET
| VV |  | 9,39 |  | 9.39 | [12 empty] | VV | 3 | 2 | True | 0 | ROZPOCET
| VV |  | P3.3114 | [14 empty] | VV | 3 | 1 | True | 0 | ROZPOCET
| VV |  | 9,09 |  | 9.09 | [12 empty] | VV | 3 | 2 | True | 0 | ROZPOCET
| VV |  | P3.3115 | [14 empty] | VV | 3 | 1 | True | 0 | ROZPOCET
| VV |  | 1,65 |  | 1.65 | [12 empty] | VV | 3 | 2 | True | 0 | ROZPOCET
| VV |  | Mezisoučet |  | 31.24 | [12 empty] | VV | 3 | 3 | True | 0 | ROZPOCET
| VV |  | 2NP | [14 empty] | VV | 3 | 1 | True | 0 | ROZPOCET
| VV |  | P3.3211 | [14 empty] | VV | 3 | 1 | True | 0 | ROZPOCET
| VV |  | 9,21 |  | 9.21 | [12 empty] | VV | 3 | 2 | True | 0 | ROZPOCET
| VV |  | P3.3212 | [14 empty] | VV | 3 | 1 | True | 0 | ROZPOCET
| VV |  | 2,15 |  | 2.15 | [12 empty] | VV | 3 | 2 | True | 0 | ROZPOCET
| VV |  | P3.3213 | [14 empty] | VV | 3 | 1 | True | 0 | ROZPOCET
| VV |  | 4,66 |  | 4.66 | [12 empty] | VV | 3 | 2 | True | 0 | ROZPOCET
| VV |  | P3.3214 | [14 empty] | VV | 3 | 1 | True | 0 | ROZPOCET
| VV |  | 9,44 |  | 9.44 | [12 empty] | VV | 3 | 2 | True | 0 | ROZPOCET
| VV |  | P3.3215 | [14 empty] | VV | 3 | 1 | True | 0 | ROZPOCET
| VV |  | 6,49 |  | 6.49 | [12 empty] | VV | 3 | 2 | True | 0 | ROZPOCET
| VV |  | Mezisoučet |  | 31.95 | [12 empty] | VV | 3 | 3 | True | 0 | ROZPOCET
| VV |  | 3NP | [14 empty] | VV | 3 | 1 | True | 0 | ROZPOCET
| VV |  | P3.3313 | [14 empty] | VV | 3 | 1 | True | 0 | ROZPOCET
| VV |  | 21,06 |  | 21.06 | [12 empty] | VV | 3 | 2 | True | 0 | ROZPOCET
| VV |  | P3.3314 | [14 empty] | VV | 3 | 1 | True | 0 | ROZPOCET
| VV |  | 1,61 |  | 1.61 | [12 empty] | VV | 3 | 2 | True | 0 | ROZPOCET
| VV |  | Mezisoučet |  | 22.67 | [12 empty] | VV | 3 | 3 | True | 0 | ROZPOCET
| VV |  | 4NP | [14 empty] | VV | 3 | 1 | True | 0 | ROZPOCET
| VV |  | P3.3413 | [14 empty] | VV | 3 | 1 | True | 0 | ROZPOCET
| VV |  | 17,64 |  | 17.64 | [12 empty] | VV | 3 | 2 | True | 0 | ROZPOCET
| VV |  | P3.3414 | [14 empty] | VV | 3 | 1 | True | 0 | ROZPOCET
| VV |  | 2,59 |  | 2.59 | [12 empty] | VV | 3 | 2 | True | 0 | ROZPOCET
| VV |  | P3.3415 | [14 empty] | VV | 3 | 1 | True | 0 | ROZPOCET
| VV |  | 21,22 |  | 21.22 | [12 empty] | VV | 3 | 2 | True | 0 | ROZPOCET
| VV |  | P3.3416 | [14 empty] | VV | 3 | 1 | True | 0 | ROZPOCET
| VV |  | 1,84 |  | 1.84 | [12 empty] | VV | 3 | 2 | True | 0 | ROZPOCET
| VV |  | Mezisoučet |  | 43.29 | [12 empty] | VV | 3 | 3 | True | 0 | ROZPOCET
| VV |  | 5NP | [14 empty] | VV | 3 | 1 | True | 0 | ROZPOCET
| VV |  | P3.3513 | [14 empty] | VV | 3 | 1 | True | 0 | ROZPOCET
| VV |  | 21,36 |  | 21.36 | [12 empty] | VV | 3 | 2 | True | 0 | ROZPOCET
| VV |  | P3.3514 | [14 empty] | VV | 3 | 1 | True | 0 | ROZPOCET
| VV |  | 1,84 |  | 1.84 | [12 empty] | VV | 3 | 2 | True | 0 | ROZPOCET
| VV |  | Mezisoučet |  | 23.2 | [12 empty] | VV | 3 | 3 | True | 0 | ROZPOCET
| VV |  | Součet |  | 410.136 | [12 empty] | VV | 3 | 4 | True | 1 | ROZPOCET
55 | K | 978-R | Demontáž podhledu tvořeného nosnou konstrukcí z KARI sítě kotvené spodem do stropní konstrukce a opatřené rabicovým pletivem s cementovou omítkou | m2 | 410.136 |  | 0 | Vlastní položka |  | základní |  | 0 | 0 | 0 | 0 | 0 | 4 | K | 3 |  |  |  | ROZPOCET |  |  |  | 0 | 0 | 0 | 0 | 0 | 1 | 0 | 4 | -741601015
| PP |  | Demontáž podhledu tvořeného nosnou konstrukcí z KARI sítě kotvené spodem do stropní konstrukce a opatřené rabicovým pletivem s cementovou omítkou | [14 empty] | PP | 3
| VV |  | výmera viz. pol. 978012191 | [14 empty] | VV | 3 | 1 | True | 0 | ROZPOCET
| VV |  | 410,136 |  | 410.136 | [12 empty] | VV | 3 | 2 | True | 0 | ROZPOCET
| VV |  | Součet |  | 410.136 | [12 empty] | VV | 3 | 4 | True | 1 | ROZPOCET
| D | 997 | Doprava suti a vybouraných hmot |  |  |  | 0 |  |  |  |  | 0 |  | 0 |  | 0 | 1 | D | 1 |  |  |  | ROZPOCET | [9 empty] | 0
56 | K | 997013151 | Vnitrostaveništní doprava suti a vybouraných hmot pro budovy v do 6 m s omezením mechanizace | t | 446.337 |  | 0 | CS ÚRS 2026 01 |  | základní |  | 0 | 0 | 0 | 0 | 0 | 4 | K | 2 |  |  |  | ROZPOCET |  |  |  | 0 | 0 | 0 | 0 | 0 | 1 | 0 | 4 | -1788626570
| PP |  | Vnitrostaveništní doprava suti a vybouraných hmot vodorovně do 50 m s naložením s omezením mechanizace pro budovy a haly výšky do 6 m | [14 empty] | PP | 2
| Online PSC |  | https://podminky.urs.cz/item/CS_URS_2026_01/997013151 | [14 empty] | Online PSC | 2
57 | K | 997013312 | Montáž a demontáž shozu suti v přes 10 do 20 m | m | 60 |  | 0 | CS ÚRS 2026 01 |  | základní |  | 0 | 0 | 0 | 0 | 0 | 4 | K | 2 |  |  |  | ROZPOCET |  |  |  | 0 | 0 | 0 | 0 | 0 | 1 | 0 | 4 | -451557005
| PP |  | Shoz na stavební suť montáž a demontáž shozu výšky přes 10 do 20 m | [14 empty] | PP | 2
| Online PSC |  | https://podminky.urs.cz/item/CS_URS_2026_01/997013312 | [14 empty] | Online PSC | 2
58 | K | 997013322 | Příplatek k shozu suti v přes 10 do 20 m za první a ZKD den použití | m | 2400 |  | 0 | CS ÚRS 2026 01 |  | základní |  | 0 | 0 | 0 | 0 | 0 | 4 | K | 2 |  |  |  | ROZPOCET |  |  |  | 0 | 0 | 0 | 0 | 0 | 1 | 0 | 4 | 1938401751
| PP |  | Shoz na stavební suť montáž a demontáž shozu výšky Příplatek za první a každý další den použití shozu výšky přes 10 do 20 m | [14 empty] | PP | 2
| Online PSC |  | https://podminky.urs.cz/item/CS_URS_2026_01/997013322 | [14 empty] | Online PSC | 2
| VV |  | 60*40 'Přepočtené koeficientem množství |  | 2400 | [12 empty] | VV | 2 | 2 | False | 1 | ROZPOCET
59 | K | 997013501 | Odvoz suti a vybouraných hmot na skládku nebo meziskládku do 1 km se složením | t | 446.337 |  | 0 | CS ÚRS 2026 01 |  | základní |  | 0 | 0 | 0 | 0 | 0 | 4 | K | 2 |  |  |  | ROZPOCET |  |  |  | 0 | 0 | 0 | 0 | 0 | 1 | 0 | 4 | -741717718
| PP |  | Odvoz suti a vybouraných hmot na skládku nebo meziskládku se složením, na vzdálenost do 1 km | [14 empty] | PP | 2
| Online PSC |  | https://podminky.urs.cz/item/CS_URS_2026_01/997013501 | [14 empty] | Online PSC | 2
60 | K | 997013509 | Příplatek k odvozu suti a vybouraných hmot na skládku ZKD 1 km přes 1 km | t | 6695.055 |  | 0 | CS ÚRS 2026 01 |  | základní |  | 0 | 0 | 0 | 0 | 0 | 4 | K | 2 |  |  |  | ROZPOCET |  |  |  | 0 | 0 | 0 | 0 | 0 | 1 | 0 | 4 | -1005254227
| PP |  | Odvoz suti a vybouraných hmot na skládku nebo meziskládku se složením, na vzdálenost Příplatek k ceně za každý další započatý 1 km přes 1 km | [14 empty] | PP | 2
| Online PSC |  | https://podminky.urs.cz/item/CS_URS_2026_01/997013509 | [14 empty] | Online PSC | 2
| VV |  | 446,337*15 'Přepočtené koeficientem množství |  | 6695.055 | [12 empty] | VV | 2 | 2 | False | 1 | ROZPOCET
61 | K | 997013869 | Poplatek za předání recyklačnímu zařízení stavebního odpadu ze směsí betonu, cihel a keramických výrobků kód odpadu 17 01 07 | t | 304.99 |  | 0 | CS ÚRS 2026 01 |  | základní |  | 0 | 0 | 0 | 0 | 0 | 4 | K | 2 |  |  |  | ROZPOCET |  |  |  | 0 | 0 | 0 | 0 | 0 | 1 | 0 | 4 | -14264199
| PP |  | Poplatek za předání stavebního odpadu recyklačnímu zařízení ze směsí nebo oddělených frakcí betonu, cihel a keramických výrobků zatříděného do Katalogu odpadů pod kódem 17 01 07 | [14 empty] | PP | 2
| Online PSC |  | https://podminky.urs.cz/item/CS_URS_2026_01/997013869 | [14 empty] | Online PSC | 2
62 | K | 997013871 | Poplatek za předání recyklačnímu zařízení stavebního odpadu směsného stavebního a demoličního kód odpadu 17 09 04 | t | 141.347 |  | 0 | CS ÚRS 2026 01 |  | základní |  | 0 | 0 | 0 | 0 | 0 | 4 | K | 2 |  |  |  | ROZPOCET |  |  |  | 0 | 0 | 0 | 0 | 0 | 1 | 0 | 4 | 1661883387
| PP |  | Poplatek za předání stavebního odpadu recyklačnímu zařízení směsného stavebního a demoličního zatříděného do Katalogu odpadů pod kódem 17 09 04 | [14 empty] | PP | 2
| Online PSC |  | https://podminky.urs.cz/item/CS_URS_2026_01/997013871 | [14 empty] | Online PSC | 2
| VV |  | 446,337-304,990 |  | 141.347 | [12 empty] | VV | 2 | 2 | True | 1 | ROZPOCET
| D | 998 | Přesun hmot |  |  |  | 0 |  |  |  |  | 0 |  | 0 |  | 0 | 1 | D | 1 |  |  |  | ROZPOCET | [9 empty] | 0
63 | K | 998011010 | Přesun hmot pro budovy zděné s omezením mechanizace pro budovy v přes 12 do 24 m | t | 98.043 |  | 0 | CS ÚRS 2026 01 |  | základní |  | 0 | 0 | 0 | 0 | 0 | 4 | K | 2 |  |  |  | ROZPOCET |  |  |  | 0 | 0 | 0 | 0 | 0 | 1 | 0 | 4 | 1691106311
| PP |  | Přesun hmot pro budovy občanské výstavby, bydlení, výrobu a služby s nosnou svislou konstrukcí zděnou z cihel, tvárnic nebo kamene vodorovná dopravní vzdálenost do 100 m s omezením mechanizace pro budovy výšky přes 12 do 24 m | [14 empty] | PP | 2
| Online PSC |  | https://podminky.urs.cz/item/CS_URS_2026_01/998011010 | [14 empty] | Online PSC | 2
| D | PSV | Práce a dodávky PSV |  |  |  | 0 |  |  |  |  | 0 |  | 197.8507 |  | 57.7039 | 2 | D | 0 |  |  |  | ROZPOCET | [9 empty] | 0
| D | 711 | Izolace proti vodě, vlhkosti a plynům |  |  |  | 0 |  |  |  |  | 0 |  | 0 |  | 2.0956 | 2 | D | 1 |  |  |  | ROZPOCET | [9 empty] | 0
64 | K | 711141811 | Odstranění izolace proti vodě, vlhkosti a plynům z pásů NAIP přitavených jednovrstvých z plochy vodorovné | m2 | 381.01 |  | 0 | CS ÚRS 2026 01 |  | základní |  | 0 | 0 | 0 | 0.0055 | 2.0956 | 16 | K | 2 |  |  |  | ROZPOCET |  |  |  | 0 | 0 | 0 | 0 | 0 | 1 | 0 | 16 | 980734863
| PP |  | Odstranění izolace proti vodě, vlhkosti a plynům z přitavených pásů NAIP z plochy vodorovné V jednovrstvé | [14 empty] | PP | 2
| Online PSC |  | https://podminky.urs.cz/item/CS_URS_2026_01/711141811 | [14 empty] | Online PSC | 2
| VV |  | SH1b02 |  | 381.01 | [12 empty] | VV | 2 | 2 | True | 1 | ROZPOCET
| D | 712 | Povlakové krytiny |  |  |  | 0 |  |  |  |  | 0 |  | 0 |  | 0.198 | 2 | D | 1 |  |  |  | ROZPOCET | [9 empty] | 0
65 | K | 712340831 | Odstranění povlakové krytiny střech do 10° z pásů NAIP přitavených v plné ploše jednovrstvé | m2 | 12 |  | 0 | CS ÚRS 2026 01 |  | základní |  | 0 | 0 | 0 | 0.0055 | 0.066 | 16 | K | 2 |  |  |  | ROZPOCET |  |  |  | 0 | 0 | 0 | 0 | 0 | 1 | 0 | 16 | 1479401223
| PP |  | Odstranění povlakové krytiny střech plochých do 10° z přitavených pásů NAIP v plné ploše jednovrstvé | [14 empty] | PP | 2
| Online PSC |  | https://podminky.urs.cz/item/CS_URS_2026_01/712340831 | [14 empty] | Online PSC | 2
| VV |  | 01.SH3b01 - Střecha strojovny pavilony, asfalt | [14 empty] | VV | 2 | 1 | True | 0 | ROZPOCET
| VV |  | 3*2,0*2,0 |  | 12 | [12 empty] | VV | 2 | 2 | True | 0 | ROZPOCET
| VV | SH3b01 | Součet |  | 12 | [12 empty] | VV | 2 | 4 | True | 1 | ROZPOCET
66 | K | 712340832 | Odstranění povlakové krytiny střech do 10° z pásů NAIP přitavených v plné ploše dvouvrstvé | m2 | 12 |  | 0 | CS ÚRS 2026 01 |  | základní |  | 0 | 0 | 0 | 0.011 | 0.132 | 16 | K | 2 |  |  |  | ROZPOCET |  |  |  | 0 | 0 | 0 | 0 | 0 | 1 | 0 | 16 | 1108038235
| PP |  | Odstranění povlakové krytiny střech plochých do 10° z přitavených pásů NAIP v plné ploše dvouvrstvé | [14 empty] | PP | 2
| Online PSC |  | https://podminky.urs.cz/item/CS_URS_2026_01/712340832 | [14 empty] | Online PSC | 2
| VV |  | SH3b01 |  | 12 | [12 empty] | VV | 2 | 2 | True | 1 | ROZPOCET
| D | 713 | Izolace tepelné |  |  |  | 0 |  |  |  |  | 0 |  | 0.15602 |  | 7.1551 | 2 | D | 1 |  |  |  | ROZPOCET | [9 empty] | 0
67 | K | 713120811 | Odstranění tepelné izolace podlah volně kladené z vláknitých materiálů suchých tl do 100 mm | m2 | 381.01 |  | 0 | CS ÚRS 2026 01 |  | základní |  | 0 | 0 | 0 | 0.015 | 5.7151 | 16 | K | 2 |  |  |  | ROZPOCET |  |  |  | 0 | 0 | 0 | 0 | 0 | 1 | 0 | 16 | 1068631199
| PP |  | Odstranění tepelné izolace podlah z rohoží, pásů, dílců, desek, bloků podlah volně kladených nebo mezi trámy z vláknitých materiálů suchých, tloušťka izolace do 100 mm | [14 empty] | PP | 2
| Online PSC |  | https://podminky.urs.cz/item/CS_URS_2026_01/713120811 | [14 empty] | Online PSC | 2
| VV |  | 01.SH1b02 - Dlažba typické podlaží v hyg. zázemí | [14 empty] | VV | 2 | 1 | True | 0 | ROZPOCET
| VV |  | PAVILON P1 | [14 empty] | VV | 2 | 1 | True | 0 | ROZPOCET
| VV |  | 39,3"2NP |  | 39.3 | [12 empty] | VV | 2 | 2 | True | 0 | ROZPOCET
| VV |  | 36,95"3NP |  | 36.95 | [12 empty] | VV | 2 | 2 | True | 0 | ROZPOCET
| VV |  | 39,22"4NP |  | 39.22 | [12 empty] | VV | 2 | 2 | True | 0 | ROZPOCET
| VV |  | 24,2"5NP |  | 24.2 | [12 empty] | VV | 2 | 2 | True | 0 | ROZPOCET
| VV |  | PAVILON P2 | [14 empty] | VV | 2 | 1 | True | 0 | ROZPOCET
| VV |  | 38,73"2NP |  | 38.73 | [12 empty] | VV | 2 | 2 | True | 0 | ROZPOCET
| VV |  | 24"3NP |  | 24 | [12 empty] | VV | 2 | 2 | True | 0 | ROZPOCET
| VV |  | 38,54"4NP |  | 38.54 | [12 empty] | VV | 2 | 2 | True | 0 | ROZPOCET
| VV |  | 23,87"5NP |  | 23.87 | [12 empty] | VV | 2 | 2 | True | 0 | ROZPOCET
| VV |  | PAVILON P3 | [14 empty] | VV | 2 | 1 | True | 0 | ROZPOCET
| VV |  | 28,13"2NP |  | 28.13 | [12 empty] | VV | 2 | 2 | True | 0 | ROZPOCET
| VV |  | 24,24"3NP |  | 24.24 | [12 empty] | VV | 2 | 2 | True | 0 | ROZPOCET
| VV |  | 39,59"4NP |  | 39.59 | [12 empty] | VV | 2 | 2 | True | 0 | ROZPOCET
| VV |  | 24,24"5NP |  | 24.24 | [12 empty] | VV | 2 | 2 | True | 0 | ROZPOCET
| VV | SH1b02 | Součet |  | 381.01 | [12 empty] | VV | 2 | 4 | True | 1 | ROZPOCET
68 | K | 713121111 | Montáž izolace tepelné podlah volně kladenými rohožemi, pásy, dílci, deskami 1 vrstva | m2 | 381.01 |  | 0 | CS ÚRS 2026 01 |  | základní |  | 0 | 0 | 0 | 0 | 0 | 16 | K | 2 |  |  |  | ROZPOCET |  |  |  | 0 | 0 | 0 | 0 | 0 | 1 | 0 | 16 | 1655624504
| PP |  | Montáž tepelné izolace podlah rohožemi, pásy, deskami, dílci, bloky (izolační materiál ve specifikaci) kladenými volně jednovrstvá | [14 empty] | PP | 2
| Online PSC |  | https://podminky.urs.cz/item/CS_URS_2026_01/713121111 | [14 empty] | Online PSC | 2
| VV |  | 01.SH1n01 - Dlažba v hygienických zařízení - typické podlaží | [14 empty] | VV | 2 | 1 | True | 0 | ROZPOCET
| VV |  | PAVILON P1 | [14 empty] | VV | 2 | 1 | True | 0 | ROZPOCET
| VV |  | 39,3"2NP |  | 39.3 | [12 empty] | VV | 2 | 2 | True | 0 | ROZPOCET
| VV |  | 36,95"3NP |  | 36.95 | [12 empty] | VV | 2 | 2 | True | 0 | ROZPOCET
| VV |  | 39,22"4NP |  | 39.22 | [12 empty] | VV | 2 | 2 | True | 0 | ROZPOCET
| VV |  | 24,2"5NP |  | 24.2 | [12 empty] | VV | 2 | 2 | True | 0 | ROZPOCET
| VV |  | PAVILON P2 | [14 empty] | VV | 2 | 1 | True | 0 | ROZPOCET
| VV |  | 38,73"2NP |  | 38.73 | [12 empty] | VV | 2 | 2 | True | 0 | ROZPOCET
| VV |  | 24"3NP |  | 24 | [12 empty] | VV | 2 | 2 | True | 0 | ROZPOCET
| VV |  | 38,54"4NP |  | 38.54 | [12 empty] | VV | 2 | 2 | True | 0 | ROZPOCET
| VV |  | 23,87"5NP |  | 23.87 | [12 empty] | VV | 2 | 2 | True | 0 | ROZPOCET
| VV |  | PAVILON P3 | [14 empty] | VV | 2 | 1 | True | 0 | ROZPOCET
| VV |  | 28,13"2NP |  | 28.13 | [12 empty] | VV | 2 | 2 | True | 0 | ROZPOCET
| VV |  | 24,24"3NP |  | 24.24 | [12 empty] | VV | 2 | 2 | True | 0 | ROZPOCET
| VV |  | 39,59"4NP |  | 39.59 | [12 empty] | VV | 2 | 2 | True | 0 | ROZPOCET
| VV |  | 24,24"5NP |  | 24.24 | [12 empty] | VV | 2 | 2 | True | 0 | ROZPOCET
| VV | SH1n01 | Součet |  | 381.01 | [12 empty] | VV | 2 | 4 | True | 1 | ROZPOCET
69 | M | 28376553 | deska polystyrénová pro snížení kročejového hluku (max. zatížení 4 kN/m2) tl 30mm | m2 | 400.061 |  | 0 | CS ÚRS 2026 01 |  | základní |  | 0 | 0.00039 | 0.15602 | 0 | 0 | 32 | M | 2 |  |  |  | ROZPOCET |  |  |  | 0 | 0 | 0 | 0 | 0 | 1 | 0 | 16 | -980262013
| PP |  | deska polystyrénová pro snížení kročejového hluku (max. zatížení 4 kN/m2) tl 30mm | [14 empty] | PP | 2
| VV |  | SH1n01 |  | 381.01 | [12 empty] | VV | 2 | 2 | True | 1 | ROZPOCET
| VV |  | 381,01*1,05 'Přepočtené koeficientem množství |  | 400.061 | [12 empty] | VV | 2 | 2 | False | 1 | ROZPOCET
70 | K | 713140825 | Odstranění tepelné izolace střech nadstřešní volně kladené z desek pórobetonových tl do 200 mm | m2 | 12 |  | 0 | CS ÚRS 2026 01 |  | základní |  | 0 | 0 | 0 | 0.12 | 1.44 | 4 | K | 2 |  |  |  | ROZPOCET |  |  |  | 0 | 0 | 0 | 0 | 0 | 1 | 0 | 4 | -555011798
| PP |  | Odstranění tepelné izolace střech plochých z rohoží, pásů, dílců, desek, bloků nadstřešních izolací volně položených z pórobetonových desek do 200 mm | [14 empty] | PP | 2
| Online PSC |  | https://podminky.urs.cz/item/CS_URS_2026_01/713140825 | [14 empty] | Online PSC | 2
| VV |  | SH3b01 |  | 12 | [12 empty] | VV | 2 | 2 | True | 1 | ROZPOCET
71 | K | 998713113 | Přesun hmot tonážní pro izolace tepelné s omezením mechanizace v objektech v přes 12 do 24 m | t | 0.156 |  | 0 | CS ÚRS 2026 01 |  | základní |  | 0 | 0 | 0 | 0 | 0 | 16 | K | 2 |  |  |  | ROZPOCET |  |  |  | 0 | 0 | 0 | 0 | 0 | 1 | 0 | 16 | -1047705088
| PP |  | Přesun hmot pro izolace tepelné stanovený z hmotnosti přesunovaného materiálu vodorovná dopravní vzdálenost do 50 m s omezením mechanizace v objektech výšky přes 12 m do 24 m | [14 empty] | PP | 2
| Online PSC |  | https://podminky.urs.cz/item/CS_URS_2026_01/998713113 | [14 empty] | Online PSC | 2
| D | 727 | Zdravotechnika - protipožární ochrana |  |  |  | 0 |  |  |  |  | 0 |  | 0.32886 |  | 0 | 2 | D | 1 |  |  |  | ROZPOCET | [9 empty] | 0
72 | K | 727111R | Tesnění požárního prostupu SDK stěnou tl. 150 mm (u požární klapky), EI 30 | kus | 58 |  | 0 | Vlastní položka |  | základní |  | 0 | 0.00567 | 0.32886 | 0 | 0 | 16 | K | 2 |  |  |  | ROZPOCET |  |  |  | 0 | 0 | 0 | 0 | 0 | 1 | 0 | 16 | 783929604
| PP |  | Tesnění požárního prostupu SDK stěnou tl. 150 mm (u požární klapky), EI 30 | [14 empty] | PP | 2
| D | 755 | Dopravní zařízení |  |  |  | 0 |  |  |  |  | 0 |  | 0 |  | 0 | 2 | D | 1 |  |  |  | ROZPOCET | [9 empty] | 0
73 | K | 755111124 | Montáž výtahu elektrického pro dopravu osob nebo osob a nákladů nosnosti do 700 kg rychlosti do 1 m/s 5 stanic | kus | 3 |  | 0 | CS ÚRS 2026 01 |  | základní |  | 0 | 0 | 0 | 0 | 0 | 16 | K | 2 |  |  |  | ROZPOCET |  |  |  | 0 | 0 | 0 | 0 | 0 | 1 | 0 | 16 | 93148302
| PP |  | Montáž výtahů elektrických pro dopravu osob nebo osob a nákladů nosnosti do 700 kg rychlosti do 1 m/s 5 stanic | [14 empty] | PP | 2
| Online PSC |  | https://podminky.urs.cz/item/CS_URS_2026_01/755111124 | [14 empty] | Online PSC | 2
| VV |  | 3" LVO 630/5-100 NT2 - V1, V2 a V3 – školní pavilony |  | 3 | [12 empty] | VV | 2 | 2 | True | 0 | ROZPOCET
| VV |  | Součet |  | 3 | [12 empty] | VV | 2 | 4 | True | 1 | ROZPOCET
74 | M | LVO 630/5-100 NT2 | lanový osobní výtah, 630 kg/ 8 osob, 1 100 x 1 400 x 2 240 mm, kompletní dodávka viz technická specifikace výtahu | kus | 3 |  | 0 | Vlastní položka |  | základní |  | 0 | 0 | 0 | 0 | 0 | 32 | M | 2 |  |  |  | ROZPOCET |  |  |  | 0 | 0 | 0 | 0 | 0 | 1 | 0 | 16 | 1539174806
| PP |  | lanový osobní výtah, 630 kg/ 8 osob, 1 100 x 1 400 x 2 240 mm, kompletní dodávka viz technická specifikace výtahu | [14 empty] | PP | 2
| P |  | Poznámka k položce: Počet stanic/ nástupišť: 2 / 2 Označení stanic: 0,1 Zdvih výtahu: 3 757 mm Prohlubeň: 1 318 mm Horní přejezd: 5 160 mm Rozměr šachty (š x hl): 1 630 x 1 800 mm Prostředí: dle ČSN EN 81-20 (normální +5°C až +40°C) Rozměr kabiny: 1 100 x 1 400 x 2 240 mm Způsob kotvení výtahu: vodítka a šachetní dveře jsou standardně kotveny k ocelové konstrukci, která není předmětem naší nabídky v roztečích dle kotvení výtahu Umístění strojovny: bez strojovny, stroj umístěn v hlavě šachty, rozvaděč umístěn v horní stanici, dvířka rozvaděče bez požární odolností Šachetní dveře: automatické teleskopické dvoudílné – hliníkový práh Rozměry (šxv): 900 x 2 100 mm Povrchová úprava křídel: nerez BRUS 400 Povrchová úprava zárubní: nerez BRUS 400 Požární odolnost: EW 15 DP1 Kabinové dveře: automatické teleskopické dvoudílné Počet kusů: 1 Rozměry (šxv): 900 x 2 100 mm Povrchová úprava křídel: nerez BRUS 400 Interiér kabiny: neprůchozí Stěny: nerez BRUS 400 Vstupní portál: nerez BRUS 400 Podlaha: protiskluzová podlaha Stella PVC šedá Strop: nerez BRUS 400 Osvětlení: led trubicové kryté rastrem Madlo: trubkové nerezové na zadní stěně Zrcadlo: čiré od madla po strop Výkon motoru: 4,4 kW | [14 empty] | P | 2
| D | 762 | Konstrukce tesařské |  |  |  | 0 |  |  |  |  | 0 |  | 0 |  | 5.9269 | 2 | D | 1 |  |  |  | ROZPOCET | [9 empty] | 0
75 | K | 762111811 | Demontáž stěn a příček z hraněného řeziva | m2 | 269.406 |  | 0 | CS ÚRS 2026 01 |  | základní |  | 0 | 0 | 0 | 0.022 | 5.9269 | 16 | K | 2 |  |  |  | ROZPOCET |  |  |  | 0 | 0 | 0 | 0 | 0 | 1 | 0 | 16 | 1127357533
| PP |  | Demontáž stěn a příček z hranolků, fošen nebo latí | [14 empty] | PP | 2
| Online PSC |  | https://podminky.urs.cz/item/CS_URS_2026_01/762111811 | [14 empty] | Online PSC | 2
| VV |  | 01.SV1b02 | [14 empty] | VV | 2 | 1 | True | 0 | ROZPOCET
| VV |  | PAVILON 2 | [14 empty] | VV | 2 | 1 | True | 0 | ROZPOCET
| VV |  | 1NP | [14 empty] | VV | 2 | 1 | True | 0 | ROZPOCET
| VV |  | 3,265*(3,325+0,05+8,9+0,3+2,20) |  | 48.24 | [12 empty] | VV | 2 | 2 | True | 0 | ROZPOCET
| VV |  | 4NP | [14 empty] | VV | 2 | 1 | True | 0 | ROZPOCET
| VV |  | 3,270*(3,325+0,05+8,9) |  | 40.139 | [12 empty] | VV | 2 | 2 | True | 0 | ROZPOCET
| VV |  | 5NP | [14 empty] | VV | 2 | 1 | True | 0 | ROZPOCET
| VV |  | 3,270*(3,325+0,05+11,885) |  | 49.9 | [12 empty] | VV | 2 | 2 | True | 0 | ROZPOCET
| VV |  | Mezisoučet |  | 138.279 | [12 empty] | VV | 2 | 3 | True | 0 | ROZPOCET
| VV |  | PAVILON 3 | [14 empty] | VV | 2 | 1 | True | 0 | ROZPOCET
| VV |  | 3NP | [14 empty] | VV | 2 | 1 | True | 0 | ROZPOCET
| VV |  | 3,27*(2*3,325+0,05+4,325+4,525) |  | 50.849 | [12 empty] | VV | 2 | 2 | True | 0 | ROZPOCET
| VV |  | 4NP | [14 empty] | VV | 2 | 1 | True | 0 | ROZPOCET
| VV |  | 3,27*(3,325+0,05+8,9) |  | 40.139 | [12 empty] | VV | 2 | 2 | True | 0 | ROZPOCET
| VV |  | 5NP | [14 empty] | VV | 2 | 1 | True | 0 | ROZPOCET
| VV |  | 3,27*(3,325+0,05+8,9) |  | 40.139 | [12 empty] | VV | 2 | 2 | True | 0 | ROZPOCET
| VV |  | Mezisoučet |  | 131.127 | [12 empty] | VV | 2 | 3 | True | 0 | ROZPOCET
| VV |  | Součet |  | 269.406 | [12 empty] | VV | 2 | 4 | True | 1 | ROZPOCET
| D | 763 | Konstrukce suché výstavby |  |  |  | 0 |  |  |  |  | 0 |  | 67.3192 |  | 7.5932 | 2 | D | 1 |  |  |  | ROZPOCET | [9 empty] | 0
76 | K | 763111426 | SDK příčka tl 150 mm profil CW+UW 100 desky 2xDF 12,5 s izolací EI 90 Rw do 59 dB | m2 | 20.029 |  | 0 | CS ÚRS 2026 01 |  | základní |  | 0 | 0.05341 | 1.0697 | 0 | 0 | 16 | K | 2 |  |  |  | ROZPOCET |  |  |  | 0 | 0 | 0 | 0 | 0 | 1 | 0 | 16 | -1542347144
| PP |  | Příčka ze sádrokartonových desek s nosnou konstrukcí z jednoduchých ocelových profilů UW, CW dvojitě opláštěná deskami protipožárními DF tl. 2 x 12,5 mm EI 90, příčka tl. 150 mm, profil 100, s izolací, Rw do 59 dB | [14 empty] | PP | 2
| Online PSC |  | https://podminky.urs.cz/item/CS_URS_2026_01/763111426 | [14 empty] | Online PSC | 2
| VV |  | PAVILON 2 | [14 empty] | VV | 2 | 1 | True | 0 | ROZPOCET
| VV |  | 2NP - mezi mč P2.2202 a P2.2221 | [14 empty] | VV | 2 | 1 | True | 0 | ROZPOCET
| VV |  | 3,270*6,125 |  | 20.029 | [12 empty] | VV | 2 | 2 | True | 0 | ROZPOCET
| VV |  | Součet |  | 20.029 | [12 empty] | VV | 2 | 4 | True | 1 | ROZPOCET
77 | K | 763111433 | SDK příčka tl 125 mm profil CW+UW 75 desky 2xH2 12,5 bez izolace EI 60 | m2 | 782.903 |  | 0 | CS ÚRS 2026 01 |  | základní |  | 0 | 0.043234 | 33.8477 | 0 | 0 | 16 | K | 2 |  |  |  | ROZPOCET |  |  |  | 0 | 0 | 0 | 0 | 0 | 1 | 0 | 16 | -390694761
| PP |  | Příčka ze sádrokartonových desek s nosnou konstrukcí z jednoduchých ocelových profilů UW, CW dvojitě opláštěná deskami impregnovanými H2 tl. 2 x 12,5 mm EI 60, příčka tl. 125 mm, profil 75, bez izolace | [14 empty] | PP | 2
| Online PSC |  | https://podminky.urs.cz/item/CS_URS_2026_01/763111433 | [14 empty] | Online PSC | 2
| VV |  | 01.SV1n03a - SDK Příčky 125mm, UW+CW 75, opláštění 2/2, SDK-H2 12,5mm | [14 empty] | VV | 2 | 1 | True | 0 | ROZPOCET
| VV |  | PAVILON 1 | [14 empty] | VV | 2 | 1 | True | 0 | ROZPOCET
| VV |  | 1NP | [14 empty] | VV | 2 | 1 | True | 0 | ROZPOCET
| VV |  | 3,265*(1,185+5,145-0,25+0,14-1,95-0,20+1,185+1,95) |  | 23.524 | [12 empty] | VV | 2 | 2 | True | 0 | ROZPOCET
| VV |  | 2NP | [14 empty] | VV | 2 | 1 | True | 0 | ROZPOCET
| VV |  | 3,270*(1,9+1,7+0,1+2,455+0,2) |  | 20.781 | [12 empty] | VV | 2 | 2 | True | 0 | ROZPOCET
| VV |  | 3NP | [14 empty] | VV | 2 | 1 | True | 0 | ROZPOCET
| VV |  | 3,270*(1,275+9,046+2,24+2,45) |  | 49.086 | [12 empty] | VV | 2 | 2 | True | 0 | ROZPOCET
| VV |  | 4NP | [14 empty] | VV | 2 | 1 | True | 0 | ROZPOCET
| VV |  | 3,270*(3,25+1,275+9,190+1,90+0,1+1,70+2,465) |  | 65.008 | [12 empty] | VV | 2 | 2 | True | 0 | ROZPOCET
| VV |  | 5NP | [14 empty] | VV | 2 | 1 | True | 0 | ROZPOCET
| VV |  | 3,270*(1,4+2,27+9,175+2,465) |  | 50.064 | [12 empty] | VV | 2 | 2 | True | 0 | ROZPOCET
| VV |  | Mezisoučet |  | 208.463 | [12 empty] | VV | 2 | 3 | True | 0 | ROZPOCET
| VV |  | PAVILON 2 | [14 empty] | VV | 2 | 1 | True | 0 | ROZPOCET
| VV |  | 1NP | [14 empty] | VV | 2 | 1 | True | 0 | ROZPOCET
| VV |  | 3,265*(1,675+9,064+2,24+2,555+2,425+0,7+0,7) |  | 63.207 | [12 empty] | VV | 2 | 2 | True | 0 | ROZPOCET
| VV |  | 2NP | [14 empty] | VV | 2 | 1 | True | 0 | ROZPOCET
| VV |  | 3,270*(2,025+1,670+0,35+2,465) |  | 21.288 | [12 empty] | VV | 2 | 2 | True | 0 | ROZPOCET
| VV |  | 3NP | [14 empty] | VV | 2 | 1 | True | 0 | ROZPOCET
| VV |  | 3,270*(1,675+9,067+3,25+2,255+2,465) |  | 61.188 | [12 empty] | VV | 2 | 2 | True | 0 | ROZPOCET
| VV |  | 4NP | [14 empty] | VV | 2 | 1 | True | 0 | ROZPOCET
| VV |  | 3,270*(1,675+9,189+2,025+1,7+2,465) |  | 55.767 | [12 empty] | VV | 2 | 2 | True | 0 | ROZPOCET
| VV |  | 5NP | [14 empty] | VV | 2 | 1 | True | 0 | ROZPOCET
| VV |  | 3,270*(3,325+11,935+2,24+2,465) |  | 65.286 | [12 empty] | VV | 2 | 2 | True | 0 | ROZPOCET
| VV |  | Mezisoučet |  | 266.736 | [12 empty] | VV | 2 | 3 | True | 0 | ROZPOCET
| VV |  | PAVILON 3 | [14 empty] | VV | 2 | 1 | True | 0 | ROZPOCET
| VV |  | 1NP | [14 empty] | VV | 2 | 1 | True | 0 | ROZPOCET
| VV |  | 3,265*(3,25+2,665+2,255+1,5+1,5+1,5+1,65+2,875) |  | 56.142 | [12 empty] | VV | 2 | 2 | True | 0 | ROZPOCET
| VV |  | 2NP | [14 empty] | VV | 2 | 1 | True | 0 | ROZPOCET
| VV |  | 3,270*(1,825+1,9+1,5*3+2,875) |  | 36.297 | [12 empty] | VV | 2 | 2 | True | 0 | ROZPOCET
| VV |  | 3NP | [14 empty] | VV | 2 | 1 | True | 0 | ROZPOCET
| VV |  | 3,270*(1,675+9,065+3,25+2,255+2,555+2,465) |  | 69.537 | [12 empty] | VV | 2 | 2 | True | 0 | ROZPOCET
| VV |  | 4NP | [14 empty] | VV | 2 | 1 | True | 0 | ROZPOCET
| VV |  | 3,270*(1,675+9,19+1,7+1,9+0,125+2,45+2,425+0,7+0,7) |  | 68.229 | [12 empty] | VV | 2 | 2 | True | 0 | ROZPOCET
| VV |  | 5NP | [14 empty] | VV | 2 | 1 | True | 0 | ROZPOCET
| VV |  | 3,270*(3,25+11,935+2,24+2,45+0,7+0,7+2,425) |  | 77.499 | [12 empty] | VV | 2 | 2 | True | 0 | ROZPOCET
| VV |  | Mezisoučet |  | 307.704 | [12 empty] | VV | 2 | 3 | True | 0 | ROZPOCET
| VV | SV1n03a | Součet |  | 782.903 | [12 empty] | VV | 2 | 4 | True | 1 | ROZPOCET
78 | K | 763111437 | SDK příčka tl 150 mm profil CW+UW 100 desky 2xH2 12,5 s izolací EI 60 Rw do 56 dB | m2 | 200.633 |  | 0 | CS ÚRS 2026 01 |  | základní |  | 0 | 0.046968 | 9.4233 | 0 | 0 | 16 | K | 2 |  |  |  | ROZPOCET |  |  |  | 0 | 0 | 0 | 0 | 0 | 1 | 0 | 16 | -1318416191
| PP |  | Příčka ze sádrokartonových desek s nosnou konstrukcí z jednoduchých ocelových profilů UW, CW dvojitě opláštěná deskami impregnovanými H2 tl. 2 x 12,5 mm EI 60, příčka tl. 150 mm, profil 100, s izolací, Rw do 56 dB | [14 empty] | PP | 2
| Online PSC |  | https://podminky.urs.cz/item/CS_URS_2026_01/763111437 | [14 empty] | Online PSC | 2
| VV |  | 01.SV1n04 - SDK Příčky 150mm, UW+CW 100, opláštění 2/2, SDK-H2 12,5mm | [14 empty] | VV | 2 | 1 | True | 0 | ROZPOCET
| VV |  | PAVILON 1 | [14 empty] | VV | 2 | 1 | True | 0 | ROZPOCET
| VV |  | 2NP | [14 empty] | VV | 2 | 1 | True | 0 | ROZPOCET
| VV |  | 3,270*(3,25+0,35+3,25) |  | 22.4 | [12 empty] | VV | 2 | 2 | True | 0 | ROZPOCET
| VV |  | 3NP | [14 empty] | VV | 2 | 1 | True | 0 | ROZPOCET
| VV |  | 3,270*(3,25+2,555) |  | 18.982 | [12 empty] | VV | 2 | 2 | True | 0 | ROZPOCET
| VV |  | 4NP | [14 empty] | VV | 2 | 1 | True | 0 | ROZPOCET
| VV |  | 3,270*(3,25+3,25+0,35) |  | 22.4 | [12 empty] | VV | 2 | 2 | True | 0 | ROZPOCET
| VV |  | 5NP | [14 empty] | VV | 2 | 1 | True | 0 | ROZPOCET
| VV |  | 3,270*(3,25+2,27+0,1) |  | 18.377 | [12 empty] | VV | 2 | 2 | True | 0 | ROZPOCET
| VV |  | Mezisoučet |  | 82.159 | [12 empty] | VV | 2 | 3 | True | 0 | ROZPOCET
| VV |  | PAVILON 2 | [14 empty] | VV | 2 | 1 | True | 0 | ROZPOCET
| VV |  | 2NP | [14 empty] | VV | 2 | 1 | True | 0 | ROZPOCET
| VV |  | 3,270*(2,3+1,075+0,35+3,25) |  | 22.808 | [12 empty] | VV | 2 | 2 | True | 0 | ROZPOCET
| VV |  | 3NP | [14 empty] | VV | 2 | 1 | True | 0 | ROZPOCET
| VV |  | 3,270*3,25 |  | 10.628 | [12 empty] | VV | 2 | 2 | True | 0 | ROZPOCET
| VV |  | 4NP | [14 empty] | VV | 2 | 1 | True | 0 | ROZPOCET
| VV |  | 3,270*(3,25+3,25+0,35) |  | 22.4 | [12 empty] | VV | 2 | 2 | True | 0 | ROZPOCET
| VV |  | 5NP | [14 empty] | VV | 2 | 1 | True | 0 | ROZPOCET
| VV |  | 3,270*(2,555+3,25) |  | 18.982 | [12 empty] | VV | 2 | 2 | True | 0 | ROZPOCET
| VV |  | Mezisoučet |  | 74.818 | [12 empty] | VV | 2 | 3 | True | 0 | ROZPOCET
| VV |  | PAVILON 3 | [14 empty] | VV | 2 | 1 | True | 0 | ROZPOCET
| VV |  | 3NP | [14 empty] | VV | 2 | 1 | True | 0 | ROZPOCET
| VV |  | 3,270*3,25 |  | 10.628 | [12 empty] | VV | 2 | 2 | True | 0 | ROZPOCET
| VV |  | 4NP | [14 empty] | VV | 2 | 1 | True | 0 | ROZPOCET
| VV |  | 3,270*(3,25+3,25+0,35) |  | 22.4 | [12 empty] | VV | 2 | 2 | True | 0 | ROZPOCET
| VV |  | 5NP | [14 empty] | VV | 2 | 1 | True | 0 | ROZPOCET
| VV |  | 3,270*3,25 |  | 10.628 | [12 empty] | VV | 2 | 2 | True | 0 | ROZPOCET
| VV |  | Mezisoučet |  | 43.656 | [12 empty] | VV | 2 | 3 | True | 0 | ROZPOCET
| VV | SV1n04 | Součet |  | 200.633 | [12 empty] | VV | 2 | 4 | True | 1 | ROZPOCET
79 | K | 763111444 | SDK příčka tl 125 mm profil CW+UW 75 desky 2xDFH2 12,5 s izolací EI 90 Rw do 57 dB | m2 | 98.151 |  | 0 | CS ÚRS 2026 01 |  | základní |  | 0 | 0.051116 | 5.0171 | 0 | 0 | 16 | K | 2 |  |  |  | ROZPOCET |  |  |  | 0 | 0 | 0 | 0 | 0 | 1 | 0 | 16 | 192038689
| PP |  | Příčka ze sádrokartonových desek s nosnou konstrukcí z jednoduchých ocelových profilů UW, CW dvojitě opláštěná deskami protipožárními impregnovanými DFH2 tl. 2 x 12,5 mm EI 90, příčka tl. 125 mm, profil 75, s izolací, Rw do 57 dB | [14 empty] | PP | 2
| Online PSC |  | https://podminky.urs.cz/item/CS_URS_2026_01/763111444 | [14 empty] | Online PSC | 2
| VV |  | 01.SV1n03b - SDK Příčky 125mm, UW+CW 75, opláštění 2/2, SDK-DFH2 12,5mm | [14 empty] | VV | 2 | 1 | True | 0 | ROZPOCET
| VV |  | PAVILON 1 | [14 empty] | VV | 2 | 1 | True | 0 | ROZPOCET
| VV |  | 3NP | [14 empty] | VV | 2 | 1 | True | 0 | ROZPOCET
| VV |  | 3,270*(0,875+1,975) |  | 9.32 | [12 empty] | VV | 2 | 2 | True | 0 | ROZPOCET
| VV |  | 4NP | [14 empty] | VV | 2 | 1 | True | 0 | ROZPOCET
| VV |  | 3,270*(0,875+1,975) |  | 9.32 | [12 empty] | VV | 2 | 2 | True | 0 | ROZPOCET
| VV |  | 5NP | [14 empty] | VV | 2 | 1 | True | 0 | ROZPOCET
| VV |  | 3,270*(0,875+1,975) |  | 9.32 | [12 empty] | VV | 2 | 2 | True | 0 | ROZPOCET
| VV |  | Mezisoučet |  | 27.96 | [12 empty] | VV | 2 | 3 | True | 0 | ROZPOCET
| VV |  | PAVILON 2 | [14 empty] | VV | 2 | 1 | True | 0 | ROZPOCET
| VV |  | 1NP | [14 empty] | VV | 2 | 1 | True | 0 | ROZPOCET
| VV |  | 3,265*(0,875+1,575+1,185) |  | 11.868 | [12 empty] | VV | 2 | 2 | True | 0 | ROZPOCET
| VV |  | 3NP | [14 empty] | VV | 2 | 1 | True | 0 | ROZPOCET
| VV |  | 3,270*(0,875+1,575) |  | 8.012 | [12 empty] | VV | 2 | 2 | True | 0 | ROZPOCET
| VV |  | 4NP | [14 empty] | VV | 2 | 1 | True | 0 | ROZPOCET
| VV |  | 3,270*(0,875+1,575) |  | 8.012 | [12 empty] | VV | 2 | 2 | True | 0 | ROZPOCET
| VV |  | 5NP | [14 empty] | VV | 2 | 1 | True | 0 | ROZPOCET
| VV |  | 3,270*(1,575+1,575+0,875) |  | 13.162 | [12 empty] | VV | 2 | 2 | True | 0 | ROZPOCET
| VV |  | Mezisoučet |  | 41.054 | [12 empty] | VV | 2 | 3 | True | 0 | ROZPOCET
| VV |  | PAVILON 3 | [14 empty] | VV | 2 | 1 | True | 0 | ROZPOCET
| VV |  | 3NP | [14 empty] | VV | 2 | 1 | True | 0 | ROZPOCET
| VV |  | 3,270*(0,875+1,575) |  | 8.012 | [12 empty] | VV | 2 | 2 | True | 0 | ROZPOCET
| VV |  | 4NP | [14 empty] | VV | 2 | 1 | True | 0 | ROZPOCET
| VV |  | 3,270*(0,875+1,575) |  | 8.012 | [12 empty] | VV | 2 | 2 | True | 0 | ROZPOCET
| VV |  | 5NP | [14 empty] | VV | 2 | 1 | True | 0 | ROZPOCET
| VV |  | 3,270*(1,575+1,575+0,860) |  | 13.113 | [12 empty] | VV | 2 | 2 | True | 0 | ROZPOCET
| VV |  | Mezisoučet |  | 29.137 | [12 empty] | VV | 2 | 3 | True | 0 | ROZPOCET
| VV | SV1n03b | Součet |  | 98.151 | [12 empty] | VV | 2 | 4 | True | 1 | ROZPOCET
80 | K | 76311232R | SDK příčka tl 270 mm zdvojený profil CW+UW 100 desky 2xH2 12,5 s dvojitou izolací | m2 | 5.396 |  | 0 | Vlastní položka |  | základní |  | 0 | 0.052157 | 0.28144 | 0 | 0 | 16 | K | 2 |  |  |  | ROZPOCET |  |  |  | 0 | 0 | 0 | 0 | 0 | 1 | 0 | 16 | -41028467
| PP |  | Příčka mezibytová ze sádrokartonových desek s nosnou konstrukcí ze zdvojených ocelových profilů UW, CW dvojitě opláštěná deskami impregnovanými H2 tl. 2 x 12,5 mm s dvojitou izolací, příčka tl. 270 mm, profil 100 | [14 empty] | PP | 2
| VV |  | 01.SV1n04b - SDK Příčky 270mm, 2x UW+CW 100 oddělené 20mm, opláštění 2/2, SDK-H2 12,5mm | [14 empty] | VV | 2 | 1 | True | 0 | ROZPOCET
| VV |  | PAVILON 3 | [14 empty] | VV | 2 | 1 | True | 0 | ROZPOCET
| VV |  | 2NP | [14 empty] | VV | 2 | 1 | True | 0 | ROZPOCET
| VV |  | 3,27*1,65 |  | 5.396 | [12 empty] | VV | 2 | 2 | True | 0 | ROZPOCET
| VV | SV1n04b | Součet |  | 5.396 | [12 empty] | VV | 2 | 4 | True | 1 | ROZPOCET
81 | K | 763111717 | SDK příčka základní penetrační nátěr (oboustranně) | m2 | 1107.112 |  | 0 | CS ÚRS 2026 01 |  | základní |  | 0 | 0.0002 | 0.22142 | 0 | 0 | 16 | K | 2 |  |  |  | ROZPOCET |  |  |  | 0 | 0 | 0 | 0 | 0 | 1 | 0 | 16 | -1376008492
| PP |  | Příčka ze sádrokartonových desek ostatní konstrukce a práce na příčkách ze sádrokartonových desek základní penetrační nátěr (oboustranný) | [14 empty] | PP | 2
| Online PSC |  | https://podminky.urs.cz/item/CS_URS_2026_01/763111717 | [14 empty] | Online PSC | 2
| VV |  | SV1n03a |  | 782.903 | [12 empty] | VV | 2 | 2 | True | 0 | ROZPOCET
| VV |  | SV1n04 |  | 200.633 | [12 empty] | VV | 2 | 2 | True | 0 | ROZPOCET
| VV |  | SV1n03b |  | 98.151 | [12 empty] | VV | 2 | 2 | True | 0 | ROZPOCET
| VV |  | SV1n04b |  | 5.396 | [12 empty] | VV | 2 | 2 | True | 0 | ROZPOCET
| VV |  | 2NP - mezi mč P2.2202 a P2.2221 | [14 empty] | VV | 2 | 1 | True | 0 | ROZPOCET
| VV |  | 3,270*6,125 |  | 20.029 | [12 empty] | VV | 2 | 2 | True | 0 | ROZPOCET
| VV |  | Součet |  | 1107.112 | [12 empty] | VV | 2 | 4 | True | 1 | ROZPOCET
82 | K | 763111771 | Příplatek k SDK příčce za rovinnost kvality Q3 | m2 | 1107.112 |  | 0 | CS ÚRS 2026 01 |  | základní |  | 0 | 0.0014 | 1.55 | 0 | 0 | 16 | K | 2 |  |  |  | ROZPOCET |  |  |  | 0 | 0 | 0 | 0 | 0 | 1 | 0 | 16 | -1507019898
| PP |  | Příčka ze sádrokartonových desek Příplatek k cenám za rovinnost speciální tmelení kvality Q3 | [14 empty] | PP | 2
| Online PSC |  | https://podminky.urs.cz/item/CS_URS_2026_01/763111771 | [14 empty] | Online PSC | 2
| VV |  | SV1n03a |  | 782.903 | [12 empty] | VV | 2 | 2 | True | 0 | ROZPOCET
| VV |  | SV1n04 |  | 200.633 | [12 empty] | VV | 2 | 2 | True | 0 | ROZPOCET
| VV |  | SV1n03b |  | 98.151 | [12 empty] | VV | 2 | 2 | True | 0 | ROZPOCET
| VV |  | SV1n04b |  | 5.396 | [12 empty] | VV | 2 | 2 | True | 0 | ROZPOCET
| VV |  | 2NP - mezi mč P2.2202 a P2.2221 | [14 empty] | VV | 2 | 1 | True | 0 | ROZPOCET
| VV |  | 3,270*6,125 |  | 20.029 | [12 empty] | VV | 2 | 2 | True | 0 | ROZPOCET
| VV |  | Součet |  | 1107.112 | [12 empty] | VV | 2 | 4 | True | 1 | ROZPOCET
83 | K | 763111742 | Montáž jedné vrstvy tepelné izolace do SDK příčky | m2 | 764.115 |  | 0 | CS ÚRS 2026 01 |  | základní |  | 0 | 0 | 0 | 0 | 0 | 16 | K | 2 |  |  |  | ROZPOCET |  |  |  | 0 | 0 | 0 | 0 | 0 | 1 | 0 | 16 | -330169415
| PP |  | Příčka ze sádrokartonových desek ostatní konstrukce a práce na příčkách ze sádrokartonových desek montáž jedné vrstvy tepelné izolace | [14 empty] | PP | 2
| Online PSC |  | https://podminky.urs.cz/item/CS_URS_2026_01/763111742 | [14 empty] | Online PSC | 2
| VV |  | 01.SV1n03a - SDK Příčky 125mm, UW+CW 75, opláštění 2/2, SDK-H2 12,5mm | [14 empty] | VV | 2 | 1 | True | 0 | ROZPOCET
| VV |  | PAVILON 1 | [14 empty] | VV | 2 | 1 | True | 0 | ROZPOCET
| VV |  | 1NP | [14 empty] | VV | 2 | 1 | True | 0 | ROZPOCET
| VV |  | 3,265*(1,185+5,145-0,25+0,14-1,95-0,20+1,185+1,95) |  | 23.524 | [12 empty] | VV | 2 | 2 | True | 0 | ROZPOCET
| VV |  | 2NP | [14 empty] | VV | 2 | 1 | True | 0 | ROZPOCET
| VV |  | 3,270*(1,9+1,7+0,1+2,455+0,2) |  | 20.781 | [12 empty] | VV | 2 | 2 | True | 0 | ROZPOCET
| VV |  | 3NP | [14 empty] | VV | 2 | 1 | True | 0 | ROZPOCET
| VV |  | 3,270*(1,275+9,046+2,24+2,45) |  | 49.086 | [12 empty] | VV | 2 | 2 | True | 0 | ROZPOCET
| VV |  | 4NP | [14 empty] | VV | 2 | 1 | True | 0 | ROZPOCET
| VV |  | 3,270*(3,25+1,275+9,190+1,90+0,1+1,70+2,465) |  | 65.008 | [12 empty] | VV | 2 | 2 | True | 0 | ROZPOCET
| VV |  | 5NP | [14 empty] | VV | 2 | 1 | True | 0 | ROZPOCET
| VV |  | 3,270*(1,4+2,27+9,175+2,465) |  | 50.064 | [12 empty] | VV | 2 | 2 | True | 0 | ROZPOCET
| VV |  | Mezisoučet |  | 208.463 | [12 empty] | VV | 2 | 3 | True | 0 | ROZPOCET
| VV |  | PAVILON 2 | [14 empty] | VV | 2 | 1 | True | 0 | ROZPOCET
| VV |  | 1NP | [14 empty] | VV | 2 | 1 | True | 0 | ROZPOCET
| VV |  | 3,265*(1,675+9,064+2,24+2,555+2,425+0,7+0,7) |  | 63.207 | [12 empty] | VV | 2 | 2 | True | 0 | ROZPOCET
| VV |  | 2NP | [14 empty] | VV | 2 | 1 | True | 0 | ROZPOCET
| VV |  | 3,270*(2,025+1,670+0,35+2,465) |  | 21.288 | [12 empty] | VV | 2 | 2 | True | 0 | ROZPOCET
| VV |  | 3NP | [14 empty] | VV | 2 | 1 | True | 0 | ROZPOCET
| VV |  | 3,270*(1,675+9,067+3,25+2,255+2,465) |  | 61.188 | [12 empty] | VV | 2 | 2 | True | 0 | ROZPOCET
| VV |  | 4NP | [14 empty] | VV | 2 | 1 | True | 0 | ROZPOCET
| VV |  | 3,270*(1,675+9,189+2,025+1,7+2,465) |  | 55.767 | [12 empty] | VV | 2 | 2 | True | 0 | ROZPOCET
| VV |  | 5NP | [14 empty] | VV | 2 | 1 | True | 0 | ROZPOCET
| VV |  | 3,270*(3,325+11,935+2,24+2,465) |  | 65.286 | [12 empty] | VV | 2 | 2 | True | 0 | ROZPOCET
| VV |  | Mezisoučet |  | 266.736 | [12 empty] | VV | 2 | 3 | True | 0 | ROZPOCET
| VV |  | PAVILON 3 | [14 empty] | VV | 2 | 1 | True | 0 | ROZPOCET
| VV |  | 1NP | [14 empty] | VV | 2 | 1 | True | 0 | ROZPOCET
| VV |  | 3,265*(3,25+2,665+2,255+1,5+1,5+1,5+1,65) |  | 46.755 | [12 empty] | VV | 2 | 2 | True | 0 | ROZPOCET
| VV |  | 2NP | [14 empty] | VV | 2 | 1 | True | 0 | ROZPOCET
| VV |  | 3,270*(1,825+1,9+1,5*3) |  | 26.896 | [12 empty] | VV | 2 | 2 | True | 0 | ROZPOCET
| VV |  | 3NP | [14 empty] | VV | 2 | 1 | True | 0 | ROZPOCET
| VV |  | 3,270*(1,675+9,065+3,25+2,255+2,555+2,465) |  | 69.537 | [12 empty] | VV | 2 | 2 | True | 0 | ROZPOCET
| VV |  | 4NP | [14 empty] | VV | 2 | 1 | True | 0 | ROZPOCET
| VV |  | 3,270*(1,675+9,19+1,7+1,9+0,125+2,45+2,425+0,7+0,7) |  | 68.229 | [12 empty] | VV | 2 | 2 | True | 0 | ROZPOCET
| VV |  | 5NP | [14 empty] | VV | 2 | 1 | True | 0 | ROZPOCET
| VV |  | 3,270*(3,25+11,935+2,24+2,45+0,7+0,7+2,425) |  | 77.499 | [12 empty] | VV | 2 | 2 | True | 0 | ROZPOCET
| VV |  | Mezisoučet |  | 288.916 | [12 empty] | VV | 2 | 3 | True | 0 | ROZPOCET
| VV |  | Součet |  | 764.115 | [12 empty] | VV | 2 | 4 | True | 1 | ROZPOCET
84 | M | 63150970 | role akustická a tepelně izolační ze skelných vláken tl 60mm | m2 | 779.397 |  | 0 | CS ÚRS 2026 01 |  | základní |  | 0 | 0.003 | 2.3382 | 0 | 0 | 32 | M | 2 |  |  |  | ROZPOCET |  |  |  | 0 | 0 | 0 | 0 | 0 | 1 | 0 | 16 | 1284879193
| PP |  | role akustická a tepelně izolační ze skelných vláken tl 60mm | [14 empty] | PP | 2
| VV |  | 01.SV1n03a - SDK Příčky 125mm, UW+CW 75, opláštění 2/2, SDK-H2 12,5mm | [14 empty] | VV | 2 | 1 | True | 0 | ROZPOCET
| VV |  | PAVILON 1 | [14 empty] | VV | 2 | 1 | True | 0 | ROZPOCET
| VV |  | 1NP | [14 empty] | VV | 2 | 1 | True | 0 | ROZPOCET
| VV |  | 3,265*(1,185+5,145-0,25+0,14-1,95-0,20+1,185+1,95) |  | 23.524 | [12 empty] | VV | 2 | 2 | True | 0 | ROZPOCET
| VV |  | 2NP | [14 empty] | VV | 2 | 1 | True | 0 | ROZPOCET
| VV |  | 3,270*(1,9+1,7+0,1+2,455+0,2) |  | 20.781 | [12 empty] | VV | 2 | 2 | True | 0 | ROZPOCET
| VV |  | 3NP | [14 empty] | VV | 2 | 1 | True | 0 | ROZPOCET
| VV |  | 3,270*(1,275+9,046+2,24+2,45) |  | 49.086 | [12 empty] | VV | 2 | 2 | True | 0 | ROZPOCET
| VV |  | 4NP | [14 empty] | VV | 2 | 1 | True | 0 | ROZPOCET
| VV |  | 3,270*(3,25+1,275+9,190+1,90+0,1+1,70+2,465) |  | 65.008 | [12 empty] | VV | 2 | 2 | True | 0 | ROZPOCET
| VV |  | 5NP | [14 empty] | VV | 2 | 1 | True | 0 | ROZPOCET
| VV |  | 3,270*(1,4+2,27+9,175+2,465) |  | 50.064 | [12 empty] | VV | 2 | 2 | True | 0 | ROZPOCET
| VV |  | Mezisoučet |  | 208.463 | [12 empty] | VV | 2 | 3 | True | 0 | ROZPOCET
| VV |  | PAVILON 2 | [14 empty] | VV | 2 | 1 | True | 0 | ROZPOCET
| VV |  | 1NP | [14 empty] | VV | 2 | 1 | True | 0 | ROZPOCET
| VV |  | 3,265*(1,675+9,064+2,24+2,555+2,425+0,7+0,7) |  | 63.207 | [12 empty] | VV | 2 | 2 | True | 0 | ROZPOCET
| VV |  | 2NP | [14 empty] | VV | 2 | 1 | True | 0 | ROZPOCET
| VV |  | 3,270*(2,025+1,670+0,35+2,465) |  | 21.288 | [12 empty] | VV | 2 | 2 | True | 0 | ROZPOCET
| VV |  | 3NP | [14 empty] | VV | 2 | 1 | True | 0 | ROZPOCET
| VV |  | 3,270*(1,675+9,067+3,25+2,255+2,465) |  | 61.188 | [12 empty] | VV | 2 | 2 | True | 0 | ROZPOCET
| VV |  | 4NP | [14 empty] | VV | 2 | 1 | True | 0 | ROZPOCET
| VV |  | 3,270*(1,675+9,189+2,025+1,7+2,465) |  | 55.767 | [12 empty] | VV | 2 | 2 | True | 0 | ROZPOCET
| VV |  | 5NP | [14 empty] | VV | 2 | 1 | True | 0 | ROZPOCET
| VV |  | 3,270*(3,325+11,935+2,24+2,465) |  | 65.286 | [12 empty] | VV | 2 | 2 | True | 0 | ROZPOCET
| VV |  | Mezisoučet |  | 266.736 | [12 empty] | VV | 2 | 3 | True | 0 | ROZPOCET
| VV |  | PAVILON 3 | [14 empty] | VV | 2 | 1 | True | 0 | ROZPOCET
| VV |  | 1NP | [14 empty] | VV | 2 | 1 | True | 0 | ROZPOCET
| VV |  | 3,265*(3,25+2,665+2,255+1,5+1,5+1,5+1,65) |  | 46.755 | [12 empty] | VV | 2 | 2 | True | 0 | ROZPOCET
| VV |  | 2NP | [14 empty] | VV | 2 | 1 | True | 0 | ROZPOCET
| VV |  | 3,270*(1,825+1,9+1,5*3) |  | 26.896 | [12 empty] | VV | 2 | 2 | True | 0 | ROZPOCET
| VV |  | 3NP | [14 empty] | VV | 2 | 1 | True | 0 | ROZPOCET
| VV |  | 3,270*(1,675+9,065+3,25+2,255+2,555+2,465) |  | 69.537 | [12 empty] | VV | 2 | 2 | True | 0 | ROZPOCET
| VV |  | 4NP | [14 empty] | VV | 2 | 1 | True | 0 | ROZPOCET
| VV |  | 3,270*(1,675+9,19+1,7+1,9+0,125+2,45+2,425+0,7+0,7) |  | 68.229 | [12 empty] | VV | 2 | 2 | True | 0 | ROZPOCET
| VV |  | 5NP | [14 empty] | VV | 2 | 1 | True | 0 | ROZPOCET
| VV |  | 3,270*(3,25+11,935+2,24+2,45+0,7+0,7+2,425) |  | 77.499 | [12 empty] | VV | 2 | 2 | True | 0 | ROZPOCET
| VV |  | Mezisoučet |  | 288.916 | [12 empty] | VV | 2 | 3 | True | 0 | ROZPOCET
| VV |  | Součet |  | 764.115 | [12 empty] | VV | 2 | 4 | True | 1 | ROZPOCET
| VV |  | 764,115*1,02 'Přepočtené koeficientem množství |  | 779.397 | [12 empty] | VV | 2 | 2 | False | 1 | ROZPOCET
85 | K | 763111811 | Demontáž SDK příčky s jednoduchou ocelovou nosnou konstrukcí opláštění jednoduché | m2 | 192.849 |  | 0 | CS ÚRS 2026 01 |  | základní |  | 0 | 0 | 0 | 0.03175 | 6.123 | 16 | K | 2 |  |  |  | ROZPOCET |  |  |  | 0 | 0 | 0 | 0 | 0 | 1 | 0 | 16 | 125961140
| PP |  | Demontáž příček ze sádrokartonových desek s nosnou konstrukcí z ocelových profilů jednoduchých, opláštění jednoduché | [14 empty] | PP | 2
| Online PSC |  | https://podminky.urs.cz/item/CS_URS_2026_01/763111811 | [14 empty] | Online PSC | 2
| VV |  | 01.SV1b03 | [14 empty] | VV | 2 | 1 | True | 0 | ROZPOCET
| VV |  | PAVILON 1 | [14 empty] | VV | 2 | 1 | True | 0 | ROZPOCET
| VV |  | 3NP | [14 empty] | VV | 2 | 1 | True | 0 | ROZPOCET
| VV |  | 3,270*(3,325+3,325+4,325+0,05+4,525) |  | 50.849 | [12 empty] | VV | 2 | 2 | True | 0 | ROZPOCET
| VV |  | 4NP | [14 empty] | VV | 2 | 1 | True | 0 | ROZPOCET
| VV |  | 3,270*(3,325+3,325+0,05+4,225+0,05+4,625) |  | 51.012 | [12 empty] | VV | 2 | 2 | True | 0 | ROZPOCET
| VV |  | 5NP | [14 empty] | VV | 2 | 1 | True | 0 | ROZPOCET
| VV |  | 3,270*(3,325+0,05+8,9) |  | 40.139 | [12 empty] | VV | 2 | 2 | True | 0 | ROZPOCET
| VV |  | Mezisoučet |  | 142 | [12 empty] | VV | 2 | 3 | True | 0 | ROZPOCET
| VV |  | PAVILON 2 | [14 empty] | VV | 2 | 1 | True | 0 | ROZPOCET
| VV |  | 3NP | [14 empty] | VV | 2 | 1 | True | 0 | ROZPOCET
| VV |  | 3,270*(3,325+3,325+4,325+0,05+4,525) |  | 50.849 | [12 empty] | VV | 2 | 2 | True | 0 | ROZPOCET
| VV |  | Mezisoučet |  | 50.849 | [12 empty] | VV | 2 | 3 | True | 0 | ROZPOCET
| VV |  | Součet |  | 192.849 | [12 empty] | VV | 2 | 4 | True | 1 | ROZPOCET
86 | K | 763111922 | Zhotovení otvoru vel. přes 0,1 do 0,25 m2 v SDK příčce tl přes 100 mm s vyztužením profily | kus | 58 |  | 0 | CS ÚRS 2026 01 |  | základní |  | 0 | 0.003782 | 0.21936 | 0.014 | 0.812 | 16 | K | 2 |  |  |  | ROZPOCET |  |  |  | 0 | 0 | 0 | 0 | 0 | 1 | 0 | 16 | -396590512
| PP |  | Zhotovení otvorů v příčkách ze sádrokartonových desek pro prostupy (voda, elektro, topení, VZT), osvětlení, okna, revizní klapky a dvířka včetně vyztužení profily pro příčku tl. přes 100 mm, velikost přes 0,10 do 0,25 m2 | [14 empty] | PP | 2
| Online PSC |  | https://podminky.urs.cz/item/CS_URS_2026_01/763111922 | [14 empty] | Online PSC | 2
| VV |  | Zhotovení prostupu 300 × 250 mm v nové SDK konstrukci tl. do 150 mm | [14 empty] | VV | 2 | 1 | True | 0 | ROZPOCET
| VV |  | 4 |  | 4 | [12 empty] | VV | 2 | 2 | True | 0 | ROZPOCET
| VV |  | Zhotovení prostupu 400 × 200 mm v nové SDK konstrukci tl. do 150 mm | [14 empty] | VV | 2 | 1 | True | 0 | ROZPOCET
| VV |  | 6 |  | 6 | [12 empty] | VV | 2 | 2 | True | 0 | ROZPOCET
| VV |  | Zhotovení prostupu 500 × 200 mm v nové SDK konstrukci tl. do 150 mm | [14 empty] | VV | 2 | 1 | True | 0 | ROZPOCET
| VV |  | 22 |  | 22 | [12 empty] | VV | 2 | 2 | True | 0 | ROZPOCET
| VV |  | Zhotovení prostupu 500 × 300 mm v nové SDK konstrukci tl. do 150 mm | [14 empty] | VV | 2 | 1 | True | 0 | ROZPOCET
| VV |  | 6 |  | 6 | [12 empty] | VV | 2 | 2 | True | 0 | ROZPOCET
| VV |  | Zhotovení prostupu 600 × 200 mm v nové SDK konstrukci tl. do 150 mm | [14 empty] | VV | 2 | 1 | True | 0 | ROZPOCET
| VV |  | 12 |  | 12 | [12 empty] | VV | 2 | 2 | True | 0 | ROZPOCET
| VV |  | Zhotovení prostupu 600 × 250 mm v nové SDK konstrukci tl. do 150 mm | [14 empty] | VV | 2 | 1 | True | 0 | ROZPOCET
| VV |  | 4 |  | 4 | [12 empty] | VV | 2 | 2 | True | 0 | ROZPOCET
| VV |  | Zhotovení prostupu 600 × 300 mm v nové SDK konstrukci tl. do 150 mm | [14 empty] | VV | 2 | 1 | True | 0 | ROZPOCET
| VV |  | 2 |  | 2 | [12 empty] | VV | 2 | 2 | True | 0 | ROZPOCET
| VV |  | Zhotovení prostupu 700 × 200 mm v nové SDK konstrukci tl. do 150 mm | [14 empty] | VV | 2 | 1 | True | 0 | ROZPOCET
| VV |  | 2 |  | 2 | [12 empty] | VV | 2 | 2 | True | 0 | ROZPOCET
| VV |  | Součet |  | 58 | [12 empty] | VV | 2 | 4 | True | 1 | ROZPOCET
87 | K | 76312145R1 | SDK stěna předsazená tl 100 mm profil CW+UW 75 desky 2xH2 12,5 bez izolace | m2 | 152.522 |  | 0 | Vlastní položka |  | základní |  | 0 | 0.022553 | 3.4399 | 0 | 0 | 16 | K | 2 |  |  |  | ROZPOCET |  |  |  | 0 | 0 | 0 | 0 | 0 | 1 | 0 | 16 | -334080988
| PP |  | Stěna předsazená ze sádrokartonových desek s nosnou konstrukcí z ocelových profilů CW, UW dvojitě opláštěná deskami impregnovanými H2 tl. 2 x 12,5 mm bez izolace, stěna tl. 100 mm, profil 75 | [14 empty] | PP | 2
| VV |  | 01.SV1n08a - SDK předstěny 100mm, UW+CW 75, opláštění 2/0, SDK-H2 12,5mm | [14 empty] | VV | 2 | 1 | True | 0 | ROZPOCET
| VV |  | PAVILON 1 | [14 empty] | VV | 2 | 1 | True | 0 | ROZPOCET
| VV |  | 1NP | [14 empty] | VV | 2 | 1 | True | 0 | ROZPOCET
| VV |  | 3,265*(1,95+0,15+0,15) |  | 7.346 | [12 empty] | VV | 2 | 2 | True | 0 | ROZPOCET
| VV |  | 2NP | [14 empty] | VV | 2 | 1 | True | 0 | ROZPOCET
| VV |  | 3,270*(1,950+0,227) |  | 7.119 | [12 empty] | VV | 2 | 2 | True | 0 | ROZPOCET
| VV |  | 3NP | [14 empty] | VV | 2 | 1 | True | 0 | ROZPOCET
| VV |  | 3,270*(1,950+0,227) |  | 7.119 | [12 empty] | VV | 2 | 2 | True | 0 | ROZPOCET
| VV |  | 4NP | [14 empty] | VV | 2 | 1 | True | 0 | ROZPOCET
| VV |  | 3,270*(1,950+0,227) |  | 7.119 | [12 empty] | VV | 2 | 2 | True | 0 | ROZPOCET
| VV |  | 5NP | [14 empty] | VV | 2 | 1 | True | 0 | ROZPOCET
| VV |  | 3,270*(1,950+0,227) |  | 7.119 | [12 empty] | VV | 2 | 2 | True | 0 | ROZPOCET
| VV |  | PAVILON 2 | [14 empty] | VV | 2 | 1 | True | 0 | ROZPOCET
| VV |  | 2NP | [14 empty] | VV | 2 | 1 | True | 0 | ROZPOCET
| VV |  | 3,270*(1,950+0,227) |  | 7.119 | [12 empty] | VV | 2 | 2 | True | 0 | ROZPOCET
| VV |  | 3NP | [14 empty] | VV | 2 | 1 | True | 0 | ROZPOCET
| VV |  | 3,270*(1,950+0,227) |  | 7.119 | [12 empty] | VV | 2 | 2 | True | 0 | ROZPOCET
| VV |  | 4NP | [14 empty] | VV | 2 | 1 | True | 0 | ROZPOCET
| VV |  | 3,270*(1,950+0,227) |  | 7.119 | [12 empty] | VV | 2 | 2 | True | 0 | ROZPOCET
| VV |  | 5NP | [14 empty] | VV | 2 | 1 | True | 0 | ROZPOCET
| VV |  | 3,270*(1,950+0,227) |  | 7.119 | [12 empty] | VV | 2 | 2 | True | 0 | ROZPOCET
| VV |  | PAVILON 3 | [14 empty] | VV | 2 | 1 | True | 0 | ROZPOCET
| VV |  | 1NP | [14 empty] | VV | 2 | 1 | True | 0 | ROZPOCET
| VV |  | 3,265*1,65 |  | 5.387 | [12 empty] | VV | 2 | 2 | True | 0 | ROZPOCET
| VV |  | 2NP | [14 empty] | VV | 2 | 1 | True | 0 | ROZPOCET
| VV |  | 3,270*(1,65+0,227*2) |  | 6.88 | [12 empty] | VV | 2 | 2 | True | 0 | ROZPOCET
| VV |  | 3NP | [14 empty] | VV | 2 | 1 | True | 0 | ROZPOCET
| VV |  | 3,270*(1,95+0,227) |  | 7.119 | [12 empty] | VV | 2 | 2 | True | 0 | ROZPOCET
| VV |  | 4NP | [14 empty] | VV | 2 | 1 | True | 0 | ROZPOCET
| VV |  | 3,270*(1,95+0,227) |  | 7.119 | [12 empty] | VV | 2 | 2 | True | 0 | ROZPOCET
| VV |  | 5NP | [14 empty] | VV | 2 | 1 | True | 0 | ROZPOCET
| VV |  | 3,270*(1,95+0,227) |  | 7.119 | [12 empty] | VV | 2 | 2 | True | 0 | ROZPOCET
| VV | SV1n08a | Mezisoučet |  | 97.922 | [12 empty] | VV | 2 | 3 | True | 0 | ROZPOCET
| VV |  | 01.SV1n10 - SDK předstěny 160mm, UW+CW 75, opláštění 2/0, SDK-H2 12,5mm | [14 empty] | VV | 2 | 1 | True | 0 | ROZPOCET
| VV |  | PAVILON 1 | [14 empty] | VV | 2 | 1 | True | 0 | ROZPOCET
| VV |  | 1NP | [14 empty] | VV | 2 | 1 | True | 0 | ROZPOCET
| VV |  | 3,265*(1,95+1,185) |  | 10.236 | [12 empty] | VV | 2 | 2 | True | 0 | ROZPOCET
| VV |  | 3NP | [14 empty] | VV | 2 | 1 | True | 0 | ROZPOCET
| VV |  | 3,270*2,295 |  | 7.505 | [12 empty] | VV | 2 | 2 | True | 0 | ROZPOCET
| VV |  | 5NP | [14 empty] | VV | 2 | 1 | True | 0 | ROZPOCET
| VV |  | 3,270*2,27 |  | 7.423 | [12 empty] | VV | 2 | 2 | True | 0 | ROZPOCET
| VV |  | PAVILON 2 | [14 empty] | VV | 2 | 1 | True | 0 | ROZPOCET
| VV |  | 1NP | [14 empty] | VV | 2 | 1 | True | 0 | ROZPOCET
| VV |  | 3,265*2,24 |  | 7.314 | [12 empty] | VV | 2 | 2 | True | 0 | ROZPOCET
| VV |  | 3NP | [14 empty] | VV | 2 | 1 | True | 0 | ROZPOCET
| VV |  | 3,270*2,20 |  | 7.194 | [12 empty] | VV | 2 | 2 | True | 0 | ROZPOCET
| VV |  | PAVILON 3 | [14 empty] | VV | 2 | 1 | True | 0 | ROZPOCET
| VV |  | 3NP | [14 empty] | VV | 2 | 1 | True | 0 | ROZPOCET
| VV |  | 3,270*2,27 |  | 7.423 | [12 empty] | VV | 2 | 2 | True | 0 | ROZPOCET
| VV |  | 5NP | [14 empty] | VV | 2 | 1 | True | 0 | ROZPOCET
| VV |  | 3,270*2,295 |  | 7.505 | [12 empty] | VV | 2 | 2 | True | 0 | ROZPOCET
| VV | SV1n10 | Mezisoučet |  | 54.6 | [12 empty] | VV | 2 | 3 | True | 0 | ROZPOCET
| VV |  | Součet |  | 152.522 | [12 empty] | VV | 2 | 4 | True | 1 | ROZPOCET
88 | K | 76312145R2 | SDK stěna předsazená tl 52 mm profil UD+CD 27 desky 2xH2 12,5 bez izolace | m2 | 74.128 |  | 0 | Vlastní položka |  | základní |  | 0 | 0.022553 | 1.6718 | 0 | 0 | 16 | K | 2 |  |  |  | ROZPOCET |  |  |  | 0 | 0 | 0 | 0 | 0 | 1 | 0 | 16 | -1171807605
| PP |  | SDK stěna předsazená tl 52 mm profil UD+CD 27 desky 2xH2 12,5 bez izolace | [14 empty] | PP | 2
| VV |  | 01.SV1n09 - SDK předstěny 52mm, UD+CD 27, opláštění 2/0, SDK-H2 12,5mm | [14 empty] | VV | 2 | 1 | True | 0 | ROZPOCET
| VV |  | PAVILON 1 | [14 empty] | VV | 2 | 1 | True | 0 | ROZPOCET
| VV |  | 2NP | [14 empty] | VV | 2 | 1 | True | 0 | ROZPOCET
| VV |  | 3,270*(0,455+0,465+0,315+0,850) |  | 6.818 | [12 empty] | VV | 2 | 2 | True | 0 | ROZPOCET
| VV |  | 3NP | [14 empty] | VV | 2 | 1 | True | 0 | ROZPOCET
| VV |  | 3,270*(0,455+0,465) |  | 3.008 | [12 empty] | VV | 2 | 2 | True | 0 | ROZPOCET
| VV |  | 4NP | [14 empty] | VV | 2 | 1 | True | 0 | ROZPOCET
| VV |  | 3,270*(0,455+0,465+0,30+0,835) |  | 6.72 | [12 empty] | VV | 2 | 2 | True | 0 | ROZPOCET
| VV |  | 5NP | [14 empty] | VV | 2 | 1 | True | 0 | ROZPOCET
| VV |  | 3,270*(0,455+0,465) |  | 3.008 | [12 empty] | VV | 2 | 2 | True | 0 | ROZPOCET
| VV |  | Mezisoučet |  | 19.554 | [12 empty] | VV | 2 | 3 | True | 0 | ROZPOCET
| VV |  | PAVILON 2 | [14 empty] | VV | 2 | 1 | True | 0 | ROZPOCET
| VV |  | 2NP | [14 empty] | VV | 2 | 1 | True | 0 | ROZPOCET
| VV |  | 3,270*(0,85+0,248+0,45+0,48) |  | 6.632 | [12 empty] | VV | 2 | 2 | True | 0 | ROZPOCET
| VV |  | 3NP | [14 empty] | VV | 2 | 1 | True | 0 | ROZPOCET
| VV |  | 3,270*(0,45+0,48) |  | 3.041 | [12 empty] | VV | 2 | 2 | True | 0 | ROZPOCET
| VV |  | 4NP | [14 empty] | VV | 2 | 1 | True | 0 | ROZPOCET
| VV |  | 3,270*(0,85+0,248+0,45+0,48) |  | 6.632 | [12 empty] | VV | 2 | 2 | True | 0 | ROZPOCET
| VV |  | 5NP | [14 empty] | VV | 2 | 1 | True | 0 | ROZPOCET
| VV |  | 3,270*(0,45+0,48) |  | 3.041 | [12 empty] | VV | 2 | 2 | True | 0 | ROZPOCET
| VV |  | Mezisoučet |  | 19.346 | [12 empty] | VV | 2 | 3 | True | 0 | ROZPOCET
| VV |  | PAVILON 3 | [14 empty] | VV | 2 | 1 | True | 0 | ROZPOCET
| VV |  | 1NP | [14 empty] | VV | 2 | 1 | True | 0 | ROZPOCET
| VV |  | 3,265*(0,20+0,285+0,9+0,9+0,9) |  | 10.399 | [12 empty] | VV | 2 | 2 | True | 0 | ROZPOCET
| VV |  | 2NP | [14 empty] | VV | 2 | 1 | True | 0 | ROZPOCET
| VV |  | 3,270*(0,20+0,70+0,9+0,9) |  | 8.829 | [12 empty] | VV | 2 | 2 | True | 0 | ROZPOCET
| VV |  | 3NP | [14 empty] | VV | 2 | 1 | True | 0 | ROZPOCET
| VV |  | 3,270*(0,48+0,48) |  | 3.139 | [12 empty] | VV | 2 | 2 | True | 0 | ROZPOCET
| VV |  | 4NP | [14 empty] | VV | 2 | 1 | True | 0 | ROZPOCET
| VV |  | 3,270*(0,865+0,248+0,70+0,20+0,48+0,48) |  | 9.722 | [12 empty] | VV | 2 | 2 | True | 0 | ROZPOCET
| VV |  | 5NP | [14 empty] | VV | 2 | 1 | True | 0 | ROZPOCET
| VV |  | 3,270*(0,48+0,48) |  | 3.139 | [12 empty] | VV | 2 | 2 | True | 0 | ROZPOCET
| VV |  | Mezisoučet |  | 35.228 | [12 empty] | VV | 2 | 3 | True | 0 | ROZPOCET
| VV | SV1n09 | Součet |  | 74.128 | [12 empty] | VV | 2 | 4 | True | 1 | ROZPOCET
89 | K | 763122423 | SDK stěna šachtová tl 100 mm profil CW+UW 75 desky 2xDFH2 12,5 bez izolace EI 30 | m2 | 190.45 |  | 0 | CS ÚRS 2026 01 |  | základní |  | 0 | 0.031717 | 6.0406 | 0 | 0 | 16 | K | 2 |  |  |  | ROZPOCET |  |  |  | 0 | 0 | 0 | 0 | 0 | 1 | 0 | 16 | 1896595896
| PP |  | Stěna šachtová ze sádrokartonových desek s nosnou konstrukcí z ocelových profilů CW, UW dvojitě opláštěná deskami protipožárními impregnovanými DFH2 tl. 2 x 12,5 mm bez izolace, EI 30, stěna tl. 100 mm, profil 75 | [14 empty] | PP | 2
| Online PSC |  | https://podminky.urs.cz/item/CS_URS_2026_01/763122423 | [14 empty] | Online PSC | 2
| VV |  | 01.SV1n08b - SDK předstěny 100mm, UW+CW 75, opláštění 2/0, SDK-DFH2 12,5mm | [14 empty] | VV | 2 | 1 | True | 0 | ROZPOCET
| VV |  | PAVILON 1 | [14 empty] | VV | 2 | 1 | True | 0 | ROZPOCET
| VV |  | 2NP | [14 empty] | VV | 2 | 1 | True | 0 | ROZPOCET
| VV |  | 3,270*(1,175+1,175+1+1,95+1,95) |  | 23.708 | [12 empty] | VV | 2 | 2 | True | 0 | ROZPOCET
| VV |  | 3NP | [14 empty] | VV | 2 | 1 | True | 0 | ROZPOCET
| VV |  | 3,270*(1,863+1,175+1,175) |  | 13.777 | [12 empty] | VV | 2 | 2 | True | 0 | ROZPOCET
| VV |  | 4NP | [14 empty] | VV | 2 | 1 | True | 0 | ROZPOCET
| VV |  | 3,270*(1,863+1,175+1,175) |  | 13.777 | [12 empty] | VV | 2 | 2 | True | 0 | ROZPOCET
| VV |  | 5NP | [14 empty] | VV | 2 | 1 | True | 0 | ROZPOCET
| VV |  | 3,270*(1,863+1,175+1,175) |  | 13.777 | [12 empty] | VV | 2 | 2 | True | 0 | ROZPOCET
| VV |  | Mezisoučet |  | 65.039 | [12 empty] | VV | 2 | 3 | True | 0 | ROZPOCET
| VV |  | PAVILON 2 | [14 empty] | VV | 2 | 1 | True | 0 | ROZPOCET
| VV |  | 1NP | [14 empty] | VV | 2 | 1 | True | 0 | ROZPOCET
| VV |  | 3,265*1,45 |  | 4.734 | [12 empty] | VV | 2 | 2 | True | 0 | ROZPOCET
| VV |  | 2NP | [14 empty] | VV | 2 | 1 | True | 0 | ROZPOCET
| VV |  | 3,270*(1,550+1,550+1+1,175+1,175) |  | 21.092 | [12 empty] | VV | 2 | 2 | True | 0 | ROZPOCET
| VV |  | 3NP | [14 empty] | VV | 2 | 1 | True | 0 | ROZPOCET
| VV |  | 3,270*(1,45+1,175+1,175) |  | 12.426 | [12 empty] | VV | 2 | 2 | True | 0 | ROZPOCET
| VV |  | 4NP | [14 empty] | VV | 2 | 1 | True | 0 | ROZPOCET
| VV |  | 3,270*(1,45+1,175+1,175) |  | 12.426 | [12 empty] | VV | 2 | 2 | True | 0 | ROZPOCET
| VV |  | 5NP | [14 empty] | VV | 2 | 1 | True | 0 | ROZPOCET
| VV |  | 3,270*(1,175+1,175) |  | 7.685 | [12 empty] | VV | 2 | 2 | True | 0 | ROZPOCET
| VV |  | Mezisoučet |  | 58.363 | [12 empty] | VV | 2 | 3 | True | 0 | ROZPOCET
| VV |  | PAVILON 3 | [14 empty] | VV | 2 | 1 | True | 0 | ROZPOCET
| VV |  | 1NP | [14 empty] | VV | 2 | 1 | True | 0 | ROZPOCET
| VV |  | 3,265*(1,55+1,55+1) |  | 13.387 | [12 empty] | VV | 2 | 2 | True | 0 | ROZPOCET
| VV |  | 2NP | [14 empty] | VV | 2 | 1 | True | 0 | ROZPOCET
| VV |  | 3,270*(1,175+1,175+1,55+1,55+1) |  | 21.092 | [12 empty] | VV | 2 | 2 | True | 0 | ROZPOCET
| VV |  | 3NP | [14 empty] | VV | 2 | 1 | True | 0 | ROZPOCET
| VV |  | 3,270*(1,455+1,175+1,175) |  | 12.442 | [12 empty] | VV | 2 | 2 | True | 0 | ROZPOCET
| VV |  | 4NP | [14 empty] | VV | 2 | 1 | True | 0 | ROZPOCET
| VV |  | 3,270*(1,455+1,175+1,175) |  | 12.442 | [12 empty] | VV | 2 | 2 | True | 0 | ROZPOCET
| VV |  | 5NP | [14 empty] | VV | 2 | 1 | True | 0 | ROZPOCET
| VV |  | 3,270*(1,175+1,175) |  | 7.685 | [12 empty] | VV | 2 | 2 | True | 0 | ROZPOCET
| VV |  | Mezisoučet |  | 67.048 | [12 empty] | VV | 2 | 3 | True | 0 | ROZPOCET
| VV | SV1n08b | Součet |  | 190.45 | [12 empty] | VV | 2 | 4 | True | 1 | ROZPOCET
90 | K | 763121714 | SDK stěna předsazená základní penetrační nátěr | m2 | 417.1 |  | 0 | CS ÚRS 2026 01 |  | základní |  | 0 | 0.0001 | 0.04171 | 0 | 0 | 16 | K | 2 |  |  |  | ROZPOCET |  |  |  | 0 | 0 | 0 | 0 | 0 | 1 | 0 | 16 | 1792631486
| PP |  | Stěna předsazená ze sádrokartonových desek ostatní konstrukce a práce na předsazených stěnách ze sádrokartonových desek základní penetrační nátěr | [14 empty] | PP | 2
| Online PSC |  | https://podminky.urs.cz/item/CS_URS_2026_01/763121714 | [14 empty] | Online PSC | 2
| VV |  | SV1n08a |  | 97.922 | [12 empty] | VV | 2 | 2 | True | 0 | ROZPOCET
| VV |  | SV1n10 |  | 54.6 | [12 empty] | VV | 2 | 2 | True | 0 | ROZPOCET
| VV |  | SV1n09 |  | 74.128 | [12 empty] | VV | 2 | 2 | True | 0 | ROZPOCET
| VV |  | SV1n08b |  | 190.45 | [12 empty] | VV | 2 | 2 | True | 0 | ROZPOCET
| VV |  | Součet |  | 417.1 | [12 empty] | VV | 2 | 4 | True | 1 | ROZPOCET
91 | K | 763121761 | Příplatek k SDK stěně předsazené za rovinnost kvality Q3 | m2 | 417.1 |  | 0 | CS ÚRS 2026 01 |  | základní |  | 0 | 0.0007 | 0.29197 | 0 | 0 | 16 | K | 2 |  |  |  | ROZPOCET |  |  |  | 0 | 0 | 0 | 0 | 0 | 1 | 0 | 16 | 289982962
| PP |  | Stěna předsazená ze sádrokartonových desek Příplatek k cenám za rovinnost kvality speciální tmelení kvality Q3 | [14 empty] | PP | 2
| Online PSC |  | https://podminky.urs.cz/item/CS_URS_2026_01/763121761 | [14 empty] | Online PSC | 2
| VV |  | SV1n08a |  | 97.922 | [12 empty] | VV | 2 | 2 | True | 0 | ROZPOCET
| VV |  | SV1n10 |  | 54.6 | [12 empty] | VV | 2 | 2 | True | 0 | ROZPOCET
| VV |  | SV1n09 |  | 74.128 | [12 empty] | VV | 2 | 2 | True | 0 | ROZPOCET
| VV |  | SV1n08b |  | 190.45 | [12 empty] | VV | 2 | 2 | True | 0 | ROZPOCET
| VV |  | Součet |  | 417.1 | [12 empty] | VV | 2 | 4 | True | 1 | ROZPOCET
92 | K | 763172321 | Montáž dvířek revizních jednoplášťových SDK kcí vel. 200x200 mm pro příčky a předsazené stěny | kus | 18 |  | 0 | CS ÚRS 2026 01 |  | základní |  | 0 | 3e-05 | 0.00054 | 0 | 0 | 4 | K | 2 |  |  |  | ROZPOCET |  |  |  | 0 | 0 | 0 | 0 | 0 | 1 | 0 | 4 | 2058319018
| PP |  | Montáž dvířek pro konstrukce ze sádrokartonových desek revizních jednoplášťových pro příčky a předsazené stěny velikost (šxv) 200 x 200 mm | [14 empty] | PP | 2
| Online PSC |  | https://podminky.urs.cz/item/CS_URS_2026_01/763172321 | [14 empty] | Online PSC | 2
| VV |  | RDS.2 | [14 empty] | VV | 2 | 1 | True | 0 | ROZPOCET
| VV |  | 18 |  | 18 | [12 empty] | VV | 2 | 2 | True | 0 | ROZPOCET
| VV |  | Součet |  | 18 | [12 empty] | VV | 2 | 4 | True | 1 | ROZPOCET
93 | M | 59030710 | dvířka revizní jednokřídlá s automatickým zámkem 200x200mm | kus | 18 |  | 0 | CS ÚRS 2026 01 |  | základní |  | 0 | 0.0009 | 0.0162 | 0 | 0 | 8 | M | 2 |  |  |  | ROZPOCET |  |  |  | 0 | 0 | 0 | 0 | 0 | 1 | 0 | 4 | 230063539
| PP |  | dvířka revizní jednokřídlá s automatickým zámkem 200x200mm | [14 empty] | PP | 2
94 | K | 763172322 | Montáž dvířek revizních jednoplášťových SDK kcí vel. 300x300 mm pro příčky a předsazené stěny | kus | 21 |  | 0 | CS ÚRS 2026 01 |  | základní |  | 0 | 3e-05 | 0.00063 | 0 | 0 | 16 | K | 2 |  |  |  | ROZPOCET |  |  |  | 0 | 0 | 0 | 0 | 0 | 1 | 0 | 16 | -816169551
| PP |  | Montáž dvířek pro konstrukce ze sádrokartonových desek revizních jednoplášťových pro příčky a předsazené stěny velikost (šxv) 300 x 300 mm | [14 empty] | PP | 2
| Online PSC |  | https://podminky.urs.cz/item/CS_URS_2026_01/763172322 | [14 empty] | Online PSC | 2
| VV |  | RDS.3 | [14 empty] | VV | 2 | 1 | True | 0 | ROZPOCET
| VV |  | 21 |  | 21 | [12 empty] | VV | 2 | 2 | True | 0 | ROZPOCET
| VV |  | Součet |  | 21 | [12 empty] | VV | 2 | 4 | True | 1 | ROZPOCET
95 | M | 59030711 | dvířka revizní jednokřídlá s automatickým zámkem 300x300mm | kus | 21 |  | 0 | CS ÚRS 2026 01 |  | základní |  | 0 | 0.0014 | 0.0294 | 0 | 0 | 32 | M | 2 |  |  |  | ROZPOCET |  |  |  | 0 | 0 | 0 | 0 | 0 | 1 | 0 | 16 | 23823925
| PP |  | dvířka revizní jednokřídlá s automatickým zámkem 300x300mm | [14 empty] | PP | 2
96 | K | 763211233 | Sádrovláknitá příčka tl 125 mm profil CW+UW 75 desky 2x12,5 s izolací EI 90 Rw do 64 dB | m2 | 12.815 |  | 0 | CS ÚRS 2026 01 |  | základní |  | 0 | 0.06848 | 0.87757 | 0 | 0 | 16 | K | 2 |  |  |  | ROZPOCET |  |  |  | 0 | 0 | 0 | 0 | 0 | 1 | 0 | 16 | 1904073420
| PP |  | Příčka ze sádrovláknitých desek s nosnou konstrukcí z jednoduchých ocelových profilů UW, CW dvojitě opláštěná deskami tl. 2 x 12,5 mm s izolací, EI 90, příčka tl. 125 mm, profil 75, Rw do 64 dB | [14 empty] | PP | 2
| Online PSC |  | https://podminky.urs.cz/item/CS_URS_2026_01/763211233 | [14 empty] | Online PSC | 2
| VV |  | 01.SV1n12 - SDK Příčky 125mm, sys. skladba do kor. prostředí C3, UW+CW 75, | [14 empty] | VV | 2 | 1 | True | 0 | ROZPOCET
| VV |  | opláštění 2/2, 12,5 mm Sklovláknitá sádrová deska | [14 empty] | VV | 2 | 1 | True | 0 | ROZPOCET
| VV |  | PAVILON 2 | [14 empty] | VV | 2 | 1 | True | 0 | ROZPOCET
| VV |  | 1NP | [14 empty] | VV | 2 | 1 | True | 0 | ROZPOCET
| VV |  | 3,265*(1,17+1,58) |  | 8.979 | [12 empty] | VV | 2 | 2 | True | 0 | ROZPOCET
| VV |  | PAVILON 3 | [14 empty] | VV | 2 | 1 | True | 0 | ROZPOCET
| VV |  | 3,265*1,175 |  | 3.836 | [12 empty] | VV | 2 | 2 | True | 0 | ROZPOCET
| VV |  | Součet |  | 12.815 | [12 empty] | VV | 2 | 4 | True | 1 | ROZPOCET
97 | K | 7632216R | Stěna předsazená ze sádrovláknitých desek s nosnou konstrukcí UD+CD 27, upevněnou k podkladu dvojitě opláštěná deskami tl. 2 x 12,5 mm | m2 | 7.183 |  | 0 | Vlastní položka |  | základní |  | 0 | 0.03767 | 0.27058 | 0 | 0 | 16 | K | 2 |  |  |  | ROZPOCET |  |  |  | 0 | 0 | 0 | 0 | 0 | 1 | 0 | 16 | -187856747
| PP |  | Stěna předsazená ze sádrovláknitých desek s nosnou konstrukcí UD+CD 27, upevněnou k podkladu dvojitě opláštěná deskami tl. 2 x 12,5 mm | [14 empty] | PP | 2
| VV |  | 01.SV1n11 - SDK předstěny 125mm, sys. skladba do kor. prostředí C3, UD+CD 27, | [14 empty] | VV | 2 | 1 | True | 0 | ROZPOCET
| VV |  | opláštění 2/0, 12,5 mm Sklovláknitá sádrová deska | [14 empty] | VV | 2 | 1 | True | 0 | ROZPOCET
| VV |  | PAVILON 2 | [14 empty] | VV | 2 | 1 | True | 0 | ROZPOCET
| VV |  | 1NP | [14 empty] | VV | 2 | 1 | True | 0 | ROZPOCET
| VV |  | 3,265*2,20 |  | 7.183 | [12 empty] | VV | 2 | 2 | True | 0 | ROZPOCET
| VV |  | Součet |  | 7.183 | [12 empty] | VV | 2 | 4 | True | 1 | ROZPOCET
98 | K | 763412114 | Sanitární příčky do suchého prostředí, desky laminované tl 32 mm | m2 | 9.399 |  | 0 | CS ÚRS 2026 01 |  | základní |  | 0 | 0.054013 | 0.50767 | 0 | 0 | 16 | K | 2 |  |  |  | ROZPOCET |  |  |  | 0 | 0 | 0 | 0 | 0 | 1 | 0 | 16 | -562623033
| PP |  | Sanitární příčky vhodné do suchého prostředí dělící z dřevotřískových desek laminovaných tl. 32 mm | [14 empty] | PP | 2
| Online PSC |  | https://podminky.urs.cz/item/CS_URS_2026_01/763412114 | [14 empty] | Online PSC | 2
| VV |  | 2,03*(1,22+0,235+2,0)"01.Xn-07 |  | 7.014 | [12 empty] | VV | 2 | 2 | True | 0 | ROZPOCET
| VV |  | 2,03*1,175"01.Xn-06 |  | 2.385 | [12 empty] | VV | 2 | 2 | True | 0 | ROZPOCET
| VV |  | Součet |  | 9.399 | [12 empty] | VV | 2 | 4 | True | 1 | ROZPOCET
99 | K | 763412124 | Dveře sanitárních příček, desky laminované tl 32 mm, š do 800 mm, v do 2000 mm | kus | 3 |  | 0 | CS ÚRS 2026 01 |  | základní |  | 0 | 0.054155 | 0.16246 | 0 | 0 | 16 | K | 2 |  |  |  | ROZPOCET |  |  |  | 0 | 0 | 0 | 0 | 0 | 1 | 0 | 16 | 1470648968
| PP |  | Sanitární příčky vhodné do suchého prostředí dveře vnitřní do sanitárních příček šířky do 800 mm, výšky do 2 000 mm z dřevotřískových desek laminovaných včetně nerezového kování tl. 32 mm | [14 empty] | PP | 2
| Online PSC |  | https://podminky.urs.cz/item/CS_URS_2026_01/763412124 | [14 empty] | Online PSC | 2
| VV |  | 1"01.Xn-06 |  | 1 | [12 empty] | VV | 2 | 2 | True | 0 | ROZPOCET
| VV |  | 2"01.Xn-07 |  | 2 | [12 empty] | VV | 2 | 2 | True | 0 | ROZPOCET
| VV |  | Součet |  | 3 | [12 empty] | VV | 2 | 4 | True | 1 | ROZPOCET
100 | K | 763431801 | Demontáž minerálního podhledu zavěšeného na viditelném roštu | m2 | 313.47 |  | 0 | CS ÚRS 2026 01 |  | základní |  | 0 | 0 | 0 | 0.0021 | 0.65829 | 16 | K | 2 |  |  |  | ROZPOCET |  |  |  | 0 | 0 | 0 | 0 | 0 | 1 | 0 | 16 | -2142538195
| PP |  | Demontáž podhledu minerálního zavěšeného na roštu viditelném | [14 empty] | PP | 2
| Online PSC |  | https://podminky.urs.cz/item/CS_URS_2026_01/763431801 | [14 empty] | Online PSC | 2
| VV |  | PAVILON 1 | [14 empty] | VV | 2 | 1 | True | 0 | ROZPOCET
| VV |  | 4NP | [14 empty] | VV | 2 | 1 | True | 0 | ROZPOCET
| VV |  | P1.1409 | [14 empty] | VV | 2 | 1 | True | 0 | ROZPOCET
| VV |  | 82,76 |  | 82.76 | [12 empty] | VV | 2 | 2 | True | 0 | ROZPOCET
| VV |  | Mezisoučet |  | 82.76 | [12 empty] | VV | 2 | 3 | True | 0 | ROZPOCET
| VV |  | PAVILON 2 | [14 empty] | VV | 2 | 1 | True | 0 | ROZPOCET
| VV |  | 2NP | [14 empty] | VV | 2 | 1 | True | 0 | ROZPOCET
| VV |  | P2.2204 | [14 empty] | VV | 2 | 1 | True | 0 | ROZPOCET
| VV |  | 57,89 |  | 57.89 | [12 empty] | VV | 2 | 2 | True | 0 | ROZPOCET
| VV |  | P2.2205 | [14 empty] | VV | 2 | 1 | True | 0 | ROZPOCET
| VV |  | 58,09 |  | 58.09 | [12 empty] | VV | 2 | 2 | True | 0 | ROZPOCET
| VV |  | P2.2304 | [14 empty] | VV | 2 | 1 | True | 0 | ROZPOCET
| VV |  | 77,45 |  | 77.45 | [12 empty] | VV | 2 | 2 | True | 0 | ROZPOCET
| VV |  | Mezisoučet |  | 193.43 | [12 empty] | VV | 2 | 3 | True | 0 | ROZPOCET
| VV |  | P3.3207 | [14 empty] | VV | 2 | 1 | True | 0 | ROZPOCET
| VV |  | 37,28 |  | 37.28 | [12 empty] | VV | 2 | 2 | True | 0 | ROZPOCET
| VV |  | Mezisoučet |  | 37.28 | [12 empty] | VV | 2 | 3 | True | 0 | ROZPOCET
| VV |  | Součet |  | 313.47 | [12 empty] | VV | 2 | 4 | True | 1 | ROZPOCET
101 | K | 998763114 | Přesun hmot tonážní pro dřevostavby s omezením mechanizace v objektech v přes 12 do 24 m | t | 67.302 |  | 0 | CS ÚRS 2026 01 |  | základní |  | 0 | 0 | 0 | 0 | 0 | 16 | K | 2 |  |  |  | ROZPOCET |  |  |  | 0 | 0 | 0 | 0 | 0 | 1 | 0 | 16 | 1374941025
| PP |  | Přesun hmot pro dřevostavby stanovený z hmotnosti přesunovaného materiálu vodorovná dopravní vzdálenost do 50 m s omezením mechanizace v objektech výšky přes 12 do 24 m | [14 empty] | PP | 2
| Online PSC |  | https://podminky.urs.cz/item/CS_URS_2026_01/998763114 | [14 empty] | Online PSC | 2
| D | 766 | Konstrukce truhlářské |  |  |  | 0 |  |  |  |  | 0 |  | 0.04322 |  | 0 | 2 | D | 1 |  |  |  | ROZPOCET | [9 empty] | 0
102 | K | 766660002 | Montáž dveřních křídel otvíravých jednokřídlových š přes 0,8 m do ocelové zárubně | kus | 27 |  | 0 | CS ÚRS 2026 01 |  | základní |  | 0 | 0 | 0 | 0 | 0 | 16 | K | 2 |  |  |  | ROZPOCET |  |  |  | 0 | 0 | 0 | 0 | 0 | 1 | 0 | 16 | -2013359876
| PP |  | Montáž dveřních křídel dřevěných nebo plastových otevíravých do ocelové zárubně povrchově upravených jednokřídlových, šířky přes 800 mm | [14 empty] | PP | 2
| Online PSC |  | https://podminky.urs.cz/item/CS_URS_2026_01/766660002 | [14 empty] | Online PSC | 2
| VV |  | 01.Dn-18-1 | [14 empty] | VV | 2 | 1 | True | 0 | ROZPOCET
| VV |  | 2 |  | 2 | [12 empty] | VV | 2 | 2 | True | 0 | ROZPOCET
| VV |  | 01.Dn-18-2 | [14 empty] | VV | 2 | 1 | True | 0 | ROZPOCET
| VV |  | 2 |  | 2 | [12 empty] | VV | 2 | 2 | True | 0 | ROZPOCET
| VV |  | 01.Dn-18-2 | [14 empty] | VV | 2 | 1 | True | 0 | ROZPOCET
| VV |  | 2 |  | 2 | [12 empty] | VV | 2 | 2 | True | 0 | ROZPOCET
| VV |  | 01.Dn-18-3 | [14 empty] | VV | 2 | 1 | True | 0 | ROZPOCET
| VV |  | 3 |  | 3 | [12 empty] | VV | 2 | 2 | True | 0 | ROZPOCET
| VV |  | 01.Dn-18-4 | [14 empty] | VV | 2 | 1 | True | 0 | ROZPOCET
| VV |  | 3 |  | 3 | [12 empty] | VV | 2 | 2 | True | 0 | ROZPOCET
| VV |  | 01.Dn-18-5 | [14 empty] | VV | 2 | 1 | True | 0 | ROZPOCET
| VV |  | 3 |  | 3 | [12 empty] | VV | 2 | 2 | True | 0 | ROZPOCET
| VV |  | 01.Dn-18a-1 | [14 empty] | VV | 2 | 1 | True | 0 | ROZPOCET
| VV |  | 1 |  | 1 | [12 empty] | VV | 2 | 2 | True | 0 | ROZPOCET
| VV |  | 01.Dn-19-1-1 | [14 empty] | VV | 2 | 1 | True | 0 | ROZPOCET
| VV |  | 1 |  | 1 | [12 empty] | VV | 2 | 2 | True | 0 | ROZPOCET
| VV |  | 01.Dn-21-1 | [14 empty] | VV | 2 | 1 | True | 0 | ROZPOCET
| VV |  | 2 |  | 2 | [12 empty] | VV | 2 | 2 | True | 0 | ROZPOCET
| VV |  | 01.Dn-22-2 | [14 empty] | VV | 2 | 1 | True | 0 | ROZPOCET
| VV |  | 1 |  | 1 | [12 empty] | VV | 2 | 2 | True | 0 | ROZPOCET
| VV |  | 01.Dn-26-1 | [14 empty] | VV | 2 | 1 | True | 0 | ROZPOCET
| VV |  | 1 |  | 1 | [12 empty] | VV | 2 | 2 | True | 0 | ROZPOCET
| VV |  | 01.Dn-27-4 | [14 empty] | VV | 2 | 1 | True | 0 | ROZPOCET
| VV |  | 3 |  | 3 | [12 empty] | VV | 2 | 2 | True | 0 | ROZPOCET
| VV |  | 01.Dn-27-5 | [14 empty] | VV | 2 | 1 | True | 0 | ROZPOCET
| VV |  | 3 |  | 3 | [12 empty] | VV | 2 | 2 | True | 0 | ROZPOCET
| VV |  | Součet |  | 27 | [12 empty] | VV | 2 | 4 | True | 1 | ROZPOCET
103 | M | 01.Dn-18-1 | jednokřídlé otočné plné dveře 900×2 020 odlehčená DTD, povrchová úprava HPL laminát v bílé barvě - kompl. dodávka viz. odkaz 01.Dn-18-1 | kus | 2 |  | 0 | Vlastní položka |  | základní |  | 0 | 0 | 0 | 0 | 0 | 8 | M | 2 |  |  |  | ROZPOCET |  |  |  | 0 | 0 | 0 | 0 | 0 | 1 | 0 | 4 | 732772289
| PP |  | jednokřídlé otočné plné dveře 900×2 020 odlehčená DTD, povrchová úprava HPL laminát v bílé barvě - kompl. dodávka viz. odkaz 01.Dn-18-1 | [14 empty] | PP | 2
104 | M | 01.Dn-18-2 | jednokřídlé otočné plné dveře 900×2 020 odlehčená DTD, povrchová úprava HPL laminát v bílé barvě - kompl. dodávka viz. odkaz 01.Dn-18-2 | kus | 2 |  | 0 | Vlastní položka |  | základní |  | 0 | 0 | 0 | 0 | 0 | 8 | M | 2 |  |  |  | ROZPOCET |  |  |  | 0 | 0 | 0 | 0 | 0 | 1 | 0 | 4 | 1642474887
| PP |  | jednokřídlé otočné plné dveře 900×2 020 odlehčená DTD, povrchová úprava HPL laminát v bílé barvě - kompl. dodávka viz. odkaz 01.Dn-18-2 | [14 empty] | PP | 2
105 | M | 01.Dn-18-2 | jednokřídlé otočné plné dveře 900×2 020 odlehčená DTD, povrchová úprava HPL laminát v bílé barvě - kompl. dodávka viz. odkaz 01.Dn-18-2 | kus | 2 |  | 0 | Vlastní položka |  | základní |  | 0 | 0 | 0 | 0 | 0 | 8 | M | 2 |  |  |  | ROZPOCET |  |  |  | 0 | 0 | 0 | 0 | 0 | 1 | 0 | 4 | 1979188110
| PP |  | jednokřídlé otočné plné dveře 900×2 020 odlehčená DTD, povrchová úprava HPL laminát v bílé barvě - kompl. dodávka viz. odkaz 01.Dn-18-2 | [14 empty] | PP | 2
106 | M | 01.Dn-18-3 | jednokřídlé otočné plné dveře 900×2 020 odlehčená DTD, povrchová úprava HPL laminát v bílé barvě - kompl. dodávka viz. odkaz 01.Dn-18-3 | kus | 3 |  | 0 | Vlastní položka |  | základní |  | 0 | 0 | 0 | 0 | 0 | 8 | M | 2 |  |  |  | ROZPOCET |  |  |  | 0 | 0 | 0 | 0 | 0 | 1 | 0 | 4 | -1467888181
| PP |  | jednokřídlé otočné plné dveře 900×2 020 odlehčená DTD, povrchová úprava HPL laminát v bílé barvě - kompl. dodávka viz. odkaz 01.Dn-18-3 | [14 empty] | PP | 2
107 | M | 01.Dn-18-4 | jednokřídlé otočné plné dveře 900×2 020 odlehčená DTD, povrchová úprava HPL laminát v bílé barvě - kompl. dodávka viz. odkaz 01.Dn-18-4 | kus | 3 |  | 0 | Vlastní položka |  | základní |  | 0 | 0 | 0 | 0 | 0 | 8 | M | 2 |  |  |  | ROZPOCET |  |  |  | 0 | 0 | 0 | 0 | 0 | 1 | 0 | 4 | -2105112131
| PP |  | jednokřídlé otočné plné dveře 900×2 020 odlehčená DTD, povrchová úprava HPL laminát v bílé barvě - kompl. dodávka viz. odkaz 01.Dn-18-4 | [14 empty] | PP | 2
108 | M | 01.Dn-18-5 | jednokřídlé otočné plné dveře 900×2 020 odlehčená DTD, povrchová úprava HPL laminát v bílé barvě - kompl. dodávka viz. odkaz 01.Dn-18-5 | kus | 3 |  | 0 | Vlastní položka |  | základní |  | 0 | 0 | 0 | 0 | 0 | 8 | M | 2 |  |  |  | ROZPOCET |  |  |  | 0 | 0 | 0 | 0 | 0 | 1 | 0 | 4 | 957319519
| PP |  | jednokřídlé otočné plné dveře 900×2 020 odlehčená DTD, povrchová úprava HPL laminát v bílé barvě - kompl. dodávka viz. odkaz 01.Dn-18-5 | [14 empty] | PP | 2
109 | M | 01.Dn-18a-1 | jednokřídlé otočné plné dveře 900×2 020 odlehčená DTD, povrchová úprava HPL laminát v bílé barvě - kompl. dodávka viz. odkaz 01.Dn-18a-1 | kus | 1 |  | 0 | Vlastní položka |  | základní |  | 0 | 0 | 0 | 0 | 0 | 8 | M | 2 |  |  |  | ROZPOCET |  |  |  | 0 | 0 | 0 | 0 | 0 | 1 | 0 | 4 | -429345403
| PP |  | jednokřídlé otočné plné dveře 900×2 020 odlehčená DTD, povrchová úprava HPL laminát v bílé barvě - kompl. dodávka viz. odkaz 01.Dn-18a-1 | [14 empty] | PP | 2
110 | M | 01.Dn-19-1-1 | jednokřídlé otočné plné dveře 900×2 020 odlehčená DTD, povrchová úprava HPL laminát v bílé barvě - kompl. dodávka viz. odkaz 01.Dn-19-1-1 | kus | 1 |  | 0 | Vlastní položka |  | základní |  | 0 | 0 | 0 | 0 | 0 | 8 | M | 2 |  |  |  | ROZPOCET |  |  |  | 0 | 0 | 0 | 0 | 0 | 1 | 0 | 4 | -239156006
| PP |  | jednokřídlé otočné plné dveře 900×2 020 odlehčená DTD, povrchová úprava HPL laminát v bílé barvě - kompl. dodávka viz. odkaz 01.Dn-19-1-1 | [14 empty] | PP | 2
111 | M | 01.Dn-21-1 | jednokřídlé otočné plné dveře 900×2 020 odlehčená DTD, povrchová úprava HPL laminát v bílé barvě - kompl. dodávka viz. odkaz 01.Dn-21-1 | kus | 2 |  | 0 | Vlastní položka |  | základní |  | 0 | 0 | 0 | 0 | 0 | 8 | M | 2 |  |  |  | ROZPOCET |  |  |  | 0 | 0 | 0 | 0 | 0 | 1 | 0 | 4 | -372738411
| PP |  | jednokřídlé otočné plné dveře 900×2 020 odlehčená DTD, povrchová úprava HPL laminát v bílé barvě - kompl. dodávka viz. odkaz 01.Dn-21-1 | [14 empty] | PP | 2
112 | M | 01.Dn-26-1 | jednokřídlé otočné plné dveře; na bezbariérové WC 900×2 020 odlehčená DTD, povrchová úprava HPL laminát v bílé barvě - kompl. dodávka viz. odkaz 01.Dn-26-1 | kus | 1 |  | 0 | Vlastní položka |  | základní |  | 0 | 0 | 0 | 0 | 0 | 8 | M | 2 |  |  |  | ROZPOCET |  |  |  | 0 | 0 | 0 | 0 | 0 | 1 | 0 | 4 | 688192038
| PP |  | jednokřídlé otočné plné dveře; na bezbariérové WC 900×2 020 odlehčená DTD, povrchová úprava HPL laminát v bílé barvě - kompl. dodávka viz. odkaz 01.Dn-26-1 | [14 empty] | PP | 2
113 | M | 01.Dn-27-4 | jednokřídlé otočné plné dveře 900×2 020 odlehčená DTD, povrchová úprava HPL laminát v bílé barvě - kompl. dodávka viz. odkaz 01.Dn-27-4 | kus | 3 |  | 0 | Vlastní položka |  | základní |  | 0 | 0 | 0 | 0 | 0 | 8 | M | 2 |  |  |  | ROZPOCET |  |  |  | 0 | 0 | 0 | 0 | 0 | 1 | 0 | 4 | 1313637818
| PP |  | jednokřídlé otočné plné dveře 900×2 020 odlehčená DTD, povrchová úprava HPL laminát v bílé barvě - kompl. dodávka viz. odkaz 01.Dn-27-4 | [14 empty] | PP | 2
114 | M | 01.Dn-27-5 | jednokřídlé otočné plné dveře 900×2 020 odlehčená DTD, povrchová úprava HPL laminát v bílé barvě - kompl. dodávka viz. odkaz 01.Dn-27-5 | kus | 3 |  | 0 | Vlastní položka |  | základní |  | 0 | 0 | 0 | 0 | 0 | 8 | M | 2 |  |  |  | ROZPOCET |  |  |  | 0 | 0 | 0 | 0 | 0 | 1 | 0 | 4 | -1417473132
| PP |  | jednokřídlé otočné plné dveře 900×2 020 odlehčená DTD, povrchová úprava HPL laminát v bílé barvě - kompl. dodávka viz. odkaz 01.Dn-27-5 | [14 empty] | PP | 2
115 | K | 766660011 | Montáž dveřních křídel otvíravých dvoukřídlových š do 1,45 m do ocelové zárubně | kus | 1 |  | 0 | CS ÚRS 2026 01 |  | základní |  | 0 | 0 | 0 | 0 | 0 | 16 | K | 2 |  |  |  | ROZPOCET |  |  |  | 0 | 0 | 0 | 0 | 0 | 1 | 0 | 16 | 1981280426
| PP |  | Montáž dveřních křídel dřevěných nebo plastových otevíravých do ocelové zárubně povrchově upravených dvoukřídlových, šířky do 1450 mm | [14 empty] | PP | 2
| Online PSC |  | https://podminky.urs.cz/item/CS_URS_2026_01/766660011 | [14 empty] | Online PSC | 2
| VV |  | 01.Dn-12-1 | [14 empty] | VV | 2 | 1 | True | 0 | ROZPOCET
| VV |  | 1 |  | 1 | [12 empty] | VV | 2 | 2 | True | 0 | ROZPOCET
| VV |  | Součet |  | 1 | [12 empty] | VV | 2 | 4 | True | 1 | ROZPOCET
116 | M | 01.Dn-12-1 | dvoukřídlé otočné plné dveře 1 530×2 010 odlehčená DTD, povrchová úprava HPL laminát v bílé barvě - kompl. dodávka viz. odkaz 01.Dn-12-1 | kus | 1 |  | 0 | Vlastní položka |  | základní |  | 0 | 0 | 0 | 0 | 0 | 8 | M | 2 |  |  |  | ROZPOCET |  |  |  | 0 | 0 | 0 | 0 | 0 | 1 | 0 | 4 | 1987891910
| PP |  | dvoukřídlé otočné plné dveře 1 530×2 010 odlehčená DTD, povrchová úprava HPL laminát v bílé barvě - kompl. dodávka viz. odkaz 01.Dn-12-1 | [14 empty] | PP | 2
117 | K | 766660171 | Montáž dveřních křídel otvíravých jednokřídlových š do 0,8 m do obložkové zárubně | kus | 8 |  | 0 | CS ÚRS 2026 01 |  | základní |  | 0 | 0 | 0 | 0 | 0 | 16 | K | 2 |  |  |  | ROZPOCET |  |  |  | 0 | 0 | 0 | 0 | 0 | 1 | 0 | 16 | 842751986
| PP |  | Montáž dveřních křídel dřevěných nebo plastových otevíravých do obložkové zárubně povrchově upravených jednokřídlových, šířky do 800 mm | [14 empty] | PP | 2
| Online PSC |  | https://podminky.urs.cz/item/CS_URS_2026_01/766660171 | [14 empty] | Online PSC | 2
| VV |  | 01.Dn-15-1 | [14 empty] | VV | 2 | 1 | True | 0 | ROZPOCET
| VV |  | 1 |  | 1 | [12 empty] | VV | 2 | 2 | True | 0 | ROZPOCET
| VV |  | 01.Dn-16-1 | [14 empty] | VV | 2 | 1 | True | 0 | ROZPOCET
| VV |  | 2 |  | 2 | [12 empty] | VV | 2 | 2 | True | 0 | ROZPOCET
| VV |  | 01.Dn-16-2 | [14 empty] | VV | 2 | 1 | True | 0 | ROZPOCET
| VV |  | 2 |  | 2 | [12 empty] | VV | 2 | 2 | True | 0 | ROZPOCET
| VV |  | 01.Dn-19a-1-1 | [14 empty] | VV | 2 | 1 | True | 0 | ROZPOCET
| VV |  | 1 |  | 1 | [12 empty] | VV | 2 | 2 | True | 0 | ROZPOCET
| VV |  | 01.Dn-25-2 | [14 empty] | VV | 2 | 1 | True | 0 | ROZPOCET
| VV |  | 1 |  | 1 | [12 empty] | VV | 2 | 2 | True | 0 | ROZPOCET
| VV |  | 01.Dn-28-1 | [14 empty] | VV | 2 | 1 | True | 0 | ROZPOCET
| VV |  | 1 |  | 1 | [12 empty] | VV | 2 | 2 | True | 0 | ROZPOCET
| VV |  | Součet |  | 8 | [12 empty] | VV | 2 | 4 | True | 1 | ROZPOCET
118 | M | 01.Dn-15-1 | jednokřídlé otočné plné dveře 800×2 020 vč. nové obložkové zárubně odlehčená DTD, povrchová úprava HPL laminát v bílé barvě - kompl. dodávka viz. odkaz 01.Dn-15-1 | kus | 1 |  | 0 | Vlastní položka |  | základní |  | 0 | 0 | 0 | 0 | 0 | 8 | M | 2 |  |  |  | ROZPOCET |  |  |  | 0 | 0 | 0 | 0 | 0 | 1 | 0 | 4 | -1122431319
| PP |  | jednokřídlé otočné plné dveře 800×2 020 vč. nové obložkové zárubně odlehčená DTD, povrchová úprava HPL laminát v bílé barvě - kompl. dodávka viz. odkaz 01.Dn-15-1 | [14 empty] | PP | 2
119 | M | 01.Dn-16-1 | jednokřídlé otočné plné dveře 800×2 020 vč. nové obložkové zárubně odlehčená DTD, povrchová úprava HPL laminát v bílé barvě - kompl. dodávka viz. odkaz 01.Dn-16-1 | kus | 2 |  | 0 | Vlastní položka |  | základní |  | 0 | 0 | 0 | 0 | 0 | 8 | M | 2 |  |  |  | ROZPOCET |  |  |  | 0 | 0 | 0 | 0 | 0 | 1 | 0 | 4 | 1755660718
| PP |  | jednokřídlé otočné plné dveře 800×2 020 vč. nové obložkové zárubně odlehčená DTD, povrchová úprava HPL laminát v bílé barvě - kompl. dodávka viz. odkaz 01.Dn-16-1 | [14 empty] | PP | 2
120 | M | 01.Dn-16-2 | jednokřídlé otočné plné dveře 800×2 020 vč. nové obložkové zárubně odlehčená DTD, povrchová úprava HPL laminát v bílé barvě - kompl. dodávka viz. odkaz 01.Dn-16-2 | kus | 2 |  | 0 | Vlastní položka |  | základní |  | 0 | 0 | 0 | 0 | 0 | 8 | M | 2 |  |  |  | ROZPOCET |  |  |  | 0 | 0 | 0 | 0 | 0 | 1 | 0 | 4 | -383701813
| PP |  | jednokřídlé otočné plné dveře 800×2 020 vč. nové obložkové zárubně odlehčená DTD, povrchová úprava HPL laminát v bílé barvě - kompl. dodávka viz. odkaz 01.Dn-16-2 | [14 empty] | PP | 2
121 | M | 01.Dn-19a-1-1 | jednokřídlé otočné plné dveře 800×2 020 vč. nové obložkové zárubně odlehčená DTD, povrchová úprava HPL laminát v bílé barvě - kompl. dodávka viz. odkaz 01.Dn-19a-1-1 | kus | 1 |  | 0 | Vlastní položka |  | základní |  | 0 | 0 | 0 | 0 | 0 | 8 | M | 2 |  |  |  | ROZPOCET |  |  |  | 0 | 0 | 0 | 0 | 0 | 1 | 0 | 4 | -205045136
| PP |  | jednokřídlé otočné plné dveře 800×2 020 vč. nové obložkové zárubně odlehčená DTD, povrchová úprava HPL laminát v bílé barvě - kompl. dodávka viz. odkaz 01.Dn-19a-1-1 | [14 empty] | PP | 2
122 | M | 01.Dn-25-2 | jednokřídlé otočné plné dveře 800×2 020 vč. nové obložkové zárubně odlehčená DTD, povrchová úprava HPL laminát v bílé barvě - kompl. dodávka viz. odkaz 01.Dn-25-2 | kus | 1 |  | 0 | Vlastní položka |  | základní |  | 0 | 0 | 0 | 0 | 0 | 8 | M | 2 |  |  |  | ROZPOCET |  |  |  | 0 | 0 | 0 | 0 | 0 | 1 | 0 | 4 | 2111152568
| PP |  | jednokřídlé otočné plné dveře 800×2 020 vč. nové obložkové zárubně odlehčená DTD, povrchová úprava HPL laminát v bílé barvě - kompl. dodávka viz. odkaz 01.Dn-25-2 | [14 empty] | PP | 2
123 | M | 01.Dn-28-1 | jednokřídlé otočné plné dveře 800×2 020 vč. nové obložkové zárubně odlehčená DTD, povrchová úprava HPL laminát v bílé barvě - kompl. dodávka viz. odkaz 01.Dn-28-1 | kus | 1 |  | 0 | Vlastní položka |  | základní |  | 0 | 0 | 0 | 0 | 0 | 8 | M | 2 |  |  |  | ROZPOCET |  |  |  | 0 | 0 | 0 | 0 | 0 | 1 | 0 | 4 | 97438394
| PP |  | jednokřídlé otočné plné dveře 800×2 020 vč. nové obložkové zárubně odlehčená DTD, povrchová úprava HPL laminát v bílé barvě - kompl. dodávka viz. odkaz 01.Dn-28-1 | [14 empty] | PP | 2
124 | K | 766660172 | Montáž dveřních křídel otvíravých jednokřídlových š přes 0,8 m do obložkové zárubně | kus | 49 |  | 0 | CS ÚRS 2026 01 |  | základní |  | 0 | 0 | 0 | 0 | 0 | 16 | K | 2 |  |  |  | ROZPOCET |  |  |  | 0 | 0 | 0 | 0 | 0 | 1 | 0 | 16 | -1811815175
| PP |  | Montáž dveřních křídel dřevěných nebo plastových otevíravých do obložkové zárubně povrchově upravených jednokřídlových, šířky přes 800 mm | [14 empty] | PP | 2
| Online PSC |  | https://podminky.urs.cz/item/CS_URS_2026_01/766660172 | [14 empty] | Online PSC | 2
| VV |  | 01.Dn-18a-2 | [14 empty] | VV | 2 | 1 | True | 0 | ROZPOCET
| VV |  | 1 |  | 1 | [12 empty] | VV | 2 | 2 | True | 0 | ROZPOCET
| VV |  | 01.Dn-20-1 | [14 empty] | VV | 2 | 1 | True | 0 | ROZPOCET
| VV |  | 1 |  | 1 | [12 empty] | VV | 2 | 2 | True | 0 | ROZPOCET
| VV |  | 01.Dn-20-3 | [14 empty] | VV | 2 | 1 | True | 0 | ROZPOCET
| VV |  | 3 |  | 3 | [12 empty] | VV | 2 | 2 | True | 0 | ROZPOCET
| VV |  | 01.Dn-20-5 | [14 empty] | VV | 2 | 1 | True | 0 | ROZPOCET
| VV |  | 3 |  | 3 | [12 empty] | VV | 2 | 2 | True | 0 | ROZPOCET
| VV |  | 01.Dn-21-2 | [14 empty] | VV | 2 | 1 | True | 0 | ROZPOCET
| VV |  | 1 |  | 1 | [12 empty] | VV | 2 | 2 | True | 0 | ROZPOCET
| VV |  | 01.Dn-21-4 | [14 empty] | VV | 2 | 1 | True | 0 | ROZPOCET
| VV |  | 3 |  | 3 | [12 empty] | VV | 2 | 2 | True | 0 | ROZPOCET
| VV |  | 01.Dn-21-5 | [14 empty] | VV | 2 | 1 | True | 0 | ROZPOCET
| VV |  | 2 |  | 2 | [12 empty] | VV | 2 | 2 | True | 0 | ROZPOCET
| VV |  | 01.Dn-21a-2 | [14 empty] | VV | 2 | 1 | True | 0 | ROZPOCET
| VV |  | 2 |  | 2 | [12 empty] | VV | 2 | 2 | True | 0 | ROZPOCET
| VV |  | 01.Dn-21a-4 | [14 empty] | VV | 2 | 1 | True | 0 | ROZPOCET
| VV |  | 3 |  | 3 | [12 empty] | VV | 2 | 2 | True | 0 | ROZPOCET
| VV |  | 01.Dn-23a-2 | [14 empty] | VV | 2 | 1 | True | 0 | ROZPOCET
| VV |  | 2 |  | 2 | [12 empty] | VV | 2 | 2 | True | 0 | ROZPOCET
| VV |  | 01.Dn-23a-3 | [14 empty] | VV | 2 | 1 | True | 0 | ROZPOCET
| VV |  | 3 |  | 3 | [12 empty] | VV | 2 | 2 | True | 0 | ROZPOCET
| VV |  | 01.Dn-23a-5 | [14 empty] | VV | 2 | 1 | True | 0 | ROZPOCET
| VV |  | 1 |  | 1 | [12 empty] | VV | 2 | 2 | True | 0 | ROZPOCET
| VV |  | 01.Dn-24-2 | [14 empty] | VV | 2 | 1 | True | 0 | ROZPOCET
| VV |  | 2 |  | 2 | [12 empty] | VV | 2 | 2 | True | 0 | ROZPOCET
| VV |  | 01.Dn-24-3 | [14 empty] | VV | 2 | 1 | True | 0 | ROZPOCET
| VV |  | 3 |  | 3 | [12 empty] | VV | 2 | 2 | True | 0 | ROZPOCET
| VV |  | 01.Dn-24-4 | [14 empty] | VV | 2 | 1 | True | 0 | ROZPOCET
| VV |  | 2 |  | 2 | [12 empty] | VV | 2 | 2 | True | 0 | ROZPOCET
| VV |  | 01.Dn-24-5 | [14 empty] | VV | 2 | 1 | True | 0 | ROZPOCET
| VV |  | 3 |  | 3 | [12 empty] | VV | 2 | 2 | True | 0 | ROZPOCET
| VV |  | 01.Dn-24a-2 | [14 empty] | VV | 2 | 1 | True | 0 | ROZPOCET
| VV |  | 1 |  | 1 | [12 empty] | VV | 2 | 2 | True | 0 | ROZPOCET
| VV |  | 01.Dn-24a-3 | [14 empty] | VV | 2 | 1 | True | 0 | ROZPOCET
| VV |  | 6 |  | 6 | [12 empty] | VV | 2 | 2 | True | 0 | ROZPOCET
| VV |  | 01.Dn-24a-4 | [14 empty] | VV | 2 | 1 | True | 0 | ROZPOCET
| VV |  | 2 |  | 2 | [12 empty] | VV | 2 | 2 | True | 0 | ROZPOCET
| VV |  | 01.Dn-26-2 | [14 empty] | VV | 2 | 1 | True | 0 | ROZPOCET
| VV |  | 2 |  | 2 | [12 empty] | VV | 2 | 2 | True | 0 | ROZPOCET
| VV |  | 01.Dn-26-4 | [14 empty] | VV | 2 | 1 | True | 0 | ROZPOCET
| VV |  | 3 |  | 3 | [12 empty] | VV | 2 | 2 | True | 0 | ROZPOCET
| VV |  | Součet |  | 49 | [12 empty] | VV | 2 | 4 | True | 1 | ROZPOCET
125 | M | 01.Dn-18a-2 | jednokřídlé otočné plné dveře 900×2 020 vč. nové obložkové zárubně odlehčená DTD, povrchová úprava HPL laminát v bílé barvě - kompl. dodávka viz. odkaz 01.Dn-18a-2 | kus | 1 |  | 0 | Vlastní položka |  | základní |  | 0 | 0 | 0 | 0 | 0 | 8 | M | 2 |  |  |  | ROZPOCET |  |  |  | 0 | 0 | 0 | 0 | 0 | 1 | 0 | 4 | 1054218793
| PP |  | jednokřídlé otočné plné dveře 900×2 020 vč. nové obložkové zárubně odlehčená DTD, povrchová úprava HPL laminát v bílé barvě - kompl. dodávka viz. odkaz 01.Dn-18a-2 | [14 empty] | PP | 2
126 | M | 01.Dn-20-1 | jednokřídlé otočné plné dveře; na bezbariérové WC 900×2 020 vč. nové obložkové zárubně odlehčená DTD, povrchová úprava HPL laminát v bílé barvě - kompl. dodávka viz. odkaz 01.Dn-20-1 | kus | 1 |  | 0 | Vlastní položka |  | základní |  | 0 | 0 | 0 | 0 | 0 | 8 | M | 2 |  |  |  | ROZPOCET |  |  |  | 0 | 0 | 0 | 0 | 0 | 1 | 0 | 4 | -1501611709
| PP |  | jednokřídlé otočné plné dveře; na bezbariérové WC 900×2 020 vč. nové obložkové zárubně odlehčená DTD, povrchová úprava HPL laminát v bílé barvě - kompl. dodávka viz. odkaz 01.Dn-20-1 | [14 empty] | PP | 2
127 | M | 01.Dn-20-3 | jednokřídlé otočné plné dveře; na bezbariérové WC 900×2 020 vč. nové obložkové zárubně odlehčená DTD, povrchová úprava HPL laminát v bílé barvě - kompl. dodávka viz. odkaz 01.Dn-20-3 | kus | 3 |  | 0 | Vlastní položka |  | základní |  | 0 | 0 | 0 | 0 | 0 | 8 | M | 2 |  |  |  | ROZPOCET |  |  |  | 0 | 0 | 0 | 0 | 0 | 1 | 0 | 4 | 316823871
| PP |  | jednokřídlé otočné plné dveře; na bezbariérové WC 900×2 020 vč. nové obložkové zárubně odlehčená DTD, povrchová úprava HPL laminát v bílé barvě - kompl. dodávka viz. odkaz 01.Dn-20-3 | [14 empty] | PP | 2
128 | M | 01.Dn-20-5 | jednokřídlé otočné plné dveře; na bezbariérové WC 900×2 020 vč. nové obložkové zárubně odlehčená DTD, povrchová úprava HPL laminát v bílé barvě - kompl. dodávka viz. odkaz 01.Dn-20-5 | kus | 3 |  | 0 | Vlastní položka |  | základní |  | 0 | 0 | 0 | 0 | 0 | 8 | M | 2 |  |  |  | ROZPOCET |  |  |  | 0 | 0 | 0 | 0 | 0 | 1 | 0 | 4 | -1385350567
| PP |  | jednokřídlé otočné plné dveře; na bezbariérové WC 900×2 020 vč. nové obložkové zárubně odlehčená DTD, povrchová úprava HPL laminát v bílé barvě - kompl. dodávka viz. odkaz 01.Dn-20-5 | [14 empty] | PP | 2
129 | M | 01.Dn-21-2 | jednokřídlé otočné plné dveře 900×2 020 vč. nové obložkové zárubně odlehčená DTD, povrchová úprava HPL laminát v bílé barvě - kompl. dodávka viz. odkaz 01.Dn-21-2 | kus | 1 |  | 0 | Vlastní položka |  | základní |  | 0 | 0 | 0 | 0 | 0 | 8 | M | 2 |  |  |  | ROZPOCET |  |  |  | 0 | 0 | 0 | 0 | 0 | 1 | 0 | 4 | 246435137
| PP |  | jednokřídlé otočné plné dveře 900×2 020 vč. nové obložkové zárubně odlehčená DTD, povrchová úprava HPL laminát v bílé barvě - kompl. dodávka viz. odkaz 01.Dn-21-2 | [14 empty] | PP | 2
130 | M | 01.Dn-21-4 | jednokřídlé otočné plné dveře 900×2 020 vč. nové obložkové zárubně odlehčená DTD, povrchová úprava HPL laminát v bílé barvě - kompl. dodávka viz. odkaz 01.Dn-21-4 | kus | 3 |  | 0 | Vlastní položka |  | základní |  | 0 | 0 | 0 | 0 | 0 | 8 | M | 2 |  |  |  | ROZPOCET |  |  |  | 0 | 0 | 0 | 0 | 0 | 1 | 0 | 4 | 1582763085
| PP |  | jednokřídlé otočné plné dveře 900×2 020 vč. nové obložkové zárubně odlehčená DTD, povrchová úprava HPL laminát v bílé barvě - kompl. dodávka viz. odkaz 01.Dn-21-4 | [14 empty] | PP | 2
131 | M | 01.Dn-21-5 | jednokřídlé otočné plné dveře 900×2 020 vč. nové obložkové zárubně odlehčená DTD, povrchová úprava HPL laminát v bílé barvě - kompl. dodávka viz. odkaz 01.Dn-21-5 | kus | 2 |  | 0 | Vlastní položka |  | základní |  | 0 | 0 | 0 | 0 | 0 | 8 | M | 2 |  |  |  | ROZPOCET |  |  |  | 0 | 0 | 0 | 0 | 0 | 1 | 0 | 4 | -1458557141
| PP |  | jednokřídlé otočné plné dveře 900×2 020 vč. nové obložkové zárubně odlehčená DTD, povrchová úprava HPL laminát v bílé barvě - kompl. dodávka viz. odkaz 01.Dn-21-5 | [14 empty] | PP | 2
132 | M | 01.Dn-21a-2 | jednokřídlé otočné plné dveře 900×2 020 vč. nové obložkové zárubně odlehčená DTD, povrchová úprava HPL laminát v bílé barvě - kompl. dodávka viz. odkaz 01.Dn-21a-2 | kus | 2 |  | 0 | Vlastní položka |  | základní |  | 0 | 0 | 0 | 0 | 0 | 8 | M | 2 |  |  |  | ROZPOCET |  |  |  | 0 | 0 | 0 | 0 | 0 | 1 | 0 | 4 | 80591497
| PP |  | jednokřídlé otočné plné dveře 900×2 020 vč. nové obložkové zárubně odlehčená DTD, povrchová úprava HPL laminát v bílé barvě - kompl. dodávka viz. odkaz 01.Dn-21a-2 | [14 empty] | PP | 2
133 | M | 01.Dn-21a-4 | jednokřídlé otočné plné dveře 900×2 020 vč. nové obložkové zárubně odlehčená DTD, povrchová úprava HPL laminát v bílé barvě - kompl. dodávka viz. odkaz 01.Dn-21a-4 | kus | 3 |  | 0 | Vlastní položka |  | základní |  | 0 | 0 | 0 | 0 | 0 | 8 | M | 2 |  |  |  | ROZPOCET |  |  |  | 0 | 0 | 0 | 0 | 0 | 1 | 0 | 4 | 1358707507
| PP |  | jednokřídlé otočné plné dveře 900×2 020 vč. nové obložkové zárubně odlehčená DTD, povrchová úprava HPL laminát v bílé barvě - kompl. dodávka viz. odkaz 01.Dn-21a-4 | [14 empty] | PP | 2
134 | M | 01.Dn-22-2 | jednokřídlé otočné plné dveře; na bezbariérové WC 900×2 020 odlehčená DTD, povrchová úprava HPL laminát v bílé barvě - kompl. dodávka viz. odkaz 01.Dn-22-2 | kus | 1 |  | 0 | Vlastní položka |  | základní |  | 0 | 0 | 0 | 0 | 0 | 8 | M | 2 |  |  |  | ROZPOCET |  |  |  | 0 | 0 | 0 | 0 | 0 | 1 | 0 | 4 | 837551
| PP |  | jednokřídlé otočné plné dveře; na bezbariérové WC 900×2 020 odlehčená DTD, povrchová úprava HPL laminát v bílé barvě - kompl. dodávka viz. odkaz 01.Dn-22-2 | [14 empty] | PP | 2
135 | M | 01.Dn-23a-2 | jednokřídlé otočné plné dveře 900×2 020 vč. nové obložkové zárubně odlehčená DTD, povrchová úprava HPL laminát v bílé barvě - kompl. dodávka viz. odkaz 01.Dn-23a-2 | kus | 2 |  | 0 | Vlastní položka |  | základní |  | 0 | 0 | 0 | 0 | 0 | 8 | M | 2 |  |  |  | ROZPOCET |  |  |  | 0 | 0 | 0 | 0 | 0 | 1 | 0 | 4 | 443164905
| PP |  | jednokřídlé otočné plné dveře 900×2 020 vč. nové obložkové zárubně odlehčená DTD, povrchová úprava HPL laminát v bílé barvě - kompl. dodávka viz. odkaz 01.Dn-23a-2 | [14 empty] | PP | 2
136 | M | 01.Dn-23a-3 | jednokřídlé otočné plné dveře 900×2 020 vč. nové obložkové zárubně odlehčená DTD, povrchová úprava HPL laminát v bílé barvě - kompl. dodávka viz. odkaz 01.Dn-23a-3 | kus | 3 |  | 0 | Vlastní položka |  | základní |  | 0 | 0 | 0 | 0 | 0 | 8 | M | 2 |  |  |  | ROZPOCET |  |  |  | 0 | 0 | 0 | 0 | 0 | 1 | 0 | 4 | -2016359279
| PP |  | jednokřídlé otočné plné dveře 900×2 020 vč. nové obložkové zárubně odlehčená DTD, povrchová úprava HPL laminát v bílé barvě - kompl. dodávka viz. odkaz 01.Dn-23a-3 | [14 empty] | PP | 2
137 | M | 01.Dn-23a-5 | jednokřídlé otočné plné dveře 900×2 020 vč. nové obložkové zárubně odlehčená DTD, povrchová úprava HPL laminát v bílé barvě - kompl. dodávka viz. odkaz 01.Dn-23a-5 | kus | 1 |  | 0 | Vlastní položka |  | základní |  | 0 | 0 | 0 | 0 | 0 | 8 | M | 2 |  |  |  | ROZPOCET |  |  |  | 0 | 0 | 0 | 0 | 0 | 1 | 0 | 4 | 142642056
| PP |  | jednokřídlé otočné plné dveře 900×2 020 vč. nové obložkové zárubně odlehčená DTD, povrchová úprava HPL laminát v bílé barvě - kompl. dodávka viz. odkaz 01.Dn-23a-5 | [14 empty] | PP | 2
138 | M | 01.Dn-24-2 | jednokřídlé otočné plné dveře 900×2 020 vč. nové obložkové zárubně odlehčená DTD, povrchová úprava HPL laminát v bílé barvě - kompl. dodávka viz. odkaz 01.Dn-24-2 | kus | 2 |  | 0 | Vlastní položka |  | základní |  | 0 | 0 | 0 | 0 | 0 | 8 | M | 2 |  |  |  | ROZPOCET |  |  |  | 0 | 0 | 0 | 0 | 0 | 1 | 0 | 4 | 1697035496
| PP |  | jednokřídlé otočné plné dveře 900×2 020 vč. nové obložkové zárubně odlehčená DTD, povrchová úprava HPL laminát v bílé barvě - kompl. dodávka viz. odkaz 01.Dn-24-2 | [14 empty] | PP | 2
139 | M | 01.Dn-24-3 | jednokřídlé otočné plné dveře 900×2 020 vč. nové obložkové zárubně odlehčená DTD, povrchová úprava HPL laminát v bílé barvě - kompl. dodávka viz. odkaz 01.Dn-24-3 | kus | 3 |  | 0 | Vlastní položka |  | základní |  | 0 | 0 | 0 | 0 | 0 | 8 | M | 2 |  |  |  | ROZPOCET |  |  |  | 0 | 0 | 0 | 0 | 0 | 1 | 0 | 4 | 874980969
| PP |  | jednokřídlé otočné plné dveře 900×2 020 vč. nové obložkové zárubně odlehčená DTD, povrchová úprava HPL laminát v bílé barvě - kompl. dodávka viz. odkaz 01.Dn-24-3 | [14 empty] | PP | 2
140 | M | 01.Dn-24-4 | jednokřídlé otočné plné dveře 900×2 020 vč. nové obložkové zárubně odlehčená DTD, povrchová úprava HPL laminát v bílé barvě - kompl. dodávka viz. odkaz 01.Dn-24-4 | kus | 2 |  | 0 | Vlastní položka |  | základní |  | 0 | 0 | 0 | 0 | 0 | 8 | M | 2 |  |  |  | ROZPOCET |  |  |  | 0 | 0 | 0 | 0 | 0 | 1 | 0 | 4 | -1082120234
| PP |  | jednokřídlé otočné plné dveře 900×2 020 vč. nové obložkové zárubně odlehčená DTD, povrchová úprava HPL laminát v bílé barvě - kompl. dodávka viz. odkaz 01.Dn-24-4 | [14 empty] | PP | 2
141 | M | 01.Dn-24-5 | jednokřídlé otočné plné dveře 900×2 020 vč. nové obložkové zárubně odlehčená DTD, povrchová úprava HPL laminát v bílé barvě - kompl. dodávka viz. odkaz 01.Dn-24-5 | kus | 3 |  | 0 | Vlastní položka |  | základní |  | 0 | 0 | 0 | 0 | 0 | 8 | M | 2 |  |  |  | ROZPOCET |  |  |  | 0 | 0 | 0 | 0 | 0 | 1 | 0 | 4 | -908231623
| PP |  | jednokřídlé otočné plné dveře 900×2 020 vč. nové obložkové zárubně odlehčená DTD, povrchová úprava HPL laminát v bílé barvě - kompl. dodávka viz. odkaz 01.Dn-24-5 | [14 empty] | PP | 2
142 | M | 01.Dn-24a-2 | jednokřídlé otočné plné dveře 900×2 020 vč. nové obložkové zárubně odlehčená DTD, povrchová úprava HPL laminát v bílé barvě - kompl. dodávka viz. odkaz 01.Dn-24a-2 | kus | 1 |  | 0 | Vlastní položka |  | základní |  | 0 | 0 | 0 | 0 | 0 | 8 | M | 2 |  |  |  | ROZPOCET |  |  |  | 0 | 0 | 0 | 0 | 0 | 1 | 0 | 4 | 2036754057
| PP |  | jednokřídlé otočné plné dveře 900×2 020 vč. nové obložkové zárubně odlehčená DTD, povrchová úprava HPL laminát v bílé barvě - kompl. dodávka viz. odkaz 01.Dn-24a-2 | [14 empty] | PP | 2
143 | M | 01.Dn-24a-3 | jednokřídlé otočné plné dveře 900×2 020 vč. nové obložkové zárubně odlehčená DTD, povrchová úprava HPL laminát v bílé barvě - kompl. dodávka viz. odkaz 01.Dn-24a-3 | kus | 6 |  | 0 | Vlastní položka |  | základní |  | 0 | 0 | 0 | 0 | 0 | 8 | M | 2 |  |  |  | ROZPOCET |  |  |  | 0 | 0 | 0 | 0 | 0 | 1 | 0 | 4 | -484629565
| PP |  | jednokřídlé otočné plné dveře 900×2 020 vč. nové obložkové zárubně odlehčená DTD, povrchová úprava HPL laminát v bílé barvě - kompl. dodávka viz. odkaz 01.Dn-24a-3 | [14 empty] | PP | 2
144 | M | 01.Dn-24a-4 | jednokřídlé otočné plné dveře 900×2 020 vč. nové obložkové zárubně odlehčená DTD, povrchová úprava HPL laminát v bílé barvě - kompl. dodávka viz. odkaz 01.Dn-24a-4 | kus | 2 |  | 0 | Vlastní položka |  | základní |  | 0 | 0 | 0 | 0 | 0 | 8 | M | 2 |  |  |  | ROZPOCET |  |  |  | 0 | 0 | 0 | 0 | 0 | 1 | 0 | 4 | -1378839066
| PP |  | jednokřídlé otočné plné dveře 900×2 020 vč. nové obložkové zárubně odlehčená DTD, povrchová úprava HPL laminát v bílé barvě - kompl. dodávka viz. odkaz 01.Dn-24a-4 | [14 empty] | PP | 2
145 | M | 01.Dn-26-2 | jednokřídlé otočné plné dveře; na bezbariérové WC 900×2 020 vč. nové obložkové zárubně odlehčená DTD, povrchová úprava HPL laminát v bílé barvě - kompl. dodávka viz. odkaz 01.Dn-26-2 | kus | 2 |  | 0 | Vlastní položka |  | základní |  | 0 | 0 | 0 | 0 | 0 | 8 | M | 2 |  |  |  | ROZPOCET |  |  |  | 0 | 0 | 0 | 0 | 0 | 1 | 0 | 4 | 111673740
| PP |  | jednokřídlé otočné plné dveře; na bezbariérové WC 900×2 020 vč. nové obložkové zárubně odlehčená DTD, povrchová úprava HPL laminát v bílé barvě - kompl. dodávka viz. odkaz 01.Dn-26-2 | [14 empty] | PP | 2
146 | M | 01.Dn-26-4 | jednokřídlé otočné plné dveře; na bezbariérové WC 900×2 020 vč. nové obložkové zárubně odlehčená DTD, povrchová úprava HPL laminát v bílé barvě - kompl. dodávka viz. odkaz 01.Dn-26-4 | kus | 3 |  | 0 | Vlastní položka |  | základní |  | 0 | 0 | 0 | 0 | 0 | 8 | M | 2 |  |  |  | ROZPOCET |  |  |  | 0 | 0 | 0 | 0 | 0 | 1 | 0 | 4 | -548732446
| PP |  | jednokřídlé otočné plné dveře; na bezbariérové WC 900×2 020 vč. nové obložkové zárubně odlehčená DTD, povrchová úprava HPL laminát v bílé barvě - kompl. dodávka viz. odkaz 01.Dn-26-4 | [14 empty] | PP | 2
147 | K | 766660173 | Montáž dveřních křídel otvíravých dvoukřídlových š do 1,45 m do obložkové zárubně | kus | 1 |  | 0 | CS ÚRS 2026 01 |  | základní |  | 0 | 0 | 0 | 0 | 0 | 16 | K | 2 |  |  |  | ROZPOCET |  |  |  | 0 | 0 | 0 | 0 | 0 | 1 | 0 | 16 | 2125718969
| PP |  | Montáž dveřních křídel dřevěných nebo plastových otevíravých do obložkové zárubně povrchově upravených dvoukřídlových, šířky do 1450 mm | [14 empty] | PP | 2
| Online PSC |  | https://podminky.urs.cz/item/CS_URS_2026_01/766660173 | [14 empty] | Online PSC | 2
| VV |  | 01.Dn-17a-1 | [14 empty] | VV | 2 | 1 | True | 0 | ROZPOCET
| VV |  | 1 |  | 1 | [12 empty] | VV | 2 | 2 | True | 0 | ROZPOCET
| VV |  | Součet |  | 1 | [12 empty] | VV | 2 | 4 | True | 1 | ROZPOCET
148 | M | 01.Dn-17a-1 | dvoukřídlé otočné plné dveře 1 300×2 020 vč. nové obložkové zárubně odlehčená DTD, povrchová úprava HPL laminát v bílé barvě - kompl. dodávka viz. odkaz 01.Dn-17a-1 | kus | 1 |  | 0 | Vlastní položka |  | základní |  | 0 | 0 | 0 | 0 | 0 | 8 | M | 2 |  |  |  | ROZPOCET |  |  |  | 0 | 0 | 0 | 0 | 0 | 1 | 0 | 4 | -240219550
| PP |  | dvoukřídlé otočné plné dveře 1 300×2 020 vč. nové obložkové zárubně odlehčená DTD, povrchová úprava HPL laminát v bílé barvě - kompl. dodávka viz. odkaz 01.Dn-17a-1 | [14 empty] | PP | 2
149 | K | 766660481 | Montáž vchodových dveří včetně rámu dvoukřídlových s díly a nadsvětlíkem do zdiva | kus | 12 |  | 0 | CS ÚRS 2026 01 |  | základní |  | 0 | 0.00087755 | 0.010531 | 0 | 0 | 16 | K | 2 |  |  |  | ROZPOCET |  |  |  | 0 | 0 | 0 | 0 | 0 | 1 | 0 | 16 | 606344073
| PP |  | Montáž vchodových dveří včetně rámu do zdiva dvoukřídlových s díly a nadsvětlíkem | [14 empty] | PP | 2
| Online PSC |  | https://podminky.urs.cz/item/CS_URS_2026_01/766660481 | [14 empty] | Online PSC | 2
| VV |  | 01.Dn-01-1 | [14 empty] | VV | 2 | 1 | True | 0 | ROZPOCET
| VV |  | 1 |  | 1 | [12 empty] | VV | 2 | 2 | True | 0 | ROZPOCET
| VV |  | 01.Dn-08-1 | [14 empty] | VV | 2 | 1 | True | 0 | ROZPOCET
| VV |  | 1 |  | 1 | [12 empty] | VV | 2 | 2 | True | 0 | ROZPOCET
| VV |  | 01.Dn-09-1 | [14 empty] | VV | 2 | 1 | True | 0 | ROZPOCET
| VV |  | 1 |  | 1 | [12 empty] | VV | 2 | 2 | True | 0 | ROZPOCET
| VV |  | 01.Dn-10-1 | [14 empty] | VV | 2 | 1 | True | 0 | ROZPOCET
| VV |  | 1 |  | 1 | [12 empty] | VV | 2 | 2 | True | 0 | ROZPOCET
| VV |  | 01.Dn-11-1 | [14 empty] | VV | 2 | 1 | True | 0 | ROZPOCET
| VV |  | 1 |  | 1 | [12 empty] | VV | 2 | 2 | True | 0 | ROZPOCET
| VV |  | 01.Dn-12a-1 | [14 empty] | VV | 2 | 1 | True | 0 | ROZPOCET
| VV |  | 1 |  | 1 | [12 empty] | VV | 2 | 2 | True | 0 | ROZPOCET
| VV |  | 01.Dn-13-1 | [14 empty] | VV | 2 | 1 | True | 0 | ROZPOCET
| VV |  | 1 |  | 1 | [12 empty] | VV | 2 | 2 | True | 0 | ROZPOCET
| VV |  | 01.Dn-14-1 | [14 empty] | VV | 2 | 1 | True | 0 | ROZPOCET
| VV |  | 1 |  | 1 | [12 empty] | VV | 2 | 2 | True | 0 | ROZPOCET
| VV |  | 01.Dn-14-2 | [14 empty] | VV | 2 | 1 | True | 0 | ROZPOCET
| VV |  | 1 |  | 1 | [12 empty] | VV | 2 | 2 | True | 0 | ROZPOCET
| VV |  | 01.Dn-14a-1 | [14 empty] | VV | 2 | 1 | True | 0 | ROZPOCET
| VV |  | 1 |  | 1 | [12 empty] | VV | 2 | 2 | True | 0 | ROZPOCET
| VV |  | 01.Dn-29-1 | [14 empty] | VV | 2 | 1 | True | 0 | ROZPOCET
| VV |  | 1 |  | 1 | [12 empty] | VV | 2 | 2 | True | 0 | ROZPOCET
| VV |  | 01.Dn-30-2 | [14 empty] | VV | 2 | 1 | True | 0 | ROZPOCET
| VV |  | 1 |  | 1 | [12 empty] | VV | 2 | 2 | True | 0 | ROZPOCET
| VV |  | Součet |  | 12 | [12 empty] | VV | 2 | 4 | True | 1 | ROZPOCET
150 | M | 01.Dn-01-1 | jednokřídlé otočné skleněné dveře; skleněný fixní světlík na straně; Uw = 1,2 1 500×2 200 plastová svářená zárubeň bezpečnostní zaskl. v plastovém rámu - kompl. dodávka viz. odkaz 01.Dn-01-1 | kus | 1 |  | 0 | Vlastní položka |  | základní |  | 0 | 0 | 0 | 0 | 0 | 8 | M | 2 |  |  |  | ROZPOCET |  |  |  | 0 | 0 | 0 | 0 | 0 | 1 | 0 | 4 | 2054109639
| PP |  | jednokřídlé otočné skleněné dveře; skleněný fixní světlík na straně; Uw = 1,2 1 500×2 200 plastová svářená zárubeň bezpečnostní zaskl. v plastovém rámu - kompl. dodávka viz. odkaz 01.Dn-01-1 | [14 empty] | PP | 2
151 | M | 01.Dn-08-1 | dvoukřídlé otočné prosklené dveře; skleněné fixní světlíky po stranách; 3 skleněné fixní nadsvětlíky; Uw = 1,2 2 700×2 750 plastová svářená zárubeň bezpečnostní zaskl. v plastovém rámu - kompl. dodávka viz. odkaz 01.Dn-08-1 | kus | 1 |  | 0 | Vlastní položka |  | základní |  | 0 | 0 | 0 | 0 | 0 | 8 | M | 2 |  |  |  | ROZPOCET |  |  |  | 0 | 0 | 0 | 0 | 0 | 1 | 0 | 4 | 386736376
| PP |  | dvoukřídlé otočné prosklené dveře; skleněné fixní světlíky po stranách; 3 skleněné fixní nadsvětlíky; Uw = 1,2 2 700×2 750 plastová svářená zárubeň bezpečnostní zaskl. v plastovém rámu - kompl. dodávka viz. odkaz 01.Dn-08-1 | [14 empty] | PP | 2
152 | M | 01.Dn-09-1 | dvoukřídlé otočné prosklené dveře; skleněné fixní světlíky po stranách; 3 skleněné fixní nadsvětlíky; Uw = 1,2 2 700×2 750 plastová svářená zárubeň bezpečnostní zaskl. v plastovém rámu - kompl. dodávka viz. odkaz 01.Dn-09-1 | kus | 1 |  | 0 | Vlastní položka |  | základní |  | 0 | 0 | 0 | 0 | 0 | 8 | M | 2 |  |  |  | ROZPOCET |  |  |  | 0 | 0 | 0 | 0 | 0 | 1 | 0 | 4 | 1358440777
| PP |  | dvoukřídlé otočné prosklené dveře; skleněné fixní světlíky po stranách; 3 skleněné fixní nadsvětlíky; Uw = 1,2 2 700×2 750 plastová svářená zárubeň bezpečnostní zaskl. v plastovém rámu - kompl. dodávka viz. odkaz 01.Dn-09-1 | [14 empty] | PP | 2
153 | M | 01.Dn-10-1 | dvoukřídlé otočné prosklené dveře; skleněné fixní světlíky po stranách 2 600×2 200 plastová svářená zárubeň bezpečnostní zaskl. v plastovém rámu - kompl. dodávka viz. odkaz 01.Dn-10-1 | kus | 1 |  | 0 | Vlastní položka |  | základní |  | 0 | 0 | 0 | 0 | 0 | 8 | M | 2 |  |  |  | ROZPOCET |  |  |  | 0 | 0 | 0 | 0 | 0 | 1 | 0 | 4 | 521004539
| PP |  | dvoukřídlé otočné prosklené dveře; skleněné fixní světlíky po stranách 2 600×2 200 plastová svářená zárubeň bezpečnostní zaskl. v plastovém rámu - kompl. dodávka viz. odkaz 01.Dn-10-1 | [14 empty] | PP | 2
154 | M | 01.Dn-11-1 | dvoukřídlé otočné prosklené dveře 1 650×2 200 plastová svářená zárubeň bezpečnostní zaskl. v plastovém rámu - kompl. dodávka viz. odkaz 01.Dn-11-1 | kus | 1 |  | 0 | Vlastní položka |  | základní |  | 0 | 0 | 0 | 0 | 0 | 8 | M | 2 |  |  |  | ROZPOCET |  |  |  | 0 | 0 | 0 | 0 | 0 | 1 | 0 | 4 | 1805940396
| PP |  | dvoukřídlé otočné prosklené dveře 1 650×2 200 plastová svářená zárubeň bezpečnostní zaskl. v plastovém rámu - kompl. dodávka viz. odkaz 01.Dn-11-1 | [14 empty] | PP | 2
155 | M | 01.Dn-12a-1 | dvoukřídlé otočné prosklené dveře 1 590×2 200 plastová svářená zárubeň bezpečnostní zaskl. v plastovém rámu - kompl. dodávka viz. odkaz 01.Dn-12a-1 | kus | 1 |  | 0 | Vlastní položka |  | základní |  | 0 | 0 | 0 | 0 | 0 | 8 | M | 2 |  |  |  | ROZPOCET |  |  |  | 0 | 0 | 0 | 0 | 0 | 1 | 0 | 4 | -544398733
| PP |  | dvoukřídlé otočné prosklené dveře 1 590×2 200 plastová svářená zárubeň bezpečnostní zaskl. v plastovém rámu - kompl. dodávka viz. odkaz 01.Dn-12a-1 | [14 empty] | PP | 2
156 | M | 01.Dn-13-1 | dvoukřídlé otočné prosklené dveře; skleněné fixní světlíky po stranách; 3 skleněné fixní nadsvětlíky 2 600×2 800 plastová svářená zárubeň bezpečnostní zaskl. v plastovém rámu - kompl. dodávka viz. odkaz 01.Dn-13-1 | kus | 1 |  | 0 | Vlastní položka |  | základní |  | 0 | 0 | 0 | 0 | 0 | 8 | M | 2 |  |  |  | ROZPOCET |  |  |  | 0 | 0 | 0 | 0 | 0 | 1 | 0 | 4 | -1757110665
| PP |  | dvoukřídlé otočné prosklené dveře; skleněné fixní světlíky po stranách; 3 skleněné fixní nadsvětlíky 2 600×2 800 plastová svářená zárubeň bezpečnostní zaskl. v plastovém rámu - kompl. dodávka viz. odkaz 01.Dn-13-1 | [14 empty] | PP | 2
157 | M | 01.Dn-14-1 | dvoukřídlé otočné prosklené dveře; skleněné fixní světlíky po stranách 2 600×2 200 plastová svářená zárubeň bezpečnostní zaskl. v plastovém rámu - kompl. dodávka viz. odkaz 01.Dn-14-1 | kus | 1 |  | 0 | Vlastní položka |  | základní |  | 0 | 0 | 0 | 0 | 0 | 8 | M | 2 |  |  |  | ROZPOCET |  |  |  | 0 | 0 | 0 | 0 | 0 | 1 | 0 | 4 | 1207034761
| PP |  | dvoukřídlé otočné prosklené dveře; skleněné fixní světlíky po stranách 2 600×2 200 plastová svářená zárubeň bezpečnostní zaskl. v plastovém rámu - kompl. dodávka viz. odkaz 01.Dn-14-1 | [14 empty] | PP | 2
158 | M | 01.Dn-14-2 | dvoukřídlé otočné prosklené dveře; skleněné fixní světlíky po stranách 2 600×2 200 plastová svářená zárubeň bezpečnostní zaskl. v plastovém rámu - kompl. dodávka viz. odkaz 01.Dn-14-2 | kus | 1 |  | 0 | Vlastní položka |  | základní |  | 0 | 0 | 0 | 0 | 0 | 8 | M | 2 |  |  |  | ROZPOCET |  |  |  | 0 | 0 | 0 | 0 | 0 | 1 | 0 | 4 | -589356509
| PP |  | dvoukřídlé otočné prosklené dveře; skleněné fixní světlíky po stranách 2 600×2 200 plastová svářená zárubeň bezpečnostní zaskl. v plastovém rámu - kompl. dodávka viz. odkaz 01.Dn-14-2 | [14 empty] | PP | 2
159 | M | 01.Dn-14a-1 | dvoukřídlé otočné prosklené dveře; skleněné fixní světlíky po stranách 2 600×2 200 plastová svářená zárubeň bezpečnostní zaskl. v plastovém rámu - kompl. dodávka viz. odkaz 01.Dn-14a-1 | kus | 1 |  | 0 | Vlastní položka |  | základní |  | 0 | 0 | 0 | 0 | 0 | 8 | M | 2 |  |  |  | ROZPOCET |  |  |  | 0 | 0 | 0 | 0 | 0 | 1 | 0 | 4 | -259425403
| PP |  | dvoukřídlé otočné prosklené dveře; skleněné fixní světlíky po stranách 2 600×2 200 plastová svářená zárubeň bezpečnostní zaskl. v plastovém rámu - kompl. dodávka viz. odkaz 01.Dn-14a-1 | [14 empty] | PP | 2
160 | M | 01.Dn-29-1 | vstupní dvoukřídlé otočné prosklené dveře; skleněné fixní světlíky po stranách; 4 skleněné fixní nadsvětlíky; třída odolnosti dveří: RC3; Uw = 1,2 3 900×2 800 plastová svářená zárubeň bezpečnostní zaskl. v plastovém rámu - kompl. dodávka viz. odkaz 01.D | kus | 1 |  | 0 | Vlastní položka |  | základní |  | 0 | 0 | 0 | 0 | 0 | 8 | M | 2 |  |  |  | ROZPOCET |  |  |  | 0 | 0 | 0 | 0 | 0 | 1 | 0 | 4 | 977289290
| PP |  | vstupní dvoukřídlé otočné prosklené dveře; skleněné fixní světlíky po stranách; 4 skleněné fixní nadsvětlíky; třída odolnosti dveří: RC3; Uw = 1,2 3 900×2 800 plastová svářená zárubeň bezpečnostní zaskl. v plastovém rámu - kompl. dodávka viz. odkaz 01.Dn-29-1 | [14 empty] | PP | 2
161 | M | 01.Dn-30-2 | dvoukřídlé otočné prosklené dveře; skleněný fixní nadsvětlík 1 940×2 700 plastová svářená zárubeň bezpečnostní zaskl. v plastovém rámu - kompl. dodávka viz. odkaz 01.Dn-30-2 | kus | 1 |  | 0 | Vlastní položka |  | základní |  | 0 | 0 | 0 | 0 | 0 | 8 | M | 2 |  |  |  | ROZPOCET |  |  |  | 0 | 0 | 0 | 0 | 0 | 1 | 0 | 4 | 1515263264
| PP |  | dvoukřídlé otočné prosklené dveře; skleněný fixní nadsvětlík 1 940×2 700 plastová svářená zárubeň bezpečnostní zaskl. v plastovém rámu - kompl. dodávka viz. odkaz 01.Dn-30-2 | [14 empty] | PP | 2
162 | K | 7666604R1 | Montáž vchodových dveří včetně rámu do zdiva dvoukřídlových s díly a nadsvětlíkem s požární odolností | kus | 7 |  | 0 | Vlastní položka |  | základní |  | 0 | 0.00088 | 0.00616 | 0 | 0 | 16 | K | 2 |  |  |  | ROZPOCET |  |  |  | 0 | 0 | 0 | 0 | 0 | 1 | 0 | 16 | -1191587532
| PP |  | Montáž vchodových dveří včetně rámu do zdiva dvoukřídlových s díly a nadsvětlíkem s požární odolností | [14 empty] | PP | 2
| VV |  | 01.Dn-02-1 | [14 empty] | VV | 2 | 1 | True | 0 | ROZPOCET
| VV |  | 1 |  | 1 | [12 empty] | VV | 2 | 2 | True | 0 | ROZPOCET
| VV |  | 01.Dn-03-1 | [14 empty] | VV | 2 | 1 | True | 0 | ROZPOCET
| VV |  | 1 |  | 1 | [12 empty] | VV | 2 | 2 | True | 0 | ROZPOCET
| VV |  | 01.Dn-04-1 | [14 empty] | VV | 2 | 1 | True | 0 | ROZPOCET
| VV |  | 1 |  | 1 | [12 empty] | VV | 2 | 2 | True | 0 | ROZPOCET
| VV |  | 01.Dn-05-1 | [14 empty] | VV | 2 | 1 | True | 0 | ROZPOCET
| VV |  | 1 |  | 1 | [12 empty] | VV | 2 | 2 | True | 0 | ROZPOCET
| VV |  | 01.Dn-06-1 | [14 empty] | VV | 2 | 1 | True | 0 | ROZPOCET
| VV |  | 1 |  | 1 | [12 empty] | VV | 2 | 2 | True | 0 | ROZPOCET
| VV |  | 01.Dn-07-1 | [14 empty] | VV | 2 | 1 | True | 0 | ROZPOCET
| VV |  | 2 |  | 2 | [12 empty] | VV | 2 | 2 | True | 0 | ROZPOCET
| VV |  | Součet |  | 7 | [12 empty] | VV | 2 | 4 | True | 1 | ROZPOCET
163 | M | 01.Dn-02-1 | dvoukřídlé otočné prosklené dveře; skleněné fixní světlíky po stranách 2 600×2 200 plastová svářená zárubeň bezpečnostní zaskl. v plastovém rámu EW30DP3-C,S 200 kompl. dodávka viz. odkaz 01.Dn-02-1 | kus | 1 |  | 0 | Vlastní položka |  | základní |  | 0 | 0 | 0 | 0 | 0 | 8 | M | 2 |  |  |  | ROZPOCET |  |  |  | 0 | 0 | 0 | 0 | 0 | 1 | 0 | 4 | -168864452
| PP |  | dvoukřídlé otočné prosklené dveře; skleněné fixní světlíky po stranách 2 600×2 200 plastová svářená zárubeň bezpečnostní zaskl. v plastovém rámu EW30DP3-C,S 200 kompl. dodávka viz. odkaz 01.Dn-02-1 | [14 empty] | PP | 2
164 | M | 01.Dn-03-1 | dvoukřídlé otočné prosklené dveře; skleněné fixní světlíky po stranách 2 600×2 200 plastová svářená zárubeň bezpečnostní zaskl. v plastovém rámu EW30DP3-C,S 200 kompl. dodávka viz. odkaz 01.Dn-03-1 | kus | 1 |  | 0 | Vlastní položka |  | základní |  | 0 | 0 | 0 | 0 | 0 | 8 | M | 2 |  |  |  | ROZPOCET |  |  |  | 0 | 0 | 0 | 0 | 0 | 1 | 0 | 4 | -1136583537
| PP |  | dvoukřídlé otočné prosklené dveře; skleněné fixní světlíky po stranách 2 600×2 200 plastová svářená zárubeň bezpečnostní zaskl. v plastovém rámu EW30DP3-C,S 200 kompl. dodávka viz. odkaz 01.Dn-03-1 | [14 empty] | PP | 2
165 | M | 01.Dn-04-1 | dvoukřídlé otočné prosklené dveře; skleněné fixní světlíky po stranách 2 600×2 200 plastová svářená zárubeň bezpečnostní zaskl. v plastovém rámu EW30DP3-C,S 200 kompl. dodávka viz. odkaz 01.Dn-04-1 | kus | 1 |  | 0 | Vlastní položka |  | základní |  | 0 | 0 | 0 | 0 | 0 | 8 | M | 2 |  |  |  | ROZPOCET |  |  |  | 0 | 0 | 0 | 0 | 0 | 1 | 0 | 4 | -117984798
| PP |  | dvoukřídlé otočné prosklené dveře; skleněné fixní světlíky po stranách 2 600×2 200 plastová svářená zárubeň bezpečnostní zaskl. v plastovém rámu EW30DP3-C,S 200 kompl. dodávka viz. odkaz 01.Dn-04-1 | [14 empty] | PP | 2
166 | M | 01.Dn-05-1 | dvoukřídlé otočné prosklené dveře; skleněné fixní světlíky po stranách 2 600×2 200 plastová svářená zárubeň bezpečnostní zaskl. v plastovém rámu EW30DP3-C,S 20 kompl. dodávka viz. odkaz 01.Dn-05-1 | kus | 1 |  | 0 | Vlastní položka |  | základní |  | 0 | 0 | 0 | 0 | 0 | 8 | M | 2 |  |  |  | ROZPOCET |  |  |  | 0 | 0 | 0 | 0 | 0 | 1 | 0 | 4 | -2030386974
| PP |  | dvoukřídlé otočné prosklené dveře; skleněné fixní světlíky po stranách 2 600×2 200 plastová svářená zárubeň bezpečnostní zaskl. v plastovém rámu EW30DP3-C,S 20 kompl. dodávka viz. odkaz 01.Dn-05-1 | [14 empty] | PP | 2
167 | M | 01.Dn-06-1 | dvoukřídlé otočné prosklené dveře; skleněné fixní světlíky po stranách 2 600×2 200 plastová svářená zárubeň bezpečnostní zaskl. v plastovém rámu EW30DP3-C,S 200 kompl. dodávka viz. odkaz 01.Dn-06-1 | kus | 1 |  | 0 | Vlastní položka |  | základní |  | 0 | 0 | 0 | 0 | 0 | 8 | M | 2 |  |  |  | ROZPOCET |  |  |  | 0 | 0 | 0 | 0 | 0 | 1 | 0 | 4 | -1868463023
| PP |  | dvoukřídlé otočné prosklené dveře; skleněné fixní světlíky po stranách 2 600×2 200 plastová svářená zárubeň bezpečnostní zaskl. v plastovém rámu EW30DP3-C,S 200 kompl. dodávka viz. odkaz 01.Dn-06-1 | [14 empty] | PP | 2
168 | M | 01.Dn-07-1 | dvoukřídlé otočné prosklené dveře; skleněný fixní nadsvětlík; skleněné fixní světlíky po stranách 4 000×2 545 plastová svářená zárubeň bezpečnostní zaskl. v plastovém rámu EW30DP3-C,S 200 kompl. dodávka viz. odkaz 01.Dn-07-1 | kus | 2 |  | 0 | Vlastní položka |  | základní |  | 0 | 0 | 0 | 0 | 0 | 8 | M | 2 |  |  |  | ROZPOCET |  |  |  | 0 | 0 | 0 | 0 | 0 | 1 | 0 | 4 | 512250047
| PP |  | dvoukřídlé otočné prosklené dveře; skleněný fixní nadsvětlík; skleněné fixní světlíky po stranách 4 000×2 545 plastová svářená zárubeň bezpečnostní zaskl. v plastovém rámu EW30DP3-C,S 200 kompl. dodávka viz. odkaz 01.Dn-07-1 | [14 empty] | PP | 2
169 | K | 766682112 | Montáž zárubní obložkových pro dveře jednokřídlové tl stěny přes 170 do 350 mm | kus | 57 |  | 0 | CS ÚRS 2026 01 |  | základní |  | 0 | 0.0004576 | 0.026083 | 0 | 0 | 16 | K | 2 |  |  |  | ROZPOCET |  |  |  | 0 | 0 | 0 | 0 | 0 | 1 | 0 | 16 | -1485529485
| PP |  | Montáž zárubní dřevěných nebo plastových obložkových, pro dveře jednokřídlové, tloušťky stěny přes 170 do 350 mm | [14 empty] | PP | 2
| Online PSC |  | https://podminky.urs.cz/item/CS_URS_2026_01/766682112 | [14 empty] | Online PSC | 2
| VV |  | 01.Dn-15-1 | [14 empty] | VV | 2 | 1 | True | 0 | ROZPOCET
| VV |  | 1 |  | 1 | [12 empty] | VV | 2 | 2 | True | 0 | ROZPOCET
| VV |  | 01.Dn-16-1 | [14 empty] | VV | 2 | 1 | True | 0 | ROZPOCET
| VV |  | 2 |  | 2 | [12 empty] | VV | 2 | 2 | True | 0 | ROZPOCET
| VV |  | 01.Dn-16-2 | [14 empty] | VV | 2 | 1 | True | 0 | ROZPOCET
| VV |  | 2 |  | 2 | [12 empty] | VV | 2 | 2 | True | 0 | ROZPOCET
| VV |  | 01.Dn-18a-2 | [14 empty] | VV | 2 | 1 | True | 0 | ROZPOCET
| VV |  | 1 |  | 1 | [12 empty] | VV | 2 | 2 | True | 0 | ROZPOCET
| VV |  | 01.Dn-19a-1-1 | [14 empty] | VV | 2 | 1 | True | 0 | ROZPOCET
| VV |  | 1 |  | 1 | [12 empty] | VV | 2 | 2 | True | 0 | ROZPOCET
| VV |  | 01.Dn-20-1 | [14 empty] | VV | 2 | 1 | True | 0 | ROZPOCET
| VV |  | 1 |  | 1 | [12 empty] | VV | 2 | 2 | True | 0 | ROZPOCET
| VV |  | 01.Dn-20-3 | [14 empty] | VV | 2 | 1 | True | 0 | ROZPOCET
| VV |  | 3 |  | 3 | [12 empty] | VV | 2 | 2 | True | 0 | ROZPOCET
| VV |  | 01.Dn-20-5 | [14 empty] | VV | 2 | 1 | True | 0 | ROZPOCET
| VV |  | 3 |  | 3 | [12 empty] | VV | 2 | 2 | True | 0 | ROZPOCET
| VV |  | 01.Dn-21-2 | [14 empty] | VV | 2 | 1 | True | 0 | ROZPOCET
| VV |  | 1 |  | 1 | [12 empty] | VV | 2 | 2 | True | 0 | ROZPOCET
| VV |  | 01.Dn-21-4 | [14 empty] | VV | 2 | 1 | True | 0 | ROZPOCET
| VV |  | 3 |  | 3 | [12 empty] | VV | 2 | 2 | True | 0 | ROZPOCET
| VV |  | 01.Dn-21-5 | [14 empty] | VV | 2 | 1 | True | 0 | ROZPOCET
| VV |  | 2 |  | 2 | [12 empty] | VV | 2 | 2 | True | 0 | ROZPOCET
| VV |  | 01.Dn-21a-2 | [14 empty] | VV | 2 | 1 | True | 0 | ROZPOCET
| VV |  | 2 |  | 2 | [12 empty] | VV | 2 | 2 | True | 0 | ROZPOCET
| VV |  | 01.Dn-21a-4 | [14 empty] | VV | 2 | 1 | True | 0 | ROZPOCET
| VV |  | 3 |  | 3 | [12 empty] | VV | 2 | 2 | True | 0 | ROZPOCET
| VV |  | 01.Dn-23a-2 | [14 empty] | VV | 2 | 1 | True | 0 | ROZPOCET
| VV |  | 2 |  | 2 | [12 empty] | VV | 2 | 2 | True | 0 | ROZPOCET
| VV |  | 01.Dn-23a-3 | [14 empty] | VV | 2 | 1 | True | 0 | ROZPOCET
| VV |  | 3 |  | 3 | [12 empty] | VV | 2 | 2 | True | 0 | ROZPOCET
| VV |  | 01.Dn-23a-5 | [14 empty] | VV | 2 | 1 | True | 0 | ROZPOCET
| VV |  | 1 |  | 1 | [12 empty] | VV | 2 | 2 | True | 0 | ROZPOCET
| VV |  | 01.Dn-24-2 | [14 empty] | VV | 2 | 1 | True | 0 | ROZPOCET
| VV |  | 2 |  | 2 | [12 empty] | VV | 2 | 2 | True | 0 | ROZPOCET
| VV |  | 01.Dn-24-3 | [14 empty] | VV | 2 | 1 | True | 0 | ROZPOCET
| VV |  | 3 |  | 3 | [12 empty] | VV | 2 | 2 | True | 0 | ROZPOCET
| VV |  | 01.Dn-24-4 | [14 empty] | VV | 2 | 1 | True | 0 | ROZPOCET
| VV |  | 2 |  | 2 | [12 empty] | VV | 2 | 2 | True | 0 | ROZPOCET
| VV |  | 01.Dn-24-5 | [14 empty] | VV | 2 | 1 | True | 0 | ROZPOCET
| VV |  | 3 |  | 3 | [12 empty] | VV | 2 | 2 | True | 0 | ROZPOCET
| VV |  | 01.Dn-24a-2 | [14 empty] | VV | 2 | 1 | True | 0 | ROZPOCET
| VV |  | 1 |  | 1 | [12 empty] | VV | 2 | 2 | True | 0 | ROZPOCET
| VV |  | 01.Dn-24a-3 | [14 empty] | VV | 2 | 1 | True | 0 | ROZPOCET
| VV |  | 6 |  | 6 | [12 empty] | VV | 2 | 2 | True | 0 | ROZPOCET
| VV |  | 01.Dn-24a-4 | [14 empty] | VV | 2 | 1 | True | 0 | ROZPOCET
| VV |  | 2 |  | 2 | [12 empty] | VV | 2 | 2 | True | 0 | ROZPOCET
| VV |  | 01.Dn-25-2 | [14 empty] | VV | 2 | 1 | True | 0 | ROZPOCET
| VV |  | 1 |  | 1 | [12 empty] | VV | 2 | 2 | True | 0 | ROZPOCET
| VV |  | 01.Dn-26-2 | [14 empty] | VV | 2 | 1 | True | 0 | ROZPOCET
| VV |  | 2 |  | 2 | [12 empty] | VV | 2 | 2 | True | 0 | ROZPOCET
| VV |  | 01.Dn-26-4 | [14 empty] | VV | 2 | 1 | True | 0 | ROZPOCET
| VV |  | 3 |  | 3 | [12 empty] | VV | 2 | 2 | True | 0 | ROZPOCET
| VV |  | 01.Dn-28-1 | [14 empty] | VV | 2 | 1 | True | 0 | ROZPOCET
| VV |  | 1 |  | 1 | [12 empty] | VV | 2 | 2 | True | 0 | ROZPOCET
| VV |  | Součet |  | 57 | [12 empty] | VV | 2 | 4 | True | 1 | ROZPOCET
170 | K | 766682122 | Montáž zárubní obložkových pro dveře dvoukřídlové tl stěny přes 170 do 350 mm | kus | 1 |  | 0 | CS ÚRS 2026 01 |  | základní |  | 0 | 0.00044627 | 0.00044627 | 0 | 0 | 16 | K | 2 |  |  |  | ROZPOCET |  |  |  | 0 | 0 | 0 | 0 | 0 | 1 | 0 | 16 | 1417926824
| PP |  | Montáž zárubní dřevěných nebo plastových obložkových, pro dveře dvoukřídlové, tloušťky stěny přes 170 do 350 mm | [14 empty] | PP | 2
| Online PSC |  | https://podminky.urs.cz/item/CS_URS_2026_01/766682122 | [14 empty] | Online PSC | 2
| VV |  | 01.Dn-17a-1 | [14 empty] | VV | 2 | 1 | True | 0 | ROZPOCET
| VV |  | 1 |  | 1 | [12 empty] | VV | 2 | 2 | True | 0 | ROZPOCET
| VV |  | Součet |  | 1 | [12 empty] | VV | 2 | 4 | True | 1 | ROZPOCET
171 | K | 998766113 | Přesun hmot tonážní pro kce truhlářské s omezením mechanizace v objektech v přes 12 do 24 m | t | 10.091 |  | 0 | CS ÚRS 2026 01 |  | základní |  | 0 | 0 | 0 | 0 | 0 | 16 | K | 2 |  |  |  | ROZPOCET |  |  |  | 0 | 0 | 0 | 0 | 0 | 1 | 0 | 16 | -714987456
| PP |  | Přesun hmot pro konstrukce truhlářské stanovený z hmotnosti přesunovaného materiálu vodorovná dopravní vzdálenost do 50 m s omezením mechanizace v objektech výšky přes 12 do 24 m | [14 empty] | PP | 2
| Online PSC |  | https://podminky.urs.cz/item/CS_URS_2026_01/998766113 | [14 empty] | Online PSC | 2
| D | 767 | Konstrukce zámečnické |  |  |  | 0 |  |  |  |  | 0 |  | 0.44927 |  | 0.6439 | 2 | D | 1 |  |  |  | ROZPOCET | [9 empty] | 0
172 | K | 01.Z-01 | 01.Z-01 + 01.Zb-01 VNĚJŠÍ ZÁBRADLÍ U P2 - Jedná se o stávající zábradlí, které bude v horním konci odříznuto a napojeno na | kus | 2 |  | 0 | Vlastní položka |  | základní |  | 0 | 0 | 0 | 0 | 0 | 16 | K | 2 |  |  |  | ROZPOCET |  |  |  | 0 | 0 | 0 | 0 | 0 | 1 | 0 | 16 | 456142728
| PP |  | 01.Z-01 + 01.Zb-01 VNĚJŠÍ ZÁBRADLÍ U P2 - Jedná se o stávající zábradlí, které bude v horním konci odříznuto a napojeno na nově vyzděnou zeď, viz. odkaz 01.Z-01 + 01.Zb-01 | [14 empty] | PP | 2
173 | K | 01.Z-02 | VÝMĚNA MADLA ZÁBRADLÍ - Stávající zábradlí, demontáž stáv. dřev. madla, dodávka a montáž madlo nové kovové, viz. odkaz 01.Z-02 | m | 591 |  | 0 | Vlastní položka |  | základní |  | 0 | 0 | 0 | 0 | 0 | 16 | K | 2 |  |  |  | ROZPOCET |  |  |  | 0 | 0 | 0 | 0 | 0 | 1 | 0 | 16 | -1884254827
| PP |  | VÝMĚNA MADLA ZÁBRADLÍ - Stávající zábradlí, demontáž stáv. dřev. madla, dodávka a montáž madlo nové kovové, viz. odkaz 01.Z-02 | [14 empty] | PP | 2
| P |  | Poznámka k položce: POPIS PRVKU: materiál: ocelová kruhová hladká tyčovina D40 mm povrchová úprava: krycí nátěr tmavě šedá RAL 7043 kotvení: kotveno na trny D15 mm do podlahy, krycí nátěr tmavě šedá RAL 7043 umístění: 1.NP - 5.NP schodiště všech pavilonů délky jednotlivých zábradlí: 96x 4 000 mm, 48x 3 500 mm, 48x 500 mm a 6x 2 500 mm = 591 m | [14 empty] | P | 2
174 | K | 01.Zn-04 | Doplnění zábradlí - mezipodesta dl. 1212 mm, dodávka a montáž viz. odkaz 01.Zn-04 | kus | 48 |  | 0 | Vlastní položka |  | základní |  | 0 | 0 | 0 | 0 | 0 | 16 | K | 2 |  |  |  | ROZPOCET |  |  |  | 0 | 0 | 0 | 0 | 0 | 1 | 0 | 16 | -1493081397
| PP |  | Doplnění zábradlí - mezipodesta dl. 1212 mm, dodávka a montáž viz. odkaz 01.Zn-04 | [14 empty] | PP | 2
| P |  | Poznámka k položce: POPIS PRVKU: materiál: madlo - ocelová kruhová hladká tyčovina D40 mm, výplňové tyče - ocelová kruhová hladká tyčovina D20 mm, povrchová úprava: krycí nátěr tmavě šedá RAL 7043 kotvení: kotveno na trny D15 mm do podlahy, krycí nátěr tmavě šedá RAL 7043 umístění: 1.NP - 4.NP mezipodesty schodišť všech pavilonů délky jednotlivých zábradlí: tyčovina D40: 48x 1 210 mm = 58,08 m, tyčovina D20: 192x 1 275 mm = 232,32 m | [14 empty] | P | 2
175 | K | 01.Zn-05 | Doplnění zábradlí - nástup dl. 287 + 118 mm, dodávka a montáž prvku viz. odkaz 01.Zn-05 | kus | 12 |  | 0 | Vlastní položka |  | základní |  | 0 | 0 | 0 | 0 | 0 | 16 | K | 2 |  |  |  | ROZPOCET |  |  |  | 0 | 0 | 0 | 0 | 0 | 1 | 0 | 16 | 190419061
| PP |  | Doplnění zábradlí - nástup dl. 287 + 118 mm, dodávka a montáž prvku viz. odkaz 01.Zn-05 | [14 empty] | PP | 2
| P |  | Poznámka k položce: POPIS PRVKU: materiál: madlo/sloupek - ocelová kruhová hladká tyčovina D40 mm, výplňové tyče - ocelová kruhová hladká tyčovina D20 mm, povrchová úprava: krycí nátěr tmavě šedá RAL 7043 kotvení: kotveno na trny D15 mm do podlahy, krycí nátěr tmavě šedá RAL 7043 umístění: 1.NP nástup na schodiště všech pavilonů délky jednotlivých zábradlí: tyčovina D40: 12x 1 200 mm = 14,4 m, tyčovina D20: 48x 380 mm = 18,24 m | [14 empty] | P | 2
176 | K | 767163121 | Montáž přímého kovového zábradlí do betonu v rovině v interiéru | m | 8.86 |  | 0 | CS ÚRS 2026 01 |  | základní |  | 0 | 0.00072 | 0.0063792 | 0 | 0 | 16 | K | 2 |  |  |  | ROZPOCET |  |  |  | 0 | 0 | 0 | 0 | 0 | 1 | 0 | 16 | 1629730778
| PP |  | Montáž zábradlí přímého v interiéru v rovině (na rovné ploše) kotveného do betonu | [14 empty] | PP | 2
| Online PSC |  | https://podminky.urs.cz/item/CS_URS_2026_01/767163121 | [14 empty] | Online PSC | 2
| VV |  | 01.Zn-06 | [14 empty] | VV | 2 | 1 | True | 0 | ROZPOCET
| VV |  | 4,43 |  | 4.43 | [12 empty] | VV | 2 | 2 | True | 0 | ROZPOCET
| VV |  | 01.Zn-07 | [14 empty] | VV | 2 | 1 | True | 0 | ROZPOCET
| VV |  | 4,43 |  | 4.43 | [12 empty] | VV | 2 | 2 | True | 0 | ROZPOCET
| VV |  | Součet |  | 8.86 | [12 empty] | VV | 2 | 4 | True | 1 | ROZPOCET
177 | M | 01.Zn-06 | dodávka zábradlí pod schodištěm P2, viz. odkaz 01.Zn-06 | m | 4.43 |  | 0 | Vlastní položka |  | základní |  | 0 | 0 | 0 | 0 | 0 | 32 | M | 2 |  |  |  | ROZPOCET |  |  |  | 0 | 0 | 0 | 0 | 0 | 1 | 0 | 16 | 846153608
| PP |  | dodávka zábradlí pod schodištěm P2, viz. odkaz 01.Zn-06 | [14 empty] | PP | 2
| P |  | Poznámka k položce: POPIS PRVKU: materiál: ocelová kruhová hladká tyčovina D40 mm povrchová úprava: krycí nátěr tmavě šedá RAL 7043 kotvení: kotveno na trny D15 mm do podlahy, krycí nátěr tmavě šedá RAL 7043 | [14 empty] | P | 2
178 | M | 01.Zn-07 | dodávka zábradlí pod schodištěm P3, viz. odkaz 01.Zn-07 | m | 4.43 |  | 0 | Vlastní položka |  | základní |  | 0 | 0 | 0 | 0 | 0 | 32 | M | 2 |  |  |  | ROZPOCET |  |  |  | 0 | 0 | 0 | 0 | 0 | 1 | 0 | 16 | -80959504
| PP |  | dodávka zábradlí pod schodištěm P3, viz. odkaz 01.Zn-07 | [14 empty] | PP | 2
179 | K | 767161813 | Demontáž zábradlí rovného nerozebíratelného hmotnosti 1 m zábradlí do 20 kg do suti | m | 32.65 |  | 0 | CS ÚRS 2026 01 |  | základní |  | 0 | 0 | 0 | 0.016 | 0.5224 | 16 | K | 2 |  |  |  | ROZPOCET |  |  |  | 0 | 0 | 0 | 0 | 0 | 1 | 0 | 16 | 1159339451
| PP |  | Demontáž zábradlí do suti rovného nerozebíratelný spoj hmotnosti 1 m zábradlí do 20 kg | [14 empty] | PP | 2
| Online PSC |  | https://podminky.urs.cz/item/CS_URS_2026_01/767161813 | [14 empty] | Online PSC | 2
| VV |  | 01.Zb-02 | [14 empty] | VV | 2 | 1 | True | 0 | ROZPOCET
| VV |  | 2,8+2,8+1,25+5,4 |  | 12.25 | [12 empty] | VV | 2 | 2 | True | 0 | ROZPOCET
| VV |  | 01.Zb-03 | [14 empty] | VV | 2 | 1 | True | 0 | ROZPOCET
| VV |  | 17*1,2 |  | 20.4 | [12 empty] | VV | 2 | 2 | True | 0 | ROZPOCET
| VV |  | Součet |  | 32.65 | [12 empty] | VV | 2 | 4 | True | 1 | ROZPOCET
180 | K | 767163121 | Montáž přímého kovového zábradlí do betonu v rovině v interiéru | m | 29.84 |  | 0 | CS ÚRS 2026 01 |  | základní |  | 0 | 0.00072 | 0.021485 | 0 | 0 | 4 | K | 2 |  |  |  | ROZPOCET |  |  |  | 0 | 0 | 0 | 0 | 0 | 1 | 0 | 4 | 859987378
| PP |  | Montáž zábradlí přímého v interiéru v rovině (na rovné ploše) kotveného do betonu | [14 empty] | PP | 2
| Online PSC |  | https://podminky.urs.cz/item/CS_URS_2026_01/767163121 | [14 empty] | Online PSC | 2
| VV |  | 29,840"02.Zn-03 |  | 29.84 | [12 empty] | VV | 2 | 2 | True | 1 | ROZPOCET
181 | M | 01.Zn-03 | Zábrana před prosklenými plochami, výška 280 mm, kompletní dodávka viz. odkaz 02.Zn-03 | m | 29.84 |  | 0 | Vlastní položka |  | základní |  | 0 | 0 | 0 | 0 | 0 | 8 | M | 2 |  |  |  | ROZPOCET |  |  |  | 0 | 0 | 0 | 0 | 0 | 1 | 0 | 4 | -1247542256
| PP |  | Zábrana před prosklenými plochami, výška 280 mm, kompletní dodávka viz. odkaz 02.Zn-03 | [14 empty] | PP | 2
| P |  | Poznámka k položce: POPIS PRVKU: materiál: ocelová kruhová hladká tyčovina D40 mm povrchová úprava: krycí nátěr tmavě šedá RAL 7043 kotvení: kotveno na trny D15 mm do podlahy, krycí nátěr tmavě šedá RAL 7043 umístění: vstupní prosklené fasády čel Pavilonů délky jednotlivých zábran: 3x 5 000 mm, 4x 1 300 mm a 1x 1 000 mm | [14 empty] | P | 2
| VV |  | 01.Zn-03 | [14 empty] | VV | 2 | 1 | True | 0 | ROZPOCET
| VV |  | 29,840 |  | 29.84 | [12 empty] | VV | 2 | 2 | True | 0 | ROZPOCET
| VV |  | Součet |  | 29.84 | [12 empty] | VV | 2 | 4 | True | 1 | ROZPOCET
182 | K | 767531121 | Osazení zapuštěného rámu z L profilů k čisticím rohožím | m | 30.966 |  | 0 | CS ÚRS 2026 01 |  | základní |  | 0 | 0 | 0 | 0 | 0 | 16 | K | 2 |  |  |  | ROZPOCET |  |  |  | 0 | 0 | 0 | 0 | 0 | 1 | 0 | 16 | -533928359
| PP |  | Montáž vstupních čisticích zón z rohoží osazení rámu mosazného nebo hliníkového zapuštěného z L profilů | [14 empty] | PP | 2
| Online PSC |  | https://podminky.urs.cz/item/CS_URS_2026_01/767531121 | [14 empty] | Online PSC | 2
| VV |  | ROH-01 | [14 empty] | VV | 2 | 1 | True | 0 | ROZPOCET
| VV |  | P1.1130, P2.2123 | [14 empty] | VV | 2 | 1 | True | 0 | ROZPOCET
| VV |  | 2*(1,75+1,15)*2 |  | 11.6 | [12 empty] | VV | 2 | 2 | True | 0 | ROZPOCET
| VV |  | ROH-02 | [14 empty] | VV | 2 | 1 | True | 0 | ROZPOCET
| VV |  | vstup P2.2124 | [14 empty] | VV | 2 | 1 | True | 0 | ROZPOCET
| VV |  | 19,366 |  | 19.366 | [12 empty] | VV | 2 | 2 | True | 0 | ROZPOCET
| VV |  | Součet |  | 30.966 | [12 empty] | VV | 2 | 4 | True | 1 | ROZPOCET
183 | M | 69752160 | rám pro zapuštění profil L-30/30 25/25 20/30 15/30-Al | m | 34.063 |  | 0 | CS ÚRS 2026 01 |  | základní |  | 0 | 0.0002 | 0.0068126 | 0 | 0 | 32 | M | 2 |  |  |  | ROZPOCET |  |  |  | 0 | 0 | 0 | 0 | 0 | 1 | 0 | 16 | 900995748
| PP |  | rám pro zapuštění profil L-30/30 25/25 20/30 15/30-Al | [14 empty] | PP | 2
| VV |  | ROH-01 | [14 empty] | VV | 2 | 1 | True | 0 | ROZPOCET
| VV |  | P1.1130, P2.2123 | [14 empty] | VV | 2 | 1 | True | 0 | ROZPOCET
| VV |  | 2*(1,75+1,15)*2 |  | 11.6 | [12 empty] | VV | 2 | 2 | True | 0 | ROZPOCET
| VV |  | ROH-02 | [14 empty] | VV | 2 | 1 | True | 0 | ROZPOCET
| VV |  | vstup P2.2124 | [14 empty] | VV | 2 | 1 | True | 0 | ROZPOCET
| VV |  | 19,366 |  | 19.366 | [12 empty] | VV | 2 | 2 | True | 0 | ROZPOCET
| VV |  | Součet |  | 30.966 | [12 empty] | VV | 2 | 4 | True | 1 | ROZPOCET
| VV |  | 30,966*1,1 'Přepočtené koeficientem množství |  | 34.063 | [12 empty] | VV | 2 | 2 | False | 1 | ROZPOCET
184 | K | 767531215 | Montáž vstupních kovových nebo plastových rohoží čisticích zón plochy přes 2 m2 | m2 | 4.025 |  | 0 | CS ÚRS 2026 01 |  | základní |  | 0 | 0 | 0 | 0 | 0 | 4 | K | 2 |  |  |  | ROZPOCET |  |  |  | 0 | 0 | 0 | 0 | 0 | 1 | 0 | 4 | -2118099528
| PP |  | Montáž vstupních čisticích zón z rohoží kovových nebo plastových plochy přes 2 m2 | [14 empty] | PP | 2
| Online PSC |  | https://podminky.urs.cz/item/CS_URS_2026_01/767531215 | [14 empty] | Online PSC | 2
| VV |  | ROH-01 | [14 empty] | VV | 2 | 1 | True | 0 | ROZPOCET
| VV |  | P1.1130, P2.2123 | [14 empty] | VV | 2 | 1 | True | 0 | ROZPOCET
| VV |  | 1,75*1,15*2 |  | 4.025 | [12 empty] | VV | 2 | 2 | True | 0 | ROZPOCET
| VV |  | Součet |  | 4.025 | [12 empty] | VV | 2 | 4 | True | 1 | ROZPOCET
185 | M | 69752100 | rohož textilní provedení 100% PP, zatavený do měkčeného PVC | m2 | 4.428 |  | 0 | CS ÚRS 2026 01 |  | základní |  | 0 | 0.0042 | 0.018598 | 0 | 0 | 8 | M | 2 |  |  |  | ROZPOCET |  |  |  | 0 | 0 | 0 | 0 | 0 | 1 | 0 | 4 | -1520446230
| PP |  | rohož textilní provedení 100% PP, zatavený do měkčeného PVC | [14 empty] | PP | 2
| VV |  | 4,025*1,1 'Přepočtené koeficientem množství |  | 4.428 | [12 empty] | VV | 2 | 2 | False | 1 | ROZPOCET
186 | K | 767531215 | Montáž vstupních kovových nebo plastových rohoží čisticích zón plochy přes 2 m2 | m2 | 28.669 |  | 0 | CS ÚRS 2026 01 |  | základní |  | 0 | 0 | 0 | 0 | 0 | 16 | K | 2 |  |  |  | ROZPOCET |  |  |  | 0 | 0 | 0 | 0 | 0 | 1 | 0 | 16 | 48261445
| PP |  | Montáž vstupních čisticích zón z rohoží kovových nebo plastových plochy přes 2 m2 | [14 empty] | PP | 2
| Online PSC |  | https://podminky.urs.cz/item/CS_URS_2026_01/767531215 | [14 empty] | Online PSC | 2
| VV |  | ROH - 02 | [14 empty] | VV | 2 | 1 | True | 0 | ROZPOCET
| VV |  | u schodiště P1 a P2, v místnostech P1.1131 a P2.2124 | [14 empty] | VV | 2 | 1 | True | 0 | ROZPOCET
| VV |  | 8,075+6,629 |  | 14.704 | [12 empty] | VV | 2 | 2 | True | 0 | ROZPOCET
| VV |  | vstup P2.2124 | [14 empty] | VV | 2 | 1 | True | 0 | ROZPOCET
| VV |  | 13,965 |  | 13.965 | [12 empty] | VV | 2 | 2 | True | 0 | ROZPOCET
| VV |  | Součet |  | 28.669 | [12 empty] | VV | 2 | 4 | True | 1 | ROZPOCET
187 | M | 69752076 | rohož vstupní provedení houževnatá pryž, modul 150x100 cm | kus | 22 |  | 0 | CS ÚRS 2026 01 |  | základní |  | 0 | 0.018 | 0.396 | 0 | 0 | 32 | M | 2 |  |  |  | ROZPOCET |  |  |  | 0 | 0 | 0 | 0 | 0 | 1 | 0 | 16 | 437174548
| PP |  | rohož vstupní provedení houževnatá pryž, modul 150x100 cm | [14 empty] | PP | 2
| VV |  | 10"P1 |  | 10 | [12 empty] | VV | 2 | 2 | True | 0 | ROZPOCET
| VV |  | 10"P2 |  | 10 | [12 empty] | VV | 2 | 2 | True | 0 | ROZPOCET
| VV |  | Součet |  | 20 | [12 empty] | VV | 2 | 4 | True | 1 | ROZPOCET
| VV |  | 20*1,1 'Přepočtené koeficientem množství |  | 22 | [12 empty] | VV | 2 | 2 | False | 1 | ROZPOCET
188 | K | 767651812 | Demontáž vrat garážových sekčních zajížděcích pod strop plochy přes 6 do 9 m2 | kus | 1 |  | 0 | CS ÚRS 2026 01 |  | základní |  | 0 | 0 | 0 | 0.1215 | 0.1215 | 16 | K | 2 |  |  |  | ROZPOCET |  |  |  | 0 | 0 | 0 | 0 | 0 | 1 | 0 | 16 | -2122290532
| PP |  | Demontáž garážových a průmyslových vrat sekčních zajížděcích pod strop, plochy přes 6 do 9 m2 | [14 empty] | PP | 2
| Online PSC |  | https://podminky.urs.cz/item/CS_URS_2026_01/767651812 | [14 empty] | Online PSC | 2
| VV |  | 1" 01.Db-27-1 |  | 1 | [12 empty] | VV | 2 | 2 | True | 0 | ROZPOCET
| VV |  | Součet |  | 1 | [12 empty] | VV | 2 | 4 | True | 1 | ROZPOCET
189 | K | 998767113 | Přesun hmot tonážní pro zámečnické konstrukce s omezením mechanizace v objektech v přes 12 do 24 m | t | 3.603 |  | 0 | CS ÚRS 2026 01 |  | základní |  | 0 | 0 | 0 | 0 | 0 | 16 | K | 2 |  |  |  | ROZPOCET |  |  |  | 0 | 0 | 0 | 0 | 0 | 1 | 0 | 16 | 1413833170
| PP |  | Přesun hmot pro zámečnické konstrukce stanovený z hmotnosti přesunovaného materiálu vodorovná dopravní vzdálenost do 50 m s omezením mechanizace v objektech výšky přes 12 do 24 m | [14 empty] | PP | 2
| Online PSC |  | https://podminky.urs.cz/item/CS_URS_2026_01/998767113 | [14 empty] | Online PSC | 2
| D | 771 | Podlahy z dlaždic |  |  |  | 0 |  |  |  |  | 0 |  | 17.0182 |  | 0 | 2 | D | 1 |  |  |  | ROZPOCET | [9 empty] | 0
190 | K | 771111011 | Vysátí podkladu podlah před pokládkou dlažby | m2 | 458.694 |  | 0 | CS ÚRS 2026 01 |  | základní |  | 0 | 0 | 0 | 0 | 0 | 16 | K | 2 |  |  |  | ROZPOCET |  |  |  | 0 | 0 | 0 | 0 | 0 | 1 | 0 | 16 | -867723431
| PP |  | Příprava podkladu před provedením dlažby vysátí podlah | [14 empty] | PP | 2
| Online PSC |  | https://podminky.urs.cz/item/CS_URS_2026_01/771111011 | [14 empty] | Online PSC | 2
| VV |  | KER_01 |  | 426 | [12 empty] | VV | 2 | 2 | True | 0 | ROZPOCET
| VV |  | Mezisoučet |  | 426 | [12 empty] | VV | 2 | 3 | True | 0 | ROZPOCET
| VV |  | ROH-01 | [14 empty] | VV | 2 | 1 | True | 0 | ROZPOCET
| VV |  | P1.1130, P2.2123 | [14 empty] | VV | 2 | 1 | True | 0 | ROZPOCET
| VV |  | 1,75*1,15*2 |  | 4.025 | [12 empty] | VV | 2 | 2 | True | 0 | ROZPOCET
| VV |  | Mezisoučet |  | 4.025 | [12 empty] | VV | 2 | 3 | True | 0 | ROZPOCET
| VV |  | ROH - 02 | [14 empty] | VV | 2 | 1 | True | 0 | ROZPOCET
| VV |  | u schodiště P1 a P2, v místnostech P1.1131 a P2.2124 | [14 empty] | VV | 2 | 1 | True | 0 | ROZPOCET
| VV |  | 8,075+6,629 |  | 14.704 | [12 empty] | VV | 2 | 2 | True | 0 | ROZPOCET
| VV |  | vstup P2.2124 | [14 empty] | VV | 2 | 1 | True | 0 | ROZPOCET
| VV |  | 13,965 |  | 13.965 | [12 empty] | VV | 2 | 2 | True | 0 | ROZPOCET
| VV |  | Mezisoučet |  | 28.669 | [12 empty] | VV | 2 | 3 | True | 0 | ROZPOCET
| VV |  | Součet |  | 458.694 | [12 empty] | VV | 2 | 4 | True | 1 | ROZPOCET
191 | K | 771121011 | Nátěr penetrační na podlahu | m2 | 458.694 |  | 0 | CS ÚRS 2026 01 |  | základní |  | 0 | 0.0003 | 0.13761 | 0 | 0 | 16 | K | 2 |  |  |  | ROZPOCET |  |  |  | 0 | 0 | 0 | 0 | 0 | 1 | 0 | 16 | -1558576588
| PP |  | Příprava podkladu před provedením dlažby nátěr penetrační na podlahu | [14 empty] | PP | 2
| Online PSC |  | https://podminky.urs.cz/item/CS_URS_2026_01/771121011 | [14 empty] | Online PSC | 2
| VV |  | KER_01 |  | 426 | [12 empty] | VV | 2 | 2 | True | 0 | ROZPOCET
| VV |  | Mezisoučet |  | 426 | [12 empty] | VV | 2 | 3 | True | 0 | ROZPOCET
| VV |  | ROH-01 | [14 empty] | VV | 2 | 1 | True | 0 | ROZPOCET
| VV |  | P1.1130, P2.2123 | [14 empty] | VV | 2 | 1 | True | 0 | ROZPOCET
| VV |  | 1,75*1,15*2 |  | 4.025 | [12 empty] | VV | 2 | 2 | True | 0 | ROZPOCET
| VV |  | Mezisoučet |  | 4.025 | [12 empty] | VV | 2 | 3 | True | 0 | ROZPOCET
| VV |  | ROH - 02 | [14 empty] | VV | 2 | 1 | True | 0 | ROZPOCET
| VV |  | u schodiště P1 a P2, v místnostech P1.1131 a P2.2124 | [14 empty] | VV | 2 | 1 | True | 0 | ROZPOCET
| VV |  | 8,075+6,629 |  | 14.704 | [12 empty] | VV | 2 | 2 | True | 0 | ROZPOCET
| VV |  | vstup P2.2124 | [14 empty] | VV | 2 | 1 | True | 0 | ROZPOCET
| VV |  | 13,965 |  | 13.965 | [12 empty] | VV | 2 | 2 | True | 0 | ROZPOCET
| VV |  | Mezisoučet |  | 28.669 | [12 empty] | VV | 2 | 3 | True | 0 | ROZPOCET
| VV |  | Součet |  | 458.694 | [12 empty] | VV | 2 | 4 | True | 1 | ROZPOCET
192 | K | 771151011 | Samonivelační stěrka podlah pevnosti 20 MPa tl do 3 mm | m2 | 458.694 |  | 0 | CS ÚRS 2026 01 |  | základní |  | 0 | 0.004545 | 2.0848 | 0 | 0 | 16 | K | 2 |  |  |  | ROZPOCET |  |  |  | 0 | 0 | 0 | 0 | 0 | 1 | 0 | 16 | -861286329
| PP |  | Příprava podkladu před provedením dlažby samonivelační stěrka min. pevnosti 20 MPa, tloušťky do 3 mm | [14 empty] | PP | 2
| Online PSC |  | https://podminky.urs.cz/item/CS_URS_2026_01/771151011 | [14 empty] | Online PSC | 2
| VV |  | KER_01 |  | 426 | [12 empty] | VV | 2 | 2 | True | 0 | ROZPOCET
| VV |  | Mezisoučet |  | 426 | [12 empty] | VV | 2 | 3 | True | 0 | ROZPOCET
| VV |  | ROH-01 | [14 empty] | VV | 2 | 1 | True | 0 | ROZPOCET
| VV |  | P1.1130, P2.2123 | [14 empty] | VV | 2 | 1 | True | 0 | ROZPOCET
| VV |  | 1,75*1,15*2 |  | 4.025 | [12 empty] | VV | 2 | 2 | True | 0 | ROZPOCET
| VV |  | Mezisoučet |  | 4.025 | [12 empty] | VV | 2 | 3 | True | 0 | ROZPOCET
| VV |  | ROH - 02 | [14 empty] | VV | 2 | 1 | True | 0 | ROZPOCET
| VV |  | u schodiště P1 a P2, v místnostech P1.1131 a P2.2124 | [14 empty] | VV | 2 | 1 | True | 0 | ROZPOCET
| VV |  | 8,075+6,629 |  | 14.704 | [12 empty] | VV | 2 | 2 | True | 0 | ROZPOCET
| VV |  | vstup P2.2124 | [14 empty] | VV | 2 | 1 | True | 0 | ROZPOCET
| VV |  | 13,965 |  | 13.965 | [12 empty] | VV | 2 | 2 | True | 0 | ROZPOCET
| VV |  | Mezisoučet |  | 28.669 | [12 empty] | VV | 2 | 3 | True | 0 | ROZPOCET
| VV |  | Součet |  | 458.694 | [12 empty] | VV | 2 | 4 | True | 1 | ROZPOCET
193 | K | 771574413 | Montáž podlah keramických hladkých lepených cementovým flexibilním lepidlem přes 2 do 4 ks/m2 | m2 | 426 |  | 0 | CS ÚRS 2026 01 |  | základní |  | 0 | 0.009028 | 3.8459 | 0 | 0 | 16 | K | 2 |  |  |  | ROZPOCET |  |  |  | 0 | 0 | 0 | 0 | 0 | 1 | 0 | 16 | 640725332
| PP |  | Montáž podlah z dlaždic keramických lepených cementovým flexibilním lepidlem hladkých, tloušťky do 10 mm přes 2 do 4 ks/m2 | [14 empty] | PP | 2
| Online PSC |  | https://podminky.urs.cz/item/CS_URS_2026_01/771574413 | [14 empty] | Online PSC | 2
| VV |  | PAVILON 1 | [14 empty] | VV | 2 | 1 | True | 0 | ROZPOCET
| VV |  | 21,2"1NP |  | 21.2 | [12 empty] | VV | 2 | 2 | True | 0 | ROZPOCET
| VV |  | 39,3"2NP |  | 39.3 | [12 empty] | VV | 2 | 2 | True | 0 | ROZPOCET
| VV |  | 24,78"3NP |  | 24.78 | [12 empty] | VV | 2 | 2 | True | 0 | ROZPOCET
| VV |  | 39,22"4NP |  | 39.22 | [12 empty] | VV | 2 | 2 | True | 0 | ROZPOCET
| VV |  | 24,2"5NP |  | 24.2 | [12 empty] | VV | 2 | 2 | True | 0 | ROZPOCET
| VV |  | Mezisoučet |  | 148.7 | [12 empty] | VV | 2 | 3 | True | 0 | ROZPOCET
| VV |  | PAVILON 2 | [14 empty] | VV | 2 | 1 | True | 0 | ROZPOCET
| VV |  | 5,09"1NP |  | 5.09 | [12 empty] | VV | 2 | 2 | True | 0 | ROZPOCET
| VV |  | 38,73"2NP |  | 38.73 | [12 empty] | VV | 2 | 2 | True | 0 | ROZPOCET
| VV |  | 24"3NP |  | 24 | [12 empty] | VV | 2 | 2 | True | 0 | ROZPOCET
| VV |  | 38,54"4NP |  | 38.54 | [12 empty] | VV | 2 | 2 | True | 0 | ROZPOCET
| VV |  | 23,87"5NP |  | 23.87 | [12 empty] | VV | 2 | 2 | True | 0 | ROZPOCET
| VV |  | Mezisoučet |  | 130.23 | [12 empty] | VV | 2 | 3 | True | 0 | ROZPOCET
| VV |  | PAVILON 3 | [14 empty] | VV | 2 | 1 | True | 0 | ROZPOCET
| VV |  | 30,87"1NP |  | 30.87 | [12 empty] | VV | 2 | 2 | True | 0 | ROZPOCET
| VV |  | 28,13"2NP |  | 28.13 | [12 empty] | VV | 2 | 2 | True | 0 | ROZPOCET
| VV |  | 24,24"3NP |  | 24.24 | [12 empty] | VV | 2 | 2 | True | 0 | ROZPOCET
| VV |  | 39,59"4NP |  | 39.59 | [12 empty] | VV | 2 | 2 | True | 0 | ROZPOCET
| VV |  | 24,24"5NP |  | 24.24 | [12 empty] | VV | 2 | 2 | True | 0 | ROZPOCET
| VV |  | Mezisoučet |  | 147.07 | [12 empty] | VV | 2 | 3 | True | 0 | ROZPOCET
| VV | KER_01 | Součet |  | 426 | [12 empty] | VV | 2 | 4 | True | 1 | ROZPOCET
194 | M | 5976111R | dlažba keramická slinutá mrazuvzdorná R11/B povrch hladký/matný tl do 10mm přes 2 do 4ks/m2 | m2 | 468.6 |  | 0 | Vlastní položka |  | základní |  | 0 | 0.022 | 10.3092 | 0 | 0 | 32 | M | 2 |  |  |  | ROZPOCET |  |  |  | 0 | 0 | 0 | 0 | 0 | 1 | 0 | 16 | -1271175878
| PP |  | dlažba keramická slinutá mrazuvzdorná R11/B povrch hladký/matný tl do 10mm přes 2 do 4ks/m2 | [14 empty] | PP | 2
| P |  | Poznámka k položce: glazovaná, rektifikovaná, velkoformátová keramická dlažba, tmavě šedá barevnost, protiskluznost R11/B, třída odolnosti PEI4 | [14 empty] | P | 2
| VV |  | KER_01 |  | 426 | [12 empty] | VV | 2 | 2 | True | 1 | ROZPOCET
| VV |  | 426*1,1 'Přepočtené koeficientem množství |  | 468.6 | [12 empty] | VV | 2 | 2 | False | 1 | ROZPOCET
195 | K | 771591112 | Izolace pod dlažbu nátěrem nebo stěrkou ve dvou vrstvách | m2 | 426 |  | 0 | CS ÚRS 2026 01 |  | základní |  | 0 | 0.0015 | 0.639 | 0 | 0 | 16 | K | 2 |  |  |  | ROZPOCET |  |  |  | 0 | 0 | 0 | 0 | 0 | 1 | 0 | 16 | 501753792
| PP |  | Izolace podlahy pod dlažbu nátěrem nebo stěrkou ve dvou vrstvách | [14 empty] | PP | 2
| Online PSC |  | https://podminky.urs.cz/item/CS_URS_2026_01/771591112 | [14 empty] | Online PSC | 2
| VV |  | KER_01 |  | 426 | [12 empty] | VV | 2 | 2 | True | 1 | ROZPOCET
196 | K | 771161021 | Montáž profilu ukončujícího pro plynulý přechod (dlažby s kobercem apod.) | m | 2.7 |  | 0 | CS ÚRS 2026 01 |  | základní |  | 0 | 0.0002 | 0.00054 | 0 | 0 | 16 | K | 2 |  |  |  | ROZPOCET |  |  |  | 0 | 0 | 0 | 0 | 0 | 1 | 0 | 16 | 1215335696
| PP |  | Příprava podkladu před provedením dlažby montáž profilu ukončujícího profilu pro plynulý přechod (dlažba-koberec apod.) | [14 empty] | PP | 2
| Online PSC |  | https://podminky.urs.cz/item/CS_URS_2026_01/771161021 | [14 empty] | Online PSC | 2
| VV |  | 3*0,9"01.Xn-12 |  | 2.7 | [12 empty] | VV | 2 | 2 | True | 1 | ROZPOCET
197 | M | 01.Xn-12 | PŘECHODOVÁ NEREZOVÁ LIŠTA - plochá, samolepící, nerez AISI 430, nerez kartáč, Šířka: 150 mm, Síla materiálu: 1 mm | m | 2.916 |  | 0 | Vlastní položka |  | základní |  | 0 | 0.0004 | 0.0011664 | 0 | 0 | 32 | M | 2 |  |  |  | ROZPOCET |  |  |  | 0 | 0 | 0 | 0 | 0 | 1 | 0 | 16 | 475087076
| PP |  | PŘECHODOVÁ NEREZOVÁ LIŠTA - plochá, samolepící, nerez AISI 430, nerez kartáč, Šířka: 150 mm, Síla materiálu: 1 mm | [14 empty] | PP | 2
| VV |  | 2,7*1,08 'Přepočtené koeficientem množství |  | 2.916 | [12 empty] | VV | 2 | 2 | False | 1 | ROZPOCET
198 | K | 998771103 | Přesun hmot tonážní pro podlahy z dlaždic v objektech v přes 12 do 24 m | t | 17.018 |  | 0 | CS ÚRS 2026 01 |  | základní |  | 0 | 0 | 0 | 0 | 0 | 16 | K | 2 |  |  |  | ROZPOCET |  |  |  | 0 | 0 | 0 | 0 | 0 | 1 | 0 | 16 | -439297385
| PP |  | Přesun hmot pro podlahy z dlaždic stanovený z hmotnosti přesunovaného materiálu vodorovná dopravní vzdálenost do 50 m základní v objektech výšky přes 12 do 24 m | [14 empty] | PP | 2
| Online PSC |  | https://podminky.urs.cz/item/CS_URS_2026_01/998771103 | [14 empty] | Online PSC | 2
| D | 776 | Podlahy povlakové |  |  |  | 0 |  |  |  |  | 0 |  | 0 |  | 0.60861 | 2 | D | 1 |  |  |  | ROZPOCET | [9 empty] | 0
199 | K | 776201812 | Demontáž lepených povlakových podlah s podložkou ručně | m2 | 189.47 |  | 0 | CS ÚRS 2026 01 |  | základní |  | 0 | 0 | 0 | 0.003 | 0.56841 | 16 | K | 2 |  |  |  | ROZPOCET |  |  |  | 0 | 0 | 0 | 0 | 0 | 1 | 0 | 16 | 390093874
| PP |  | Demontáž povlakových podlahovin lepených ručně s podložkou | [14 empty] | PP | 2
| Online PSC |  | https://podminky.urs.cz/item/CS_URS_2026_01/776201812 | [14 empty] | Online PSC | 2
| VV |  | 189,47"PAVILON 1 - SI.05 |  | 189.47 | [12 empty] | VV | 2 | 2 | True | 1 | ROZPOCET
200 | K | 776410811 | Odstranění soklíků a lišt pryžových nebo plastových | m | 133.995 |  | 0 | CS ÚRS 2026 01 |  | základní |  | 0 | 0 | 0 | 0.0003 | 0.040198 | 16 | K | 2 |  |  |  | ROZPOCET |  |  |  | 0 | 0 | 0 | 0 | 0 | 1 | 0 | 16 | 132337841
| PP |  | Demontáž soklíků nebo lišt pryžových nebo plastových | [14 empty] | PP | 2
| Online PSC |  | https://podminky.urs.cz/item/CS_URS_2026_01/776410811 | [14 empty] | Online PSC | 2
| VV |  | P1.1117 | [14 empty] | VV | 2 | 1 | True | 0 | ROZPOCET
| VV |  | 92 |  | 92 | [12 empty] | VV | 2 | 2 | True | 0 | ROZPOCET
| VV |  | P1.1127 | [14 empty] | VV | 2 | 1 | True | 0 | ROZPOCET
| VV |  | 41,995 |  | 41.995 | [12 empty] | VV | 2 | 2 | True | 0 | ROZPOCET
| VV |  | Součet |  | 133.995 | [12 empty] | VV | 2 | 4 | True | 1 | ROZPOCET
| D | 777 | Podlahy lité |  |  |  | 0 |  |  |  |  | 0 |  | 59.8048 |  | 0 | 2 | D | 1 |  |  |  | ROZPOCET | [9 empty] | 0
201 | K | 771121011 | Nátěr penetrační na podlahu | m2 | 4261.48 |  | 0 | CS ÚRS 2026 01 |  | základní |  | 0 | 0.0003 | 1.2784 | 0 | 0 | 16 | K | 2 |  |  |  | ROZPOCET |  |  |  | 0 | 0 | 0 | 0 | 0 | 1 | 0 | 16 | -824614898
| PP |  | Příprava podkladu před provedením dlažby nátěr penetrační na podlahu | [14 empty] | PP | 2
| Online PSC |  | https://podminky.urs.cz/item/CS_URS_2026_01/771121011 | [14 empty] | Online PSC | 2
| VV |  | PUR_1 |  | 4261.48 | [12 empty] | VV | 2 | 2 | True | 1 | ROZPOCET
202 | K | 771151011 | Samonivelační stěrka podlah pevnosti 20 MPa tl do 3 mm | m2 | 4261.48 |  | 0 | CS ÚRS 2026 01 |  | základní |  | 0 | 0.004545 | 19.3684 | 0 | 0 | 16 | K | 2 |  |  |  | ROZPOCET |  |  |  | 0 | 0 | 0 | 0 | 0 | 1 | 0 | 16 | 1140678801
| PP |  | Příprava podkladu před provedením dlažby samonivelační stěrka min. pevnosti 20 MPa, tloušťky do 3 mm | [14 empty] | PP | 2
| Online PSC |  | https://podminky.urs.cz/item/CS_URS_2026_01/771151011 | [14 empty] | Online PSC | 2
| VV |  | PUR_1 |  | 4261.48 | [12 empty] | VV | 2 | 2 | True | 1 | ROZPOCET
203 | K | 777111111 | Vysátí podkladu před provedením lité podlahy | m2 | 4261.48 |  | 0 | CS ÚRS 2026 01 |  | základní |  | 0 | 0 | 0 | 0 | 0 | 16 | K | 2 |  |  |  | ROZPOCET |  |  |  | 0 | 0 | 0 | 0 | 0 | 1 | 0 | 16 | 1193055034
| PP |  | Příprava podkladu před provedením litých podlah vysátí | [14 empty] | PP | 2
| Online PSC |  | https://podminky.urs.cz/item/CS_URS_2026_01/777111111 | [14 empty] | Online PSC | 2
| VV |  | PUR - 1 (SI.04 + SI.05) | [14 empty] | VV | 2 | 1 | True | 0 | ROZPOCET
| VV |  | PUR_1 |  | 4261.48 | [12 empty] | VV | 2 | 2 | True | 0 | ROZPOCET
| VV |  | Součet |  | 4261.48 | [12 empty] | VV | 2 | 4 | True | 1 | ROZPOCET
204 | K | 777111123 | Strojní broušení podkladu před provedením lité podlahy | m2 | 4261.48 |  | 0 | CS ÚRS 2026 01 |  | základní |  | 0 | 3.88e-05 | 0.16535 | 0 | 0 | 16 | K | 2 |  |  |  | ROZPOCET |  |  |  | 0 | 0 | 0 | 0 | 0 | 1 | 0 | 16 | -218073273
| PP |  | Příprava podkladu před provedením litých podlah obroušení strojní | [14 empty] | PP | 2
| Online PSC |  | https://podminky.urs.cz/item/CS_URS_2026_01/777111123 | [14 empty] | Online PSC | 2
| VV |  | PUR - 1 (SI.04 + SI.05) | [14 empty] | VV | 2 | 1 | True | 0 | ROZPOCET
| VV |  | PUR_1 |  | 4261.48 | [12 empty] | VV | 2 | 2 | True | 0 | ROZPOCET
| VV |  | Součet |  | 4261.48 | [12 empty] | VV | 2 | 4 | True | 1 | ROZPOCET
205 | K | 777131113 | Penetrační polyuretanový nátěr podlahy na vlhký nebo nenasákavý podklad | m2 | 4261.48 |  | 0 | CS ÚRS 2026 01 |  | základní |  | 0 | 0.0002 | 0.8523 | 0 | 0 | 16 | K | 2 |  |  |  | ROZPOCET |  |  |  | 0 | 0 | 0 | 0 | 0 | 1 | 0 | 16 | -9058900
| PP |  | Penetrační nátěr podlahy polyuretanový na podklad vlhký nebo s nízkou nasákavostí | [14 empty] | PP | 2
| Online PSC |  | https://podminky.urs.cz/item/CS_URS_2026_01/777131113 | [14 empty] | Online PSC | 2
| VV |  | PUR - 1 (SI.04 + SI.05) | [14 empty] | VV | 2 | 1 | True | 0 | ROZPOCET
| VV |  | PUR_1 |  | 4261.48 | [12 empty] | VV | 2 | 2 | True | 0 | ROZPOCET
| VV |  | Součet |  | 4261.48 | [12 empty] | VV | 2 | 4 | True | 1 | ROZPOCET
206 | K | 777511107 | Protiskluzná úprava prosyp krycí stěrky lité podlahy pískem | m2 | 4261.48 |  | 0 | CS ÚRS 2026 01 |  | základní |  | 0 | 0.004 | 17.0459 | 0 | 0 | 16 | K | 2 |  |  |  | ROZPOCET |  |  |  | 0 | 0 | 0 | 0 | 0 | 1 | 0 | 16 | -139524218
| PP |  | Krycí stěrka dekorativní polyuretanová, tloušťky protiskluzná úprava prosyp pískem | [14 empty] | PP | 2
| Online PSC |  | https://podminky.urs.cz/item/CS_URS_2026_01/777511107 | [14 empty] | Online PSC | 2
| VV |  | PUR - 1 (SI.04 + SI.05) | [14 empty] | VV | 2 | 1 | True | 0 | ROZPOCET
| VV |  | PUR_1 |  | 4261.48 | [12 empty] | VV | 2 | 2 | True | 0 | ROZPOCET
| VV |  | Součet |  | 4261.48 | [12 empty] | VV | 2 | 4 | True | 1 | ROZPOCET
207 | K | 777521105 | Krycí polyuretanová stěrka tloušťky do 3 mm dekorativní lité podlahy | m2 | 4261.48 |  | 0 | CS ÚRS 2026 01 |  | základní |  | 0 | 0.0048 | 20.4551 | 0 | 0 | 16 | K | 2 |  |  |  | ROZPOCET |  |  |  | 0 | 0 | 0 | 0 | 0 | 1 | 0 | 16 | -396162554
| PP |  | Krycí stěrka dekorativní polyuretanová, tloušťky přes 2 do 3 mm | [14 empty] | PP | 2
| Online PSC |  | https://podminky.urs.cz/item/CS_URS_2026_01/777521105 | [14 empty] | Online PSC | 2
| VV |  | PUR - 1 (SI.04 + SI.05) | [14 empty] | VV | 2 | 1 | True | 0 | ROZPOCET
| VV |  | PAVILON 1 | [14 empty] | VV | 2 | 1 | True | 0 | ROZPOCET
| VV |  | 263,35+121,93"1NP |  | 385.28 | [12 empty] | VV | 2 | 2 | True | 0 | ROZPOCET
| VV |  | 240,79"2NP |  | 240.79 | [12 empty] | VV | 2 | 2 | True | 0 | ROZPOCET
| VV |  | 214,74"3NP |  | 214.74 | [12 empty] | VV | 2 | 2 | True | 0 | ROZPOCET
| VV |  | 214,74"4NP |  | 214.74 | [12 empty] | VV | 2 | 2 | True | 0 | ROZPOCET
| VV |  | 214,37"5NP |  | 214.37 | [12 empty] | VV | 2 | 2 | True | 0 | ROZPOCET
| VV |  | Mezisoučet |  | 1269.92 | [12 empty] | VV | 2 | 3 | True | 0 | ROZPOCET
| VV |  | PAVILON 2 | [14 empty] | VV | 2 | 1 | True | 0 | ROZPOCET
| VV |  | 291,78+125,04"1NP |  | 416.82 | [12 empty] | VV | 2 | 2 | True | 0 | ROZPOCET
| VV |  | 267,31"2NP |  | 267.31 | [12 empty] | VV | 2 | 2 | True | 0 | ROZPOCET
| VV |  | 214,76"3NP |  | 214.76 | [12 empty] | VV | 2 | 2 | True | 0 | ROZPOCET
| VV |  | 214,74"4NP |  | 214.74 | [12 empty] | VV | 2 | 2 | True | 0 | ROZPOCET
| VV |  | 203,5"5NP |  | 203.5 | [12 empty] | VV | 2 | 2 | True | 0 | ROZPOCET
| VV |  | Mezisoučet |  | 1317.13 | [12 empty] | VV | 2 | 3 | True | 0 | ROZPOCET
| VV |  | PAVILON 3 | [14 empty] | VV | 2 | 1 | True | 0 | ROZPOCET
| VV |  | 329,75+61,64"1NP |  | 391.39 | [12 empty] | VV | 2 | 2 | True | 0 | ROZPOCET
| VV |  | 224,88"2NP |  | 224.88 | [12 empty] | VV | 2 | 2 | True | 0 | ROZPOCET
| VV |  | 214,74"3NP |  | 214.74 | [12 empty] | VV | 2 | 2 | True | 0 | ROZPOCET
| VV |  | 212,5"4NP |  | 212.5 | [12 empty] | VV | 2 | 2 | True | 0 | ROZPOCET
| VV |  | 212,13"5NP |  | 212.13 | [12 empty] | VV | 2 | 2 | True | 0 | ROZPOCET
| VV |  | Mezisoučet |  | 1255.64 | [12 empty] | VV | 2 | 3 | True | 0 | ROZPOCET
| VV |  | ŠATNY | [14 empty] | VV | 2 | 1 | True | 0 | ROZPOCET
| VV |  | S.1102 | [14 empty] | VV | 2 | 1 | True | 0 | ROZPOCET
| VV |  | 83,62 |  | 83.62 | [12 empty] | VV | 2 | 2 | True | 0 | ROZPOCET
| VV |  | S.1103 | [14 empty] | VV | 2 | 1 | True | 0 | ROZPOCET
| VV |  | 84,17 |  | 84.17 | [12 empty] | VV | 2 | 2 | True | 0 | ROZPOCET
| VV |  | S.2102 | [14 empty] | VV | 2 | 1 | True | 0 | ROZPOCET
| VV |  | 83,88 |  | 83.88 | [12 empty] | VV | 2 | 2 | True | 0 | ROZPOCET
| VV |  | S.2103 | [14 empty] | VV | 2 | 1 | True | 0 | ROZPOCET
| VV |  | 83,03 |  | 83.03 | [12 empty] | VV | 2 | 2 | True | 0 | ROZPOCET
| VV |  | S.3102 | [14 empty] | VV | 2 | 1 | True | 0 | ROZPOCET
| VV |  | 84,09 |  | 84.09 | [12 empty] | VV | 2 | 2 | True | 0 | ROZPOCET
| VV |  | Mezisoučet |  | 418.79 | [12 empty] | VV | 2 | 3 | True | 0 | ROZPOCET
| VV | PUR_1 | Součet |  | 4261.48 | [12 empty] | VV | 2 | 4 | True | 1 | ROZPOCET
208 | K | 777622101 | Uzavírací polyuretanový barevný nátěr podlahy | m2 | 4261.48 |  | 0 | CS ÚRS 2026 01 |  | základní |  | 0 | 0.00015 | 0.63922 | 0 | 0 | 16 | K | 2 |  |  |  | ROZPOCET |  |  |  | 0 | 0 | 0 | 0 | 0 | 1 | 0 | 16 | 195210073
| PP |  | Uzavírací nátěr podlahy polyuretanový barevný | [14 empty] | PP | 2
| Online PSC |  | https://podminky.urs.cz/item/CS_URS_2026_01/777622101 | [14 empty] | Online PSC | 2
| VV |  | PUR_1 |  | 4261.48 | [12 empty] | VV | 2 | 2 | True | 1 | ROZPOCET
209 | K | 998777113 | Přesun hmot tonážní pro podlahy lité s omezením mechanizace v objektech v přes 12 do 24 m | t | 59.805 |  | 0 | CS ÚRS 2026 01 |  | základní |  | 0 | 0 | 0 | 0 | 0 | 16 | K | 2 |  |  |  | ROZPOCET |  |  |  | 0 | 0 | 0 | 0 | 0 | 1 | 0 | 16 | 662787030
| PP |  | Přesun hmot pro podlahy lité stanovený z hmotnosti přesunovaného materiálu vodorovná dopravní vzdálenost do 50 m s omezením mechanizace v objektech výšky přes 12 do 24 m | [14 empty] | PP | 2
| Online PSC |  | https://podminky.urs.cz/item/CS_URS_2026_01/998777113 | [14 empty] | Online PSC | 2
| D | 781 | Dokončovací práce - obklady |  |  |  | 0 |  |  |  |  | 0 |  | 51.8979 |  | 33.4679 | 2 | D | 1 |  |  |  | ROZPOCET | [9 empty] | 0
210 | K | 781111011 | Ometení (oprášení) stěny při přípravě podkladu | m2 | 1712.004 |  | 0 | CS ÚRS 2026 01 |  | základní |  | 0 | 0 | 0 | 0 | 0 | 16 | K | 2 |  |  |  | ROZPOCET |  |  |  | 0 | 0 | 0 | 0 | 0 | 1 | 0 | 16 | -1596028038
| PP |  | Příprava podkladu před provedením obkladu oprášení (ometení) stěny | [14 empty] | PP | 2
| Online PSC |  | https://podminky.urs.cz/item/CS_URS_2026_01/781111011 | [14 empty] | Online PSC | 2
| VV |  | KER02 |  | 1712.004 | [12 empty] | VV | 2 | 2 | True | 1 | ROZPOCET
211 | K | 781121011 | Nátěr penetrační na stěnu | m2 | 1712.004 |  | 0 | CS ÚRS 2026 01 |  | základní |  | 0 | 0.0003 | 0.5136 | 0 | 0 | 16 | K | 2 |  |  |  | ROZPOCET |  |  |  | 0 | 0 | 0 | 0 | 0 | 1 | 0 | 16 | -2041479280
| PP |  | Příprava podkladu před provedením obkladu nátěr penetrační na stěnu | [14 empty] | PP | 2
| Online PSC |  | https://podminky.urs.cz/item/CS_URS_2026_01/781121011 | [14 empty] | Online PSC | 2
| VV |  | KER02 |  | 1712.004 | [12 empty] | VV | 2 | 2 | True | 1 | ROZPOCET
212 | K | 781472214 | Montáž obkladů keramických hladkých lepených cementovým flexibilním lepidlem přes 4 do 6 ks/m2 | m2 | 1712.004 |  | 0 | CS ÚRS 2026 01 |  | základní |  | 0 | 0.009088 | 15.5587 | 0 | 0 | 16 | K | 2 |  |  |  | ROZPOCET |  |  |  | 0 | 0 | 0 | 0 | 0 | 1 | 0 | 16 | 1163557714
| PP |  | Montáž keramických obkladů stěn lepených cementovým flexibilním lepidlem hladkých přes 4 do 6 ks/m2 | [14 empty] | PP | 2
| Online PSC |  | https://podminky.urs.cz/item/CS_URS_2026_01/781472214 | [14 empty] | Online PSC | 2
| VV |  | PAVILON 1 | [14 empty] | VV | 2 | 1 | True | 0 | ROZPOCET
| VV |  | P1.1124 | [14 empty] | VV | 2 | 1 | True | 0 | ROZPOCET
| VV |  | 2,3*14,48 |  | 33.304 | [12 empty] | VV | 2 | 2 | True | 0 | ROZPOCET
| VV |  | P1.1125 | [14 empty] | VV | 2 | 1 | True | 0 | ROZPOCET
| VV |  | 2,3*19,049 |  | 43.813 | [12 empty] | VV | 2 | 2 | True | 0 | ROZPOCET
| VV |  | P1.1210 | [14 empty] | VV | 2 | 1 | True | 0 | ROZPOCET
| VV |  | 2,3*24,24 |  | 55.752 | [12 empty] | VV | 2 | 2 | True | 0 | ROZPOCET
| VV |  | P1.1211 | [14 empty] | VV | 2 | 1 | True | 0 | ROZPOCET
| VV |  | 2,3*7,2 |  | 16.56 | [12 empty] | VV | 2 | 2 | True | 0 | ROZPOCET
| VV |  | P1.1212 | [14 empty] | VV | 2 | 1 | True | 0 | ROZPOCET
| VV |  | 2,3*20,609 |  | 47.401 | [12 empty] | VV | 2 | 2 | True | 0 | ROZPOCET
| VV |  | P1.1217 | [14 empty] | VV | 2 | 1 | True | 0 | ROZPOCET
| VV |  | 2,3*9,21 |  | 21.183 | [12 empty] | VV | 2 | 2 | True | 0 | ROZPOCET
| VV |  | P1.1311a | [14 empty] | VV | 2 | 1 | True | 0 | ROZPOCET
| VV |  | 2,3*9,49 |  | 21.827 | [12 empty] | VV | 2 | 2 | True | 0 | ROZPOCET
| VV |  | P1.1314 | [14 empty] | VV | 2 | 1 | True | 0 | ROZPOCET
| VV |  | 2,3*26,21 |  | 60.283 | [12 empty] | VV | 2 | 2 | True | 0 | ROZPOCET
| VV |  | P1.1315 | [14 empty] | VV | 2 | 1 | True | 0 | ROZPOCET
| VV |  | 2,3*9,21 |  | 21.183 | [12 empty] | VV | 2 | 2 | True | 0 | ROZPOCET
| VV |  | P1.1411 | [14 empty] | VV | 2 | 1 | True | 0 | ROZPOCET
| VV |  | 2,3*24,24 |  | 55.752 | [12 empty] | VV | 2 | 2 | True | 0 | ROZPOCET
| VV |  | P1.1412 | [14 empty] | VV | 2 | 1 | True | 0 | ROZPOCET
| VV |  | 2,3*7,11 |  | 16.353 | [12 empty] | VV | 2 | 2 | True | 0 | ROZPOCET
| VV |  | P1.1413 | [14 empty] | VV | 2 | 1 | True | 0 | ROZPOCET
| VV |  | 2,3*20,611 |  | 47.405 | [12 empty] | VV | 2 | 2 | True | 0 | ROZPOCET
| VV |  | P1.1414 | [14 empty] | VV | 2 | 1 | True | 0 | ROZPOCET
| VV |  | 2,3*9,21 |  | 21.183 | [12 empty] | VV | 2 | 2 | True | 0 | ROZPOCET
| VV |  | P1.1513a | [14 empty] | VV | 2 | 1 | True | 0 | ROZPOCET
| VV |  | 2,3*8,99 |  | 20.677 | [12 empty] | VV | 2 | 2 | True | 0 | ROZPOCET
| VV |  | P1.1516 | [14 empty] | VV | 2 | 1 | True | 0 | ROZPOCET
| VV |  | 2,3*20,614 |  | 47.412 | [12 empty] | VV | 2 | 2 | True | 0 | ROZPOCET
| VV |  | P1.1517 | [14 empty] | VV | 2 | 1 | True | 0 | ROZPOCET
| VV |  | 2,3*9,21 |  | 21.183 | [12 empty] | VV | 2 | 2 | True | 0 | ROZPOCET
| VV |  | Mezisoučet |  | 551.271 | [12 empty] | VV | 2 | 3 | True | 0 | ROZPOCET
| VV |  | PAVILON 2 | [14 empty] | VV | 2 | 1 | True | 0 | ROZPOCET
| VV |  | P2.2113 | [14 empty] | VV | 2 | 1 | True | 0 | ROZPOCET
| VV |  | 2,3*4,65 |  | 10.695 | [12 empty] | VV | 2 | 2 | True | 0 | ROZPOCET
| VV |  | P2.2115a | [14 empty] | VV | 2 | 1 | True | 0 | ROZPOCET
| VV |  | 2,3*9,02 |  | 20.746 | [12 empty] | VV | 2 | 2 | True | 0 | ROZPOCET
| VV |  | P2.2213 | [14 empty] | VV | 2 | 1 | True | 0 | ROZPOCET
| VV |  | 2,3*29,41 |  | 67.643 | [12 empty] | VV | 2 | 2 | True | 0 | ROZPOCET
| VV |  | P2.2214 | [14 empty] | VV | 2 | 1 | True | 0 | ROZPOCET
| VV |  | 2,3*7,17 |  | 16.491 | [12 empty] | VV | 2 | 2 | True | 0 | ROZPOCET
| VV |  | P2.2215 | [14 empty] | VV | 2 | 1 | True | 0 | ROZPOCET
| VV |  | 2,3*25,608 |  | 58.898 | [12 empty] | VV | 2 | 2 | True | 0 | ROZPOCET
| VV |  | P2.2216 | [14 empty] | VV | 2 | 1 | True | 0 | ROZPOCET
| VV |  | 2,3*9,21 |  | 21.183 | [12 empty] | VV | 2 | 2 | True | 0 | ROZPOCET
| VV |  | P2.2312a | [14 empty] | VV | 2 | 1 | True | 0 | ROZPOCET
| VV |  | 2,3*8,96 |  | 20.608 | [12 empty] | VV | 2 | 2 | True | 0 | ROZPOCET
| VV |  | P2.2315 | [14 empty] | VV | 2 | 1 | True | 0 | ROZPOCET
| VV |  | 2,3*25,61 |  | 58.903 | [12 empty] | VV | 2 | 2 | True | 0 | ROZPOCET
| VV |  | P2.2316 | [14 empty] | VV | 2 | 1 | True | 0 | ROZPOCET
| VV |  | 2,3*9,21 |  | 21.183 | [12 empty] | VV | 2 | 2 | True | 0 | ROZPOCET
| VV |  | P2.2413 | [14 empty] | VV | 2 | 1 | True | 0 | ROZPOCET
| VV |  | 2,3*24,01 |  | 55.223 | [12 empty] | VV | 2 | 2 | True | 0 | ROZPOCET
| VV |  | P2.2414 | [14 empty] | VV | 2 | 1 | True | 0 | ROZPOCET
| VV |  | 2,3*7,11 |  | 16.353 | [12 empty] | VV | 2 | 2 | True | 0 | ROZPOCET
| VV |  | P2.2415 | [14 empty] | VV | 2 | 1 | True | 0 | ROZPOCET
| VV |  | 2,3*20,407 |  | 46.936 | [12 empty] | VV | 2 | 2 | True | 0 | ROZPOCET
| VV |  | P2.2416 | [14 empty] | VV | 2 | 1 | True | 0 | ROZPOCET
| VV |  | 2,3*9,213 |  | 21.19 | [12 empty] | VV | 2 | 2 | True | 0 | ROZPOCET
| VV |  | P2.2510a | [14 empty] | VV | 2 | 1 | True | 0 | ROZPOCET
| VV |  | 2,3*8,96 |  | 20.608 | [12 empty] | VV | 2 | 2 | True | 0 | ROZPOCET
| VV |  | P2.2515 | [14 empty] | VV | 2 | 1 | True | 0 | ROZPOCET
| VV |  | 2,3*20,41 |  | 46.943 | [12 empty] | VV | 2 | 2 | True | 0 | ROZPOCET
| VV |  | P2.2516 | [14 empty] | VV | 2 | 1 | True | 0 | ROZPOCET
| VV |  | 2,3*9,209 |  | 21.181 | [12 empty] | VV | 2 | 2 | True | 0 | ROZPOCET
| VV |  | Mezisoučet |  | 524.784 | [12 empty] | VV | 2 | 3 | True | 0 | ROZPOCET
| VV |  | PAVILON 3 | [14 empty] | VV | 2 | 1 | True | 0 | ROZPOCET
| VV |  | P3.3111 | [14 empty] | VV | 2 | 1 | True | 0 | ROZPOCET
| VV |  | 2,3*17,478 |  | 40.199 | [12 empty] | VV | 2 | 2 | True | 0 | ROZPOCET
| VV |  | P3.3111a | [14 empty] | VV | 2 | 1 | True | 0 | ROZPOCET
| VV |  | 2,3*9,308 |  | 21.408 | [12 empty] | VV | 2 | 2 | True | 0 | ROZPOCET
| VV |  | P3.3113 | [14 empty] | VV | 2 | 1 | True | 0 | ROZPOCET
| VV |  | 2,3*15,97 |  | 36.731 | [12 empty] | VV | 2 | 2 | True | 0 | ROZPOCET
| VV |  | P3.3114 | [14 empty] | VV | 2 | 1 | True | 0 | ROZPOCET
| VV |  | 2,3*19,449 |  | 44.733 | [12 empty] | VV | 2 | 2 | True | 0 | ROZPOCET
| VV |  | P3.3211 | [14 empty] | VV | 2 | 1 | True | 0 | ROZPOCET
| VV |  | 2,3*7,14 |  | 16.422 | [12 empty] | VV | 2 | 2 | True | 0 | ROZPOCET
| VV |  | P3.3212 | [14 empty] | VV | 2 | 1 | True | 0 | ROZPOCET
| VV |  | 2,3*17,495 |  | 40.239 | [12 empty] | VV | 2 | 2 | True | 0 | ROZPOCET
| VV |  | P3.3213 | [14 empty] | VV | 2 | 1 | True | 0 | ROZPOCET
| VV |  | 2,3*16,59 |  | 38.157 | [12 empty] | VV | 2 | 2 | True | 0 | ROZPOCET
| VV |  | P3.3214 | [14 empty] | VV | 2 | 1 | True | 0 | ROZPOCET
| VV |  | 2,3*17,19 |  | 39.537 | [12 empty] | VV | 2 | 2 | True | 0 | ROZPOCET
| VV |  | P3.3310a | [14 empty] | VV | 2 | 1 | True | 0 | ROZPOCET
| VV |  | 2,3*9,02 |  | 20.746 | [12 empty] | VV | 2 | 2 | True | 0 | ROZPOCET
| VV |  | P3.3313 | [14 empty] | VV | 2 | 1 | True | 0 | ROZPOCET
| VV |  | 2,3*26,211 |  | 60.285 | [12 empty] | VV | 2 | 2 | True | 0 | ROZPOCET
| VV |  | P3.3314 | [14 empty] | VV | 2 | 1 | True | 0 | ROZPOCET
| VV |  | 2,3*9,21 |  | 21.183 | [12 empty] | VV | 2 | 2 | True | 0 | ROZPOCET
| VV |  | P3.3413 | [14 empty] | VV | 2 | 1 | True | 0 | ROZPOCET
| VV |  | 2,3*29,981 |  | 68.956 | [12 empty] | VV | 2 | 2 | True | 0 | ROZPOCET
| VV |  | P3.3414 | [14 empty] | VV | 2 | 1 | True | 0 | ROZPOCET
| VV |  | 2,3*7,2 |  | 16.56 | [12 empty] | VV | 2 | 2 | True | 0 | ROZPOCET
| VV |  | P3.3415 | [14 empty] | VV | 2 | 1 | True | 0 | ROZPOCET
| VV |  | 2,3*26,21 |  | 60.283 | [12 empty] | VV | 2 | 2 | True | 0 | ROZPOCET
| VV |  | P3.3416 | [14 empty] | VV | 2 | 1 | True | 0 | ROZPOCET
| VV |  | 2,3*9,21 |  | 21.183 | [12 empty] | VV | 2 | 2 | True | 0 | ROZPOCET
| VV |  | P3.3510a | [14 empty] | VV | 2 | 1 | True | 0 | ROZPOCET
| VV |  | 2,3*9,02 |  | 20.746 | [12 empty] | VV | 2 | 2 | True | 0 | ROZPOCET
| VV |  | P3.3513 | [14 empty] | VV | 2 | 1 | True | 0 | ROZPOCET
| VV |  | 2,3*20,61 |  | 47.403 | [12 empty] | VV | 2 | 2 | True | 0 | ROZPOCET
| VV |  | P3.3514 | [14 empty] | VV | 2 | 1 | True | 0 | ROZPOCET
| VV |  | 2,3*9,208 |  | 21.178 | [12 empty] | VV | 2 | 2 | True | 0 | ROZPOCET
| VV | KER02 | Součet |  | 1712.004 | [12 empty] | VV | 2 | 4 | True | 1 | ROZPOCET
213 | M | 59761717 | obklad keramický nemrazuvzdorný povrch hladký/matný tl do 10mm přes 4 do 6ks/m2 | m2 | 1883.204 |  | 0 | CS ÚRS 2026 01 |  | základní |  | 0 | 0.019 | 35.7809 | 0 | 0 | 32 | M | 2 |  |  |  | ROZPOCET |  |  |  | 0 | 0 | 0 | 0 | 0 | 1 | 0 | 16 | -1415794110
| PP |  | obklad keramický nemrazuvzdorný povrch hladký/matný tl do 10mm přes 4 do 6ks/m2 | [14 empty] | PP | 2
| VV |  | 1712,004*1,1 'Přepočtené koeficientem množství |  | 1883.204 | [12 empty] | VV | 2 | 2 | False | 1 | ROZPOCET
214 | K | 781473810 | Demontáž obkladů z obkladaček keramických lepených | m2 | 1230.437 |  | 0 | CS ÚRS 2026 01 |  | základní |  | 0 | 0 | 0 | 0.0272 | 33.4679 | 16 | K | 2 |  |  |  | ROZPOCET |  |  |  | 0 | 0 | 0 | 0 | 0 | 1 | 0 | 16 | -742841835
| PP |  | Demontáž obkladů z dlaždic keramických lepených | [14 empty] | PP | 2
| Online PSC |  | https://podminky.urs.cz/item/CS_URS_2026_01/781473810 | [14 empty] | Online PSC | 2
| VV |  | SI.03 | [14 empty] | VV | 2 | 1 | True | 0 | ROZPOCET
| VV |  | PAVILON 1 | [14 empty] | VV | 2 | 1 | True | 0 | ROZPOCET
| VV |  | P1.1124 | [14 empty] | VV | 2 | 1 | True | 0 | ROZPOCET
| VV |  | 2,1*14,48 |  | 30.408 | [12 empty] | VV | 2 | 2 | True | 0 | ROZPOCET
| VV |  | P1.1125 | [14 empty] | VV | 2 | 1 | True | 0 | ROZPOCET
| VV |  | 2,1*19,049 |  | 40.003 | [12 empty] | VV | 2 | 2 | True | 0 | ROZPOCET
| VV |  | P1.1210 | [14 empty] | VV | 2 | 1 | True | 0 | ROZPOCET
| VV |  | 2,1*24,24 |  | 50.904 | [12 empty] | VV | 2 | 2 | True | 0 | ROZPOCET
| VV |  | P1.1211 | [14 empty] | VV | 2 | 1 | True | 0 | ROZPOCET
| VV |  | 2,1*7,2 |  | 15.12 | [12 empty] | VV | 2 | 2 | True | 0 | ROZPOCET
| VV |  | P1.1212 | [14 empty] | VV | 2 | 1 | True | 0 | ROZPOCET
| VV |  | 2,1*20,609 |  | 43.279 | [12 empty] | VV | 2 | 2 | True | 0 | ROZPOCET
| VV |  | P1.1217 | [14 empty] | VV | 2 | 1 | True | 0 | ROZPOCET
| VV |  | 2,1*9,21 |  | 19.341 | [12 empty] | VV | 2 | 2 | True | 0 | ROZPOCET
| VV |  | P1.1314 | [14 empty] | VV | 2 | 1 | True | 0 | ROZPOCET
| VV |  | 2,1*26,21 |  | 55.041 | [12 empty] | VV | 2 | 2 | True | 0 | ROZPOCET
| VV |  | P1.1315 | [14 empty] | VV | 2 | 1 | True | 0 | ROZPOCET
| VV |  | 2,1*9,21 |  | 19.341 | [12 empty] | VV | 2 | 2 | True | 0 | ROZPOCET
| VV |  | P1.1413 | [14 empty] | VV | 2 | 1 | True | 0 | ROZPOCET
| VV |  | 2,1*20,611 |  | 43.283 | [12 empty] | VV | 2 | 2 | True | 0 | ROZPOCET
| VV |  | P1.1414 | [14 empty] | VV | 2 | 1 | True | 0 | ROZPOCET
| VV |  | 2,1*9,21 |  | 19.341 | [12 empty] | VV | 2 | 2 | True | 0 | ROZPOCET
| VV |  | P1.1516 | [14 empty] | VV | 2 | 1 | True | 0 | ROZPOCET
| VV |  | 2,1*20,614 |  | 43.289 | [12 empty] | VV | 2 | 2 | True | 0 | ROZPOCET
| VV |  | P1.1517 | [14 empty] | VV | 2 | 1 | True | 0 | ROZPOCET
| VV |  | 2,1*9,21 |  | 19.341 | [12 empty] | VV | 2 | 2 | True | 0 | ROZPOCET
| VV |  | Mezisoučet |  | 398.691 | [12 empty] | VV | 2 | 3 | True | 0 | ROZPOCET
| VV |  | PAVILON 2 | [14 empty] | VV | 2 | 1 | True | 0 | ROZPOCET
| VV |  | P2.2215 | [14 empty] | VV | 2 | 1 | True | 0 | ROZPOCET
| VV |  | 2,1*25,608 |  | 53.777 | [12 empty] | VV | 2 | 2 | True | 0 | ROZPOCET
| VV |  | P2.2216 | [14 empty] | VV | 2 | 1 | True | 0 | ROZPOCET
| VV |  | 2,1*9,21 |  | 19.341 | [12 empty] | VV | 2 | 2 | True | 0 | ROZPOCET
| VV |  | P2.2315 | [14 empty] | VV | 2 | 1 | True | 0 | ROZPOCET
| VV |  | 2,1*25,61 |  | 53.781 | [12 empty] | VV | 2 | 2 | True | 0 | ROZPOCET
| VV |  | P2.2316 | [14 empty] | VV | 2 | 1 | True | 0 | ROZPOCET
| VV |  | 2,1*9,21 |  | 19.341 | [12 empty] | VV | 2 | 2 | True | 0 | ROZPOCET
| VV |  | P2.2415 | [14 empty] | VV | 2 | 1 | True | 0 | ROZPOCET
| VV |  | 2,1*20,407 |  | 42.855 | [12 empty] | VV | 2 | 2 | True | 0 | ROZPOCET
| VV |  | P2.2416 | [14 empty] | VV | 2 | 1 | True | 0 | ROZPOCET
| VV |  | 2,1*9,213 |  | 19.347 | [12 empty] | VV | 2 | 2 | True | 0 | ROZPOCET
| VV |  | P2.2515 | [14 empty] | VV | 2 | 1 | True | 0 | ROZPOCET
| VV |  | 2,1*20,41 |  | 42.861 | [12 empty] | VV | 2 | 2 | True | 0 | ROZPOCET
| VV |  | P2.2516 | [14 empty] | VV | 2 | 1 | True | 0 | ROZPOCET
| VV |  | 2,1*9,209 |  | 19.339 | [12 empty] | VV | 2 | 2 | True | 0 | ROZPOCET
| VV |  | Mezisoučet |  | 270.642 | [12 empty] | VV | 2 | 3 | True | 0 | ROZPOCET
| VV |  | PAVILON 3 | [14 empty] | VV | 2 | 1 | True | 0 | ROZPOCET
| VV |  | P3.3111 | [14 empty] | VV | 2 | 1 | True | 0 | ROZPOCET
| VV |  | 2,1*17,478 |  | 36.704 | [12 empty] | VV | 2 | 2 | True | 0 | ROZPOCET
| VV |  | P3.3113 | [14 empty] | VV | 2 | 1 | True | 0 | ROZPOCET
| VV |  | 2,1*15,97 |  | 33.537 | [12 empty] | VV | 2 | 2 | True | 0 | ROZPOCET
| VV |  | P3.3114 | [14 empty] | VV | 2 | 1 | True | 0 | ROZPOCET
| VV |  | 2,1*19,449 |  | 40.843 | [12 empty] | VV | 2 | 2 | True | 0 | ROZPOCET
| VV |  | P3.3211 | [14 empty] | VV | 2 | 1 | True | 0 | ROZPOCET
| VV |  | 2,1*7,14 |  | 14.994 | [12 empty] | VV | 2 | 2 | True | 0 | ROZPOCET
| VV |  | P3.3212 | [14 empty] | VV | 2 | 1 | True | 0 | ROZPOCET
| VV |  | 2,1*17,495 |  | 36.74 | [12 empty] | VV | 2 | 2 | True | 0 | ROZPOCET
| VV |  | P3.3213 | [14 empty] | VV | 2 | 1 | True | 0 | ROZPOCET
| VV |  | 2,1*16,59 |  | 34.839 | [12 empty] | VV | 2 | 2 | True | 0 | ROZPOCET
| VV |  | P3.3214 | [14 empty] | VV | 2 | 1 | True | 0 | ROZPOCET
| VV |  | 2,1*17,19 |  | 36.099 | [12 empty] | VV | 2 | 2 | True | 0 | ROZPOCET
| VV |  | P3.3310a | [14 empty] | VV | 2 | 1 | True | 0 | ROZPOCET
| VV |  | 2,1*9,02 |  | 18.942 | [12 empty] | VV | 2 | 2 | True | 0 | ROZPOCET
| VV |  | P3.3313 | [14 empty] | VV | 2 | 1 | True | 0 | ROZPOCET
| VV |  | 2,1*26,211 |  | 55.043 | [12 empty] | VV | 2 | 2 | True | 0 | ROZPOCET
| VV |  | P3.3314 | [14 empty] | VV | 2 | 1 | True | 0 | ROZPOCET
| VV |  | 2,1*9,21 |  | 19.341 | [12 empty] | VV | 2 | 2 | True | 0 | ROZPOCET
| VV |  | P3.3413 | [14 empty] | VV | 2 | 1 | True | 0 | ROZPOCET
| VV |  | 2,1*29,981 |  | 62.96 | [12 empty] | VV | 2 | 2 | True | 0 | ROZPOCET
| VV |  | P3.3414 | [14 empty] | VV | 2 | 1 | True | 0 | ROZPOCET
| VV |  | 2,1*7,2 |  | 15.12 | [12 empty] | VV | 2 | 2 | True | 0 | ROZPOCET
| VV |  | P3.3415 | [14 empty] | VV | 2 | 1 | True | 0 | ROZPOCET
| VV |  | 2,1*26,21 |  | 55.041 | [12 empty] | VV | 2 | 2 | True | 0 | ROZPOCET
| VV |  | P3.3416 | [14 empty] | VV | 2 | 1 | True | 0 | ROZPOCET
| VV |  | 2,1*9,21 |  | 19.341 | [12 empty] | VV | 2 | 2 | True | 0 | ROZPOCET
| VV |  | P3.3510a | [14 empty] | VV | 2 | 1 | True | 0 | ROZPOCET
| VV |  | 2,1*9,02 |  | 18.942 | [12 empty] | VV | 2 | 2 | True | 0 | ROZPOCET
| VV |  | P3.3513 | [14 empty] | VV | 2 | 1 | True | 0 | ROZPOCET
| VV |  | 2,1*20,61 |  | 43.281 | [12 empty] | VV | 2 | 2 | True | 0 | ROZPOCET
| VV |  | P3.3514 | [14 empty] | VV | 2 | 1 | True | 0 | ROZPOCET
| VV |  | 2,1*9,208 |  | 19.337 | [12 empty] | VV | 2 | 2 | True | 0 | ROZPOCET
| VV | SI03 | Součet |  | 1230.437 | [12 empty] | VV | 2 | 4 | True | 1 | ROZPOCET
215 | K | 781495115 | Spárování vnitřních obkladů silikonem | m | 496.8 |  | 0 | CS ÚRS 2026 01 |  | základní |  | 0 | 9e-05 | 0.044712 | 0 | 0 | 16 | K | 2 |  |  |  | ROZPOCET |  |  |  | 0 | 0 | 0 | 0 | 0 | 1 | 0 | 16 | -1163917109
| PP |  | Obklad - dokončující práce ostatní práce spárování silikonem | [14 empty] | PP | 2
| Online PSC |  | https://podminky.urs.cz/item/CS_URS_2026_01/781495115 | [14 empty] | Online PSC | 2
| VV |  | 18*4*2,3*3 |  | 496.8 | [12 empty] | VV | 2 | 2 | True | 1 | ROZPOCET
216 | K | 998781113 | Přesun hmot tonážní pro obklady keramické s omezením mechanizace v objektech v přes 12 do 24 m | t | 51.898 |  | 0 | CS ÚRS 2026 01 |  | základní |  | 0 | 0 | 0 | 0 | 0 | 16 | K | 2 |  |  |  | ROZPOCET |  |  |  | 0 | 0 | 0 | 0 | 0 | 1 | 0 | 16 | -888874385
| PP |  | Přesun hmot pro obklady keramické stanovený z hmotnosti přesunovaného materiálu vodorovná dopravní vzdálenost do 50 m s omezením mechanizace v objektech výšky přes 12 do 24 m | [14 empty] | PP | 2
| Online PSC |  | https://podminky.urs.cz/item/CS_URS_2026_01/998781113 | [14 empty] | Online PSC | 2
| D | 783 | Dokončovací práce - nátěry |  |  |  | 0 |  |  |  |  | 0 |  | 0.30712 |  | 0 | 2 | D | 1 |  |  |  | ROZPOCET | [9 empty] | 0
217 | K | 783301311 | Odmaštění zámečnických konstrukcí vodou ředitelným odmašťovačem | m2 | 610.123 |  | 0 | CS ÚRS 2026 01 |  | základní |  | 0 | 8e-05 | 0.04881 | 0 | 0 | 16 | K | 2 |  |  |  | ROZPOCET |  |  |  | 0 | 0 | 0 | 0 | 0 | 1 | 0 | 16 | -400222171
| PP |  | Příprava podkladu zámečnických konstrukcí před provedením nátěru odmaštění odmašťovačem vodou ředitelným | [14 empty] | PP | 2
| Online PSC |  | https://podminky.urs.cz/item/CS_URS_2026_01/783301311 | [14 empty] | Online PSC | 2
218 | K | 783315101 | Mezinátěr jednonásobný syntetický standardní zámečnických konstrukcí | m2 | 610.123 |  | 0 | CS ÚRS 2026 01 |  | základní |  | 0 | 0.00012 | 0.073215 | 0 | 0 | 16 | K | 2 |  |  |  | ROZPOCET |  |  |  | 0 | 0 | 0 | 0 | 0 | 1 | 0 | 16 | -1005519387
| PP |  | Mezinátěr zámečnických konstrukcí jednonásobný syntetický standardní | [14 empty] | PP | 2
| Online PSC |  | https://podminky.urs.cz/item/CS_URS_2026_01/783315101 | [14 empty] | Online PSC | 2
219 | K | 783317101 | Krycí jednonásobný syntetický standardní nátěr zámečnických konstrukcí | m2 | 610.123 |  | 0 | CS ÚRS 2026 01 |  | základní |  | 0 | 0.00012 | 0.073215 | 0 | 0 | 16 | K | 2 |  |  |  | ROZPOCET |  |  |  | 0 | 0 | 0 | 0 | 0 | 1 | 0 | 16 | -1721647919
| PP |  | Krycí nátěr (email) zámečnických konstrukcí jednonásobný syntetický standardní | [14 empty] | PP | 2
| Online PSC |  | https://podminky.urs.cz/item/CS_URS_2026_01/783317101 | [14 empty] | Online PSC | 2
| VV |  | OCELOVÉ ZÁRUBNĚ NOVĚ OSAZOVANÝCH DVEŘÍ | [14 empty] | VV | 2 | 1 | True | 0 | ROZPOCET
| VV |  | 01.Dn-18a-1 | [14 empty] | VV | 2 | 1 | True | 0 | ROZPOCET
| VV |  | 1*0,25*(0,8+1,97+1,97) |  | 1.185 | [12 empty] | VV | 2 | 2 | True | 0 | ROZPOCET
| VV |  | 01.Dn-27-4 | [14 empty] | VV | 2 | 1 | True | 0 | ROZPOCET
| VV |  | 3*0,25*(0,8+1,97+1,97) |  | 3.555 | [12 empty] | VV | 2 | 2 | True | 0 | ROZPOCET
| VV |  | 01.Dn-27-5 | [14 empty] | VV | 2 | 1 | True | 0 | ROZPOCET
| VV |  | 3*0,25*(0,8+1,97+1,97) |  | 3.555 | [12 empty] | VV | 2 | 2 | True | 0 | ROZPOCET
| VV |  | 01.Dn-18-1 | [14 empty] | VV | 2 | 1 | True | 0 | ROZPOCET
| VV |  | 2*0,25*(0,8+1,97+1,97) |  | 2.37 | [12 empty] | VV | 2 | 2 | True | 0 | ROZPOCET
| VV |  | 01.Dn-18-2 | [14 empty] | VV | 2 | 1 | True | 0 | ROZPOCET
| VV |  | 2*0,25*(0,8+1,97+1,97) |  | 2.37 | [12 empty] | VV | 2 | 2 | True | 0 | ROZPOCET
| VV |  | 01.Dn-21-1 | [14 empty] | VV | 2 | 1 | True | 0 | ROZPOCET
| VV |  | 2*0,25*(0,8+1,97+1,97) |  | 2.37 | [12 empty] | VV | 2 | 2 | True | 0 | ROZPOCET
| VV |  | 01.Dn-22-2 | [14 empty] | VV | 2 | 1 | True | 0 | ROZPOCET
| VV |  | 1*0,25*(0,8+1,97+1,97) |  | 1.185 | [12 empty] | VV | 2 | 2 | True | 0 | ROZPOCET
| VV |  | 01.Dn-26-1 | [14 empty] | VV | 2 | 1 | True | 0 | ROZPOCET
| VV |  | 1*0,25*(0,8+1,97+1,97) |  | 1.185 | [12 empty] | VV | 2 | 2 | True | 0 | ROZPOCET
| VV |  | 01.Dn-12-1 | [14 empty] | VV | 2 | 1 | True | 0 | ROZPOCET
| VV |  | 1*0,25*(1,45+1,97+1,97) |  | 1.348 | [12 empty] | VV | 2 | 2 | True | 0 | ROZPOCET
| VV |  | NÁTĚR ZÁBRADLÍ PO OSAZENÍ NOVÉHO MADLA 01.Z-02 | [14 empty] | VV | 2 | 1 | True | 0 | ROZPOCET
| VV |  | 1,0*591 |  | 591 | [12 empty] | VV | 2 | 2 | True | 0 | ROZPOCET
| VV |  | Součet |  | 610.123 | [12 empty] | VV | 2 | 4 | True | 1 | ROZPOCET
220 | K | 783943161 | Penetrační polyuretanový nátěr pórovitých betonových podlah | m2 | 34.53 |  | 0 | CS ÚRS 2026 01 |  | základní |  | 0 | 0.00026 | 0.0089778 | 0 | 0 | 16 | K | 2 |  |  |  | ROZPOCET |  |  |  | 0 | 0 | 0 | 0 | 0 | 1 | 0 | 16 | -465949838
| PP |  | Penetrační nátěr betonových podlah pórovitých ( např. z cihelné dlažby, betonu apod.) polyuretanový | [14 empty] | PP | 2
| Online PSC |  | https://podminky.urs.cz/item/CS_URS_2026_01/783943161 | [14 empty] | Online PSC | 2
| VV |  | NÁTĚR PŘEDLOŽENÁ SCHODIŠTĚ PAVILONŮ 1,2,3 | [14 empty] | VV | 2 | 1 | True | 0 | ROZPOCET
| VV |  | 3*8 |  | 24 | [12 empty] | VV | 2 | 2 | True | 0 | ROZPOCET
| VV |  | 6*0,15*3,9*3 |  | 10.53 | [12 empty] | VV | 2 | 2 | True | 0 | ROZPOCET
| VV |  | Součet |  | 34.53 | [12 empty] | VV | 2 | 4 | True | 1 | ROZPOCET
221 | K | 783947163 | Krycí dvojnásobný polyuretanový rozpouštědlový nátěr betonové podlahy | m2 | 34.53 |  | 0 | CS ÚRS 2026 01 |  | základní |  | 0 | 0.00048 | 0.016574 | 0 | 0 | 16 | K | 2 |  |  |  | ROZPOCET |  |  |  | 0 | 0 | 0 | 0 | 0 | 1 | 0 | 16 | 694040704
| PP |  | Krycí (uzavírací) nátěr betonových podlah dvojnásobný polyuretanový rozpouštědlový | [14 empty] | PP | 2
| Online PSC |  | https://podminky.urs.cz/item/CS_URS_2026_01/783947163 | [14 empty] | Online PSC | 2
| VV |  | NÁTĚR PŘEDLOŽENÁ SCHODIŠTĚ PAVILONŮ 1,2,3 | [14 empty] | VV | 2 | 1 | True | 0 | ROZPOCET
| VV |  | 3*8 |  | 24 | [12 empty] | VV | 2 | 2 | True | 0 | ROZPOCET
| VV |  | 6*0,15*3,9*3 |  | 10.53 | [12 empty] | VV | 2 | 2 | True | 0 | ROZPOCET
| VV |  | Součet |  | 34.53 | [12 empty] | VV | 2 | 4 | True | 1 | ROZPOCET
222 | K | 783997151 | Příplatek k cenám krycího nátěru betonové podlahy za protiskluznou úpravu | m2 | 34.53 |  | 0 | CS ÚRS 2026 01 |  | základní |  | 0 | 0.0025 | 0.086325 | 0 | 0 | 16 | K | 2 |  |  |  | ROZPOCET |  |  |  | 0 | 0 | 0 | 0 | 0 | 1 | 0 | 16 | 1947627766
| PP |  | Krycí (uzavírací) nátěr betonových podlah Příplatek k cenám za protiskluznou vrstvu prosypem křemičitým pískem nebo skleněnými kuličkami | [14 empty] | PP | 2
| Online PSC |  | https://podminky.urs.cz/item/CS_URS_2026_01/783997151 | [14 empty] | Online PSC | 2
| VV |  | NÁTĚR PŘEDLOŽENÁ SCHODIŠTĚ PAVILONŮ 1,2,3 | [14 empty] | VV | 2 | 1 | True | 0 | ROZPOCET
| VV |  | 3*8 |  | 24 | [12 empty] | VV | 2 | 2 | True | 0 | ROZPOCET
| VV |  | 6*0,15*3,9*3 |  | 10.53 | [12 empty] | VV | 2 | 2 | True | 0 | ROZPOCET
| VV |  | Součet |  | 34.53 | [12 empty] | VV | 2 | 4 | True | 1 | ROZPOCET
| D | 784 | Dokončovací práce - malby a tapety |  |  |  | 0 |  |  |  |  | 0 |  | 0.52395 |  | 0.014654 | 2 | D | 1 |  |  |  | ROZPOCET | [9 empty] | 0
223 | K | 784171001 | Olepování vnitřních ploch páskou v místnostech v do 3,80 m | m | 90.91 |  | 0 | CS ÚRS 2026 01 |  | základní |  | 0 | 0 | 0 | 0 | 0 | 16 | K | 2 |  |  |  | ROZPOCET |  |  |  | 0 | 0 | 0 | 0 | 0 | 1 | 0 | 16 | -1233897661
| PP |  | Olepování vnitřních ploch (materiál ve specifikaci) včetně pozdějšího odlepení páskou nebo fólií v místnostech výšky do 3,80 m | [14 empty] | PP | 2
| Online PSC |  | https://podminky.urs.cz/item/CS_URS_2026_01/784171001 | [14 empty] | Online PSC | 2
| VV |  | olepení zárubně | [14 empty] | VV | 2 | 1 | True | 0 | ROZPOCET
| VV |  | doplnění rámu okolo dveří formou barvy na zeď v šířce 50 mm viz kniha standardů | [14 empty] | VV | 2 | 1 | True | 0 | ROZPOCET
| VV |  | 90,910 |  | 90.91 | [12 empty] | VV | 2 | 2 | True | 0 | ROZPOCET
| VV |  | Součet |  | 90.91 | [12 empty] | VV | 2 | 4 | True | 1 | ROZPOCET
224 | M | 58124833 | páska pro malířské potřeby maskovací krepová 19mmx50m | m | 95.456 |  | 0 | CS ÚRS 2026 01 |  | základní |  | 0 | 0 | 0 | 0 | 0 | 32 | M | 2 |  |  |  | ROZPOCET |  |  |  | 0 | 0 | 0 | 0 | 0 | 1 | 0 | 16 | 575458552
| PP |  | páska pro malířské potřeby maskovací krepová 19mmx50m | [14 empty] | PP | 2
| VV |  | 90,91*1,05 'Přepočtené koeficientem množství |  | 95.456 | [12 empty] | VV | 2 | 2 | False | 1 | ROZPOCET
225 | K | 784171101 | Zakrytí vnitřních podlah včetně pozdějšího odkrytí | m2 | 366.35 |  | 0 | CS ÚRS 2026 01 |  | základní |  | 0 | 0 | 0 | 3e-05 | 0.010991 | 16 | K | 2 |  |  |  | ROZPOCET |  |  |  | 0 | 0 | 0 | 0 | 0 | 1 | 0 | 16 | -1703860822
| PP |  | Zakrytí nemalovaných ploch (materiál ve specifikaci) včetně pozdějšího odkrytí podlah | [14 empty] | PP | 2
| Online PSC |  | https://podminky.urs.cz/item/CS_URS_2026_01/784171101 | [14 empty] | Online PSC | 2
| VV |  | PROSTORY WC | [14 empty] | VV | 2 | 1 | True | 0 | ROZPOCET
| VV |  | PAVILON 1 | [14 empty] | VV | 2 | 1 | True | 0 | ROZPOCET
| VV |  | 1NP mč 1124,1125 | [14 empty] | VV | 2 | 1 | True | 0 | ROZPOCET
| VV |  | 11,44+9,76 |  | 21.2 | [12 empty] | VV | 2 | 2 | True | 0 | ROZPOCET
| VV |  | 2NP mč 1210,1211,1212 | [14 empty] | VV | 2 | 1 | True | 0 | ROZPOCET
| VV |  | 17,03+3,12+15,34 |  | 35.49 | [12 empty] | VV | 2 | 2 | True | 0 | ROZPOCET
| VV |  | 3NP mč 1311a, 1314 | [14 empty] | VV | 2 | 1 | True | 0 | ROZPOCET
| VV |  | 5,63+15,34 |  | 20.97 | [12 empty] | VV | 2 | 2 | True | 0 | ROZPOCET
| VV |  | 4NP mč 1411,1412,1413 | [14 empty] | VV | 2 | 1 | True | 0 | ROZPOCET
| VV |  | 17,03+3,04+15,34 |  | 35.41 | [12 empty] | VV | 2 | 2 | True | 0 | ROZPOCET
| VV |  | 5NP mč 1513a,1516 | [14 empty] | VV | 2 | 1 | True | 0 | ROZPOCET
| VV |  | 5,05+15,34 |  | 20.39 | [12 empty] | VV | 2 | 2 | True | 0 | ROZPOCET
| VV |  | PAVILON 2 | [14 empty] | VV | 2 | 1 | True | 0 | ROZPOCET
| VV |  | 1NP mč 2115a | [14 empty] | VV | 2 | 1 | True | 0 | ROZPOCET
| VV |  | 5,09 |  | 5.09 | [12 empty] | VV | 2 | 2 | True | 0 | ROZPOCET
| VV |  | 2NP mč 2213,2214,2215 | [14 empty] | VV | 2 | 1 | True | 0 | ROZPOCET
| VV |  | 16,68+3,07+15,17 |  | 34.92 | [12 empty] | VV | 2 | 2 | True | 0 | ROZPOCET
| VV |  | 3NP mč 2312a, 2315 | [14 empty] | VV | 2 | 1 | True | 0 | ROZPOCET
| VV |  | 5,02+15,17 |  | 20.19 | [12 empty] | VV | 2 | 2 | True | 0 | ROZPOCET
| VV |  | 4NP mč 2413,2414,2415 | [14 empty] | VV | 2 | 1 | True | 0 | ROZPOCET
| VV |  | 16,68+3,01+15,03 |  | 34.72 | [12 empty] | VV | 2 | 2 | True | 0 | ROZPOCET
| VV |  | 5NP mč 2510a, 2515 | [14 empty] | VV | 2 | 1 | True | 0 | ROZPOCET
| VV |  | 5,02+15,04 |  | 20.06 | [12 empty] | VV | 2 | 2 | True | 0 | ROZPOCET
| VV |  | PAVILON 3 | [14 empty] | VV | 2 | 1 | True | 0 | ROZPOCET
| VV |  | 1NP mč 3111,3111a,3113 | [14 empty] | VV | 2 | 1 | True | 0 | ROZPOCET
| VV |  | 8,14+5,41+7,81 |  | 21.36 | [12 empty] | VV | 2 | 2 | True | 0 | ROZPOCET
| VV |  | 2NP mč 3211,3212,3213 | [14 empty] | VV | 2 | 1 | True | 0 | ROZPOCET
| VV |  | 3,06+8,52+8,33 |  | 19.91 | [12 empty] | VV | 2 | 2 | True | 0 | ROZPOCET
| VV |  | 3NP mč 3310a,3313 | [14 empty] | VV | 2 | 1 | True | 0 | ROZPOCET
| VV |  | 5,09+15,34 |  | 20.43 | [12 empty] | VV | 2 | 2 | True | 0 | ROZPOCET
| VV |  | 4NP mč 3413,3414,3415 | [14 empty] | VV | 2 | 1 | True | 0 | ROZPOCET
| VV |  | 17,18+3,12+15,48 |  | 35.78 | [12 empty] | VV | 2 | 2 | True | 0 | ROZPOCET
| VV |  | 5NP mč 3510a,3513 | [14 empty] | VV | 2 | 1 | True | 0 | ROZPOCET
| VV |  | 5,09+15,34 |  | 20.43 | [12 empty] | VV | 2 | 2 | True | 0 | ROZPOCET
| VV |  | Součet |  | 366.35 | [12 empty] | VV | 2 | 4 | True | 1 | ROZPOCET
226 | M | 28323156 | fólie pro malířské potřeby zakrývací tl 41µ 4x5m | m2 | 366.35 |  | 0 | CS ÚRS 2026 01 |  | základní |  | 0 | 4e-05 | 0.014654 | 0 | 0 | 32 | M | 2 |  |  |  | ROZPOCET |  |  |  | 0 | 0 | 0 | 0 | 0 | 1 | 0 | 16 | 1407481688
| PP |  | fólie pro malířské potřeby zakrývací tl 41µ 4x5m | [14 empty] | PP | 2
| VV |  | PROSTORY WC | [14 empty] | VV | 2 | 1 | True | 0 | ROZPOCET
| VV |  | PAVILON 1 | [14 empty] | VV | 2 | 1 | True | 0 | ROZPOCET
| VV |  | 1NP mč 1124,1125 | [14 empty] | VV | 2 | 1 | True | 0 | ROZPOCET
| VV |  | 11,44+9,76 |  | 21.2 | [12 empty] | VV | 2 | 2 | True | 0 | ROZPOCET
| VV |  | 2NP mč 1210,1211,1212 | [14 empty] | VV | 2 | 1 | True | 0 | ROZPOCET
| VV |  | 17,03+3,12+15,34 |  | 35.49 | [12 empty] | VV | 2 | 2 | True | 0 | ROZPOCET
| VV |  | 3NP mč 1311a, 1314 | [14 empty] | VV | 2 | 1 | True | 0 | ROZPOCET
| VV |  | 5,63+15,34 |  | 20.97 | [12 empty] | VV | 2 | 2 | True | 0 | ROZPOCET
| VV |  | 4NP mč 1411,1412,1413 | [14 empty] | VV | 2 | 1 | True | 0 | ROZPOCET
| VV |  | 17,03+3,04+15,34 |  | 35.41 | [12 empty] | VV | 2 | 2 | True | 0 | ROZPOCET
| VV |  | 5NP mč 1513a,1516 | [14 empty] | VV | 2 | 1 | True | 0 | ROZPOCET
| VV |  | 5,05+15,34 |  | 20.39 | [12 empty] | VV | 2 | 2 | True | 0 | ROZPOCET
| VV |  | PAVILON 2 | [14 empty] | VV | 2 | 1 | True | 0 | ROZPOCET
| VV |  | 1NP mč 2115a | [14 empty] | VV | 2 | 1 | True | 0 | ROZPOCET
| VV |  | 5,09 |  | 5.09 | [12 empty] | VV | 2 | 2 | True | 0 | ROZPOCET
| VV |  | 2NP mč 2213,2214,2215 | [14 empty] | VV | 2 | 1 | True | 0 | ROZPOCET
| VV |  | 16,68+3,07+15,17 |  | 34.92 | [12 empty] | VV | 2 | 2 | True | 0 | ROZPOCET
| VV |  | 3NP mč 2312a, 2315 | [14 empty] | VV | 2 | 1 | True | 0 | ROZPOCET
| VV |  | 5,02+15,17 |  | 20.19 | [12 empty] | VV | 2 | 2 | True | 0 | ROZPOCET
| VV |  | 4NP mč 2413,2414,2415 | [14 empty] | VV | 2 | 1 | True | 0 | ROZPOCET
| VV |  | 16,68+3,01+15,03 |  | 34.72 | [12 empty] | VV | 2 | 2 | True | 0 | ROZPOCET
| VV |  | 5NP mč 2510a, 2515 | [14 empty] | VV | 2 | 1 | True | 0 | ROZPOCET
| VV |  | 5,02+15,04 |  | 20.06 | [12 empty] | VV | 2 | 2 | True | 0 | ROZPOCET
| VV |  | PAVILON 3 | [14 empty] | VV | 2 | 1 | True | 0 | ROZPOCET
| VV |  | 1NP mč 3111,3111a,3113 | [14 empty] | VV | 2 | 1 | True | 0 | ROZPOCET
| VV |  | 8,14+5,41+7,81 |  | 21.36 | [12 empty] | VV | 2 | 2 | True | 0 | ROZPOCET
| VV |  | 2NP mč 3211,3212,3213 | [14 empty] | VV | 2 | 1 | True | 0 | ROZPOCET
| VV |  | 3,06+8,52+8,33 |  | 19.91 | [12 empty] | VV | 2 | 2 | True | 0 | ROZPOCET
| VV |  | 3NP mč 3310a,3313 | [14 empty] | VV | 2 | 1 | True | 0 | ROZPOCET
| VV |  | 5,09+15,34 |  | 20.43 | [12 empty] | VV | 2 | 2 | True | 0 | ROZPOCET
| VV |  | 4NP mč 3413,3414,3415 | [14 empty] | VV | 2 | 1 | True | 0 | ROZPOCET
| VV |  | 17,18+3,12+15,48 |  | 35.78 | [12 empty] | VV | 2 | 2 | True | 0 | ROZPOCET
| VV |  | 5NP mč 3510a,3513 | [14 empty] | VV | 2 | 1 | True | 0 | ROZPOCET
| VV |  | 5,09+15,34 |  | 20.43 | [12 empty] | VV | 2 | 2 | True | 0 | ROZPOCET
| VV |  | Součet |  | 366.35 | [12 empty] | VV | 2 | 4 | True | 1 | ROZPOCET
227 | K | 784171111 | Zakrytí vnitřních ploch stěn v místnostech v do 3,80 m | m2 | 122.117 |  | 0 | CS ÚRS 2026 01 |  | základní |  | 0 | 0 | 0 | 3e-05 | 0.0036635 | 16 | K | 2 |  |  |  | ROZPOCET |  |  |  | 0 | 0 | 0 | 0 | 0 | 1 | 0 | 16 | -1164528688
| PP |  | Zakrytí nemalovaných ploch (materiál ve specifikaci) včetně pozdějšího odkrytí svislých ploch např. stěn, oken, dveří v místnostech výšky do 3,80 | [14 empty] | PP | 2
| Online PSC |  | https://podminky.urs.cz/item/CS_URS_2026_01/784171111 | [14 empty] | Online PSC | 2
| VV |  | pro potřeby rozpočtu stanoveno na 30% z podlahových malovaných prostor | [14 empty] | VV | 2 | 1 | True | 0 | ROZPOCET
| VV |  | 366,35/3 |  | 122.117 | [12 empty] | VV | 2 | 2 | True | 0 | ROZPOCET
| VV |  | Součet |  | 122.117 | [12 empty] | VV | 2 | 4 | True | 1 | ROZPOCET
228 | M | 58124842 | fólie pro malířské potřeby zakrývací tl 7µ 4x5m | m2 | 128.223 |  | 0 | CS ÚRS 2026 01 |  | základní |  | 0 | 1e-05 | 0.0012822 | 0 | 0 | 32 | M | 2 |  |  |  | ROZPOCET |  |  |  | 0 | 0 | 0 | 0 | 0 | 1 | 0 | 16 | -1852574227
| PP |  | fólie pro malířské potřeby zakrývací tl 7µ 4x5m | [14 empty] | PP | 2
| VV |  | 122,117*1,05 'Přepočtené koeficientem množství |  | 128.223 | [12 empty] | VV | 2 | 2 | False | 1 | ROZPOCET
229 | K | 784181101 | Základní akrylátová jednonásobná bezbarvá penetrace podkladu v místnostech v do 3,80 m | m2 | 1028.277 |  | 0 | CS ÚRS 2026 01 |  | základní |  | 0 | 0.000208 | 0.21388 | 0 | 0 | 16 | K | 2 |  |  |  | ROZPOCET |  |  |  | 0 | 0 | 0 | 0 | 0 | 1 | 0 | 16 | 410984916
| PP |  | Penetrace podkladu jednonásobná základní akrylátová bezbarvá v místnostech výšky do 3,80 m | [14 empty] | PP | 2
| Online PSC |  | https://podminky.urs.cz/item/CS_URS_2026_01/784181101 | [14 empty] | Online PSC | 2
| VV |  | MALBY |  | 1028.277 | [12 empty] | VV | 2 | 2 | True | 1 | ROZPOCET
230 | K | 784221101 | Dvojnásobné bílé malby ze směsí za sucha dobře otěruvzdorných v místnostech do 3,80 m | m2 | 1028.277 |  | 0 | CS ÚRS 2026 01 |  | základní |  | 0 | 0.000286 | 0.29409 | 0 | 0 | 16 | K | 2 |  |  |  | ROZPOCET |  |  |  | 0 | 0 | 0 | 0 | 0 | 1 | 0 | 16 | -1740804908
| PP |  | Malby z malířských směsí otěruvzdorných za sucha dvojnásobné, bílé za sucha otěruvzdorné dobře v místnostech výšky do 3,80 m | [14 empty] | PP | 2
| Online PSC |  | https://podminky.urs.cz/item/CS_URS_2026_01/784221101 | [14 empty] | Online PSC | 2
| VV |  | PROSTORY WC | [14 empty] | VV | 2 | 1 | True | 0 | ROZPOCET
| VV |  | PAVILON 1 | [14 empty] | VV | 2 | 1 | True | 0 | ROZPOCET
| VV |  | 1NP mč 1124,1125 | [14 empty] | VV | 2 | 1 | True | 0 | ROZPOCET
| VV |  | 11,44+9,76+(3,4-2,3)*(14,48+19,049) |  | 58.082 | [12 empty] | VV | 2 | 2 | True | 0 | ROZPOCET
| VV |  | 2NP mč 1210,1211,1212 | [14 empty] | VV | 2 | 1 | True | 0 | ROZPOCET
| VV |  | 17,03+3,12+15,34+(3,4-2,3)*(24,24+7,2+20,609) |  | 92.744 | [12 empty] | VV | 2 | 2 | True | 0 | ROZPOCET
| VV |  | 3NP mč 1311a, 1314 | [14 empty] | VV | 2 | 1 | True | 0 | ROZPOCET
| VV |  | 5,63+15,34+(3,4-2,3)*(9,49+26,21) |  | 60.24 | [12 empty] | VV | 2 | 2 | True | 0 | ROZPOCET
| VV |  | 4NP mč 1411,1412,1413 | [14 empty] | VV | 2 | 1 | True | 0 | ROZPOCET
| VV |  | 17,03+3,04+15,34+(3,4-2,3)*(24,24+7,11+20,611) |  | 92.567 | [12 empty] | VV | 2 | 2 | True | 0 | ROZPOCET
| VV |  | 5NP mč 1513a,1516 | [14 empty] | VV | 2 | 1 | True | 0 | ROZPOCET
| VV |  | 5,05+15,34+(3,4-2,3)*(8,99+20,614) |  | 52.954 | [12 empty] | VV | 2 | 2 | True | 0 | ROZPOCET
| VV |  | PAVILON 2 | [14 empty] | VV | 2 | 1 | True | 0 | ROZPOCET
| VV |  | 1NP mč 2115a | [14 empty] | VV | 2 | 1 | True | 0 | ROZPOCET
| VV |  | 5,09+(3,4-2,3)*9,02 |  | 15.012 | [12 empty] | VV | 2 | 2 | True | 0 | ROZPOCET
| VV |  | 2NP mč 2213,2214,2215 | [14 empty] | VV | 2 | 1 | True | 0 | ROZPOCET
| VV |  | 16,68+3,07+15,17+(3,4-2,3)*(29,41+7,17+25,608) |  | 103.327 | [12 empty] | VV | 2 | 2 | True | 0 | ROZPOCET
| VV |  | 3NP mč 2312a, 2315 | [14 empty] | VV | 2 | 1 | True | 0 | ROZPOCET
| VV |  | 5,02+15,17+(3,4-2,3)*(8,96+25,61) |  | 58.217 | [12 empty] | VV | 2 | 2 | True | 0 | ROZPOCET
| VV |  | 4NP mč 2413,2414,2415 | [14 empty] | VV | 2 | 1 | True | 0 | ROZPOCET
| VV |  | 16,68+3,01+15,03+(3,4-2,3)*(24,01+7,11+20,407) |  | 91.4 | [12 empty] | VV | 2 | 2 | True | 0 | ROZPOCET
| VV |  | 5NP mč 2510a, 2515 | [14 empty] | VV | 2 | 1 | True | 0 | ROZPOCET
| VV |  | 5,02+15,04+(3,4-2,3)*(8,96+20,41) |  | 52.367 | [12 empty] | VV | 2 | 2 | True | 0 | ROZPOCET
| VV |  | PAVILON 3 | [14 empty] | VV | 2 | 1 | True | 0 | ROZPOCET
| VV |  | 1NP mč 3111,3111a,3113 | [14 empty] | VV | 2 | 1 | True | 0 | ROZPOCET
| VV |  | 8,14+5,41+7,81+(3,4-2,3)*(17,478+9,308+15,97) |  | 68.392 | [12 empty] | VV | 2 | 2 | True | 0 | ROZPOCET
| VV |  | 2NP mč 3211,3212,3213 | [14 empty] | VV | 2 | 1 | True | 0 | ROZPOCET
| VV |  | 3,06+8,52+8,33+(3,4-2,3)*(7,14+17,495+16,59) |  | 65.258 | [12 empty] | VV | 2 | 2 | True | 0 | ROZPOCET
| VV |  | 3NP mč 3310a,3313 | [14 empty] | VV | 2 | 1 | True | 0 | ROZPOCET
| VV |  | 5,09+15,34+(3,4-2,3)*(9,02+26,211) |  | 59.184 | [12 empty] | VV | 2 | 2 | True | 0 | ROZPOCET
| VV |  | 4NP mč 3413,3414,3415 | [14 empty] | VV | 2 | 1 | True | 0 | ROZPOCET
| VV |  | 17,18+3,12+15,48+(3,4-2,3)*(29,981+7,2+26,21) |  | 105.51 | [12 empty] | VV | 2 | 2 | True | 0 | ROZPOCET
| VV |  | 5NP mč 3510a,3513 | [14 empty] | VV | 2 | 1 | True | 0 | ROZPOCET
| VV |  | 5,09+15,34+(3,4-2,3)*(9,02+20,61) |  | 53.023 | [12 empty] | VV | 2 | 2 | True | 0 | ROZPOCET
| VV | MALBY | Součet |  | 1028.277 | [12 empty] | VV | 2 | 4 | True | 1 | ROZPOCET
231 | K | 784221133 | Příplatek k cenám 2x maleb za sucha otěruvzdorných za provádění styku 2 barev | m | 90.91 |  | 0 | CS ÚRS 2026 01 |  | základní |  | 0 | 0 | 0 | 0 | 0 | 16 | K | 2 |  |  |  | ROZPOCET |  |  |  | 0 | 0 | 0 | 0 | 0 | 1 | 0 | 16 | 1170619798
| PP |  | Malby z malířských směsí otěruvzdorných za sucha Příplatek k cenám dvojnásobných maleb za zvýšenou pracnost při provádění styku 2 barev | [14 empty] | PP | 2
| Online PSC |  | https://podminky.urs.cz/item/CS_URS_2026_01/784221133 | [14 empty] | Online PSC | 2
| VV |  | doplnění rámu okolo dveří formou barvy na zeď v šířce 50 mm viz kniha standardů | [14 empty] | VV | 2 | 1 | True | 0 | ROZPOCET
| VV |  | 90,910 |  | 90.91 | [12 empty] | VV | 2 | 2 | True | 0 | ROZPOCET
| VV |  | Součet |  | 90.91 | [12 empty] | VV | 2 | 4 | True | 1 | ROZPOCET
232 | K | 784221153 | Příplatek k cenám 2x maleb za sucha otěruvzdorných za barevnou malbu v odstínu středně sytém | m2 | 4.546 |  | 0 | CS ÚRS 2026 01 |  | základní |  | 0 | 1e-05 | 4.546e-05 | 0 | 0 | 16 | K | 2 |  |  |  | ROZPOCET |  |  |  | 0 | 0 | 0 | 0 | 0 | 1 | 0 | 16 | 48269786
| PP |  | Malby z malířských směsí otěruvzdorných za sucha Příplatek k cenám dvojnásobných maleb na tónovacích automatech, v odstínu středně sytém | [14 empty] | PP | 2
| Online PSC |  | https://podminky.urs.cz/item/CS_URS_2026_01/784221153 | [14 empty] | Online PSC | 2
| VV |  | doplnění rámu okolo dveří formou barvy na zeď v šířce 50 mm viz kniha standardů | [14 empty] | VV | 2 | 1 | True | 0 | ROZPOCET
| VV |  | 90,910*0,05 |  | 4.546 | [12 empty] | VV | 2 | 2 | True | 0 | ROZPOCET
| VV |  | Součet |  | 4.546 | [12 empty] | VV | 2 | 4 | True | 1 | ROZPOCET
| D | 787 | Dokončovací práce - zasklívání |  |  |  | 0 |  |  |  |  | 0 |  | 0.0021984 |  | 0 | 2 | D | 1 |  |  |  | ROZPOCET | [9 empty] | 0
233 | K | 78791111R | Montáž bezpečnostní fólie na sklo | m | 106.72 |  | 0 | Vlastní položka |  | základní |  | 0 | 0 | 0 | 0 | 0 | 16 | K | 2 |  |  |  | ROZPOCET |  |  |  | 0 | 0 | 0 | 0 | 0 | 1 | 0 | 16 | 1761160895
| PP |  | Zasklívání - ostatní práce montáž fólie na sklo bezpečnostní | [14 empty] | PP | 2
| VV |  | 106,72"viz. kniha dveří |  | 106.72 | [12 empty] | VV | 2 | 2 | True | 1 | ROZPOCET
234 | M | 634790r | pruh folie o výšce 75 mm přes celou šířku prosklené plochy umístěné ve výšce 800 až 1 000 mm a 1 400 až 1 600 mm nad úrovní podlahy, viz kniha standardů (vybavení) | m | 109.922 |  | 0 | Vlastní položka |  | základní |  | 0 | 2e-05 | 0.0021984 | 0 | 0 | 32 | M | 2 |  |  |  | ROZPOCET |  |  |  | 0 | 0 | 0 | 0 | 0 | 1 | 0 | 16 | -2032158791
| PP |  | pruh folie o výšce 75 mm přes celou šířku prosklené plochy umístěné ve výšce 800 až 1 000 mm a 1 400 až 1 600 mm nad úrovní podlahy, viz kniha standardů (vybavení) | [14 empty] | PP | 2
| VV |  | 106,72*1,03 'Přepočtené koeficientem množství |  | 109.922 | [12 empty] | VV | 2 | 2 | False | 1 | ROZPOCET
| D | 799 | Vybavení |  |  |  | 0 |  |  |  |  | 0 |  | 0 |  | 0 | 2 | D | 1 |  |  |  | ROZPOCET | [9 empty] | 0
235 | M | VYB001 | Zásobník na ubrousky, plastový, barva bílá, kompletní dodávka viz kniha standardů D.1.1.3.4. | kus | 14 |  | 0 | Vlastní položka |  | základní |  | 0 | 0 | 0 | 0 | 0 | 32 | M | 2 |  |  |  | ROZPOCET |  |  |  | 0 | 0 | 0 | 0 | 0 | 1 | 0 | 16 | -326245861
| PP |  | Zásobník na ubrousky, plastový, barva bílá, kompletní dodávka viz kniha standardů D.1.1.3.4. | [14 empty] | PP | 2
236 | M | VYB002 | Pevné zrcadlo se spodní hranou nejvýše 900 mm od podlahy a s horní hranou ve výšce nejméně 1 800 mm od podlahy, rozměr 900/900mm, kompletní dodávka viz kniha standardů D.1.1.3.4. | kus | 14 |  | 0 | Vlastní položka |  | základní |  | 0 | 0 | 0 | 0 | 0 | 32 | M | 2 |  |  |  | ROZPOCET |  |  |  | 0 | 0 | 0 | 0 | 0 | 1 | 0 | 16 | -1926146547
| PP |  | Pevné zrcadlo se spodní hranou nejvýše 900 mm od podlahy a s horní hranou ve výšce nejméně 1 800 mm od podlahy, rozměr 900/900mm, kompletní dodávka viz kniha standardů D.1.1.3.4. | [14 empty] | PP | 2
237 | M | VYB003 | Sklopné madlo, broušená nerez, pro nosnost alespoň 150kg, kompletní dodávka viz kniha standardů D.1.1.3.4. | kus | 22 |  | 0 | Vlastní položka |  | základní |  | 0 | 0 | 0 | 0 | 0 | 32 | M | 2 |  |  |  | ROZPOCET |  |  |  | 0 | 0 | 0 | 0 | 0 | 1 | 0 | 16 | 142839701
| PP |  | Sklopné madlo, broušená nerez, pro nosnost alespoň 150kg, kompletní dodávka viz kniha standardů D.1.1.3.4. | [14 empty] | PP | 2
238 | M | VYB004 | Pevné madlo, broušená nerez, pro nosnost alespoň 150kg, kompletní dodávka viz kniha standardů D.1.1.3.4. | kus | 6 |  | 0 | Vlastní položka |  | základní |  | 0 | 0 | 0 | 0 | 0 | 32 | M | 2 |  |  |  | ROZPOCET |  |  |  | 0 | 0 | 0 | 0 | 0 | 1 | 0 | 16 | 1886510358
| PP |  | Pevné madlo, broušená nerez, pro nosnost alespoň 150kg, kompletní dodávka viz kniha standardů D.1.1.3.4. | [14 empty] | PP | 2
239 | M | VYB005 | Zádová opěrka, broušená nerez, bílý plast, umístěná nad záchovou mísou, kompletní dodávka viz kniha standardů D.1.1.3.4. | kus | 14 |  | 0 | Vlastní položka |  | základní |  | 0 | 0 | 0 | 0 | 0 | 32 | M | 2 |  |  |  | ROZPOCET |  |  |  | 0 | 0 | 0 | 0 | 0 | 1 | 0 | 16 | 1100258189
| PP |  | Zádová opěrka, broušená nerez, bílý plast, umístěná nad záchovou mísou, kompletní dodávka viz kniha standardů D.1.1.3.4. | [14 empty] | PP | 2
240 | M | VYB006 | Háčky na oděv po 2 ks v každé kabině, broušená nerez, ve výšce 850 až 1000 mm a 1 600 mm od podlahy, kompletní dodávka viz kniha standardů D.1.1.3.4. | kus | 28 |  | 0 | Vlastní položka |  | základní |  | 0 | 0 | 0 | 0 | 0 | 32 | M | 2 |  |  |  | ROZPOCET |  |  |  | 0 | 0 | 0 | 0 | 0 | 1 | 0 | 16 | 2057330883
| PP |  | Háčky na oděv po 2 ks v každé kabině, broušená nerez, ve výšce 850 až 1000 mm a 1 600 mm od podlahy, kompletní dodávka viz kniha standardů D.1.1.3.4. | [14 empty] | PP | 2
241 | M | VYB007 | Nástěnný odpadkový koš, plast, kompletní dodávka viz kniha standardů D.1.1.3.4. | kus | 14 |  | 0 | Vlastní položka |  | základní |  | 0 | 0 | 0 | 0 | 0 | 32 | M | 2 |  |  |  | ROZPOCET |  |  |  | 0 | 0 | 0 | 0 | 0 | 1 | 0 | 16 | -282036330
| PP |  | Nástěnný odpadkový koš, plast, kompletní dodávka viz kniha standardů D.1.1.3.4. | [14 empty] | PP | 2
242 | M | VYB008 | Odkládací polička, pro osobní věci, z broušené nerezové oceli, min. rozměru cca 300 × 200 mm, se zaoblenými hranami, kompletní dodávka viz kniha standardů D.1.1.3.4. | kus | 14 |  | 0 | Vlastní položka |  | základní |  | 0 | 0 | 0 | 0 | 0 | 32 | M | 2 |  |  |  | ROZPOCET |  |  |  | 0 | 0 | 0 | 0 | 0 | 1 | 0 | 16 | 1152935408
| PP |  | Odkládací polička, pro osobní věci, z broušené nerezové oceli, min. rozměru cca 300 × 200 mm, se zaoblenými hranami, kompletní dodávka viz kniha standardů D.1.1.3.4. | [14 empty] | PP | 2
243 | M | VYB009 | Dávkovač mýdla, plast, umístěný ve výšce 800 - 1 100 mm od podlahy v dosahové zóně uživatele u umyvadla, kompletní dodávka viz kniha standardů D.1.1.3.4. | kus | 14 |  | 0 | Vlastní položka |  | základní |  | 0 | 0 | 0 | 0 | 0 | 32 | M | 2 |  |  |  | ROZPOCET |  |  |  | 0 | 0 | 0 | 0 | 0 | 1 | 0 | 16 | -1323055914
| PP |  | Dávkovač mýdla, plast, umístěný ve výšce 800 - 1 100 mm od podlahy v dosahové zóně uživatele u umyvadla, kompletní dodávka viz kniha standardů D.1.1.3.4. | [14 empty] | PP | 2
244 | M | VYB010 | Dávkovač toaletního papíru, plast, umístěný ve výšce 800 - 1 100mm od podlahy v dosahové zóně uživatele u záchodové mísy, kompletní dodávka viz kniha standardů D.1.1.3.4. | kus | 14 |  | 0 | Vlastní položka |  | základní |  | 0 | 0 | 0 | 0 | 0 | 32 | M | 2 |  |  |  | ROZPOCET |  |  |  | 0 | 0 | 0 | 0 | 0 | 1 | 0 | 16 | 1642102669
| PP |  | Dávkovač toaletního papíru, plast, umístěný ve výšce 800 - 1 100mm od podlahy v dosahové zóně uživatele u záchodové mísy, kompletní dodávka viz kniha standardů D.1.1.3.4. | [14 empty] | PP | 2
245 | M | VYB011 | Alarm - resetovací tlačítko umístěno vedle dveří kabiny, kompletní dodávka viz kniha standardů D.1.1.3.4. | kus | 22 |  | 0 | Vlastní položka |  | základní |  | 0 | 0 | 0 | 0 | 0 | 32 | M | 2 |  |  |  | ROZPOCET |  |  |  | 0 | 0 | 0 | 0 | 0 | 1 | 0 | 16 | 1700260216
| PP |  | Alarm - resetovací tlačítko umístěno vedle dveří kabiny, kompletní dodávka viz kniha standardů D.1.1.3.4. | [14 empty] | PP | 2
246 | M | VYB012 | Orientační informační systém - velké tabule, přibližně 1200 x 1200mm podle druhu sdělovaných informací, přesný vzhled bude určený investorem, kompletní dodávka viz kniha standardů D.1.1.3.4. | kus | 6 |  | 0 | Vlastní položka |  | základní |  | 0 | 0 | 0 | 0 | 0 | 32 | M | 2 |  |  |  | ROZPOCET |  |  |  | 0 | 0 | 0 | 0 | 0 | 1 | 0 | 16 | -526771350
| PP |  | Orientační informační systém - velké tabule, přibližně 1200 x 1200mm podle druhu sdělovaných informací, přesný vzhled bude určený investorem, kompletní dodávka viz kniha standardů D.1.1.3.4. | [14 empty] | PP | 2
247 | M | VYB013 | Orientační informační systém - menší tabule, 210 x 297 mm(A4), přesný vzhled bude určený investorem, kompletní dodávka viz kniha standardů D.1.1.3.4. | kus | 119 |  | 0 | Vlastní položka |  | základní |  | 0 | 0 | 0 | 0 | 0 | 32 | M | 2 |  |  |  | ROZPOCET |  |  |  | 0 | 0 | 0 | 0 | 0 | 1 | 0 | 16 | -182222052
| PP |  | Orientační informační systém - menší tabule, 210 x 297 mm(A4), přesný vzhled bude určený investorem, kompletní dodávka viz kniha standardů D.1.1.3.4. | [14 empty] | PP | 2
248 | M | VYB014 | Orientační informační systém - hmatový štítek (hygiena), 210 x 297mm, přesný vzhled bude určený investorem, kompletní dodávka viz kniha standardů D.1.1.3.4. | kus | 51 |  | 0 | Vlastní položka |  | základní |  | 0 | 0 | 0 | 0 | 0 | 32 | M | 2 |  |  |  | ROZPOCET |  |  |  | 0 | 0 | 0 | 0 | 0 | 1 | 0 | 16 | -840093033
| PP |  | Orientační informační systém - hmatový štítek (hygiena), 210 x 297mm, přesný vzhled bude určený investorem, kompletní dodávka viz kniha standardů D.1.1.3.4. | [14 empty] | PP | 2
249 | M | VYB015 | Samolepící ochranný kontrastní roh na zeď, PVC, antracitově šedá, 50x50 mm, výška 2000mm, kompletní dodávka viz kniha standardů D.1.1.3.4. | kus | 49 |  | 0 | Vlastní položka |  | základní |  | 0 | 0 | 0 | 0 | 0 | 32 | M | 2 |  |  |  | ROZPOCET |  |  |  | 0 | 0 | 0 | 0 | 0 | 1 | 0 | 16 | -1820943050
| PP |  | Samolepící ochranný kontrastní roh na zeď, PVC, antracitově šedá, 50x50 mm, výška 2000mm, kompletní dodávka viz kniha standardů D.1.1.3.4. | [14 empty] | PP | 2
250 | M | VYB016 | Varovný, signální a hmatný pás 900×420 mm, bílý/bílé výstupky průměru 25 mm zaobleného tvaru, kompletní dodávka viz kniha standardů D.1.1.3.4. | kus | 4 |  | 0 | Vlastní položka |  | základní |  | 0 | 0 | 0 | 0 | 0 | 32 | M | 2 |  |  |  | ROZPOCET |  |  |  | 0 | 0 | 0 | 0 | 0 | 1 | 0 | 16 | 1859518771
| PP |  | Varovný, signální a hmatný pás 900×420 mm, bílý/bílé výstupky průměru 25 mm zaobleného tvaru, kompletní dodávka viz kniha standardů D.1.1.3.4. | [14 empty] | PP | 2
251 | M | VYB017 | Informační značení formou tabulky na stávající příčce u dveří, při vstupu do objektu SO.02, 50x50 mm, kompletní dodávka viz kniha standardů D.1.1.3.4. | kus | 1 |  | 0 | Vlastní položka |  | základní |  | 0 | 0 | 0 | 0 | 0 | 32 | M | 2 |  |  |  | ROZPOCET |  |  |  | 0 | 0 | 0 | 0 | 0 | 1 | 0 | 16 | 1798268359
| PP |  | Informační značení formou tabulky na stávající příčce u dveří, při vstupu do objektu SO.02, 50x50 mm, kompletní dodávka viz kniha standardů D.1.1.3.4. | [14 empty] | PP | 2
| D | HZS | Hodinové zúčtovací sazby |  |  |  | 0 |  |  |  |  | 0 |  | 0 |  | 0 | 4 | D | 0 |  |  |  | ROZPOCET | [9 empty] | 0
252 | K | HZS2492 | Hodinová zúčtovací sazba pomocný dělník PSV | hod | 150 |  | 0 | CS ÚRS 2026 01 |  | základní |  | 0 | 0 | 0 | 0 | 0 | 512 | K | 1 |  |  |  | ROZPOCET |  |  |  | 0 | 0 | 0 | 0 | 0 | 1 | 0 | 512 | 1589990370
| PP |  | Hodinové zúčtovací sazby profesí PSV zednické výpomoci a pomocné práce PSV pomocný dělník PSV | [14 empty] | PP | 1
| Online PSC |  | https://podminky.urs.cz/item/CS_URS_2026_01/HZS2492 | [14 empty] | Online PSC | 1
| VV |  | montáž prvků vybavení | [14 empty] | VV | 1 | 1 | True | 0 | ROZPOCET
| VV |  | 150 |  | 150 | [12 empty] | VV | 1 | 2 | True | 0 | ROZPOCET
| VV |  | Součet |  | 150 | [12 empty] | VV | 1 | 4 | True | 1 | ROZPOCET

## B - SO.01 - D.1.2. - Kons...
{35a4a41f-1bf7-4a33-9e99-1ad3dc52389e}
2
| KRYCÍ LIST SOUPISU PRACÍ | [7 empty] | v --- níže se nacházejí doplnkové a pomocné údaje k sestavám --- v | [8 empty] | False
Stavba:
KAMPUS VOŠ A SPŠE PLZEŇ - ETAPA I
Objekt:
B - BEZBARIÉROVÉ ŘEŠENÍ
Soupis:
B - SO.01 - OBJEKT ŠKOLNÍCH PAVILONŮ
Úroveň 3:
B - SO.01 - D.1.2. - Konstrukční řešení
| KSO: |  |  |  |  | CC-CZ:
| Místo: |  | Koterovská 85, Plzeň, 326 00 |  |  | Datum: | 19. 1. 2026
| Zadavatel: |  |  |  |  | IČ:
|  | VOŠ A SPŠE Koterovská 85, Plzeň, Koterovská 85 |  |  |  | DIČ:
| Účastník: |  |  |  |  | IČ: | Vyplň údaj
|  | Vyplň údaj |  |  |  | DIČ: | Vyplň údaj
| Projektant: |  |  |  |  | IČ:
|  | Ateliér Masák & Partner s.r.o. |  |  |  | DIČ:
| Zpracovatel: |  |  |  |  | IČ:
|  | Michal Jirka |  |  |  | DIČ:
Poznámka:
Soupis prací je sestaven s využitím Cenové soustavy ÚRS. Položky, které pochází z této cenové soustavy, jsou ve sloupci 'Cenová soustava' označeny popisem 'CS ÚRS' a úrovní příslušného kalendářního pololetí. Veškeré další informace vymezující popis a podmínky použití těchto položek z Cenové soustavy, které nejsou uvedeny přímo v soupisu prací, jsou neomezeně dálkově k dispozici na webu podminky.urs.cz.
| Cena bez DPH | [5 empty] | 0
|  |  | Základ daně |  |  | Sazba daně | Výše daně
| DPH | základní | 0 |  |  | 21% | 0
|  | snížená | 0 |  |  | 12% | 0
|  | zákl. přenesená | 0 |  |  | 21% | 0
|  | sníž. přenesená | 0 |  |  | 12% | 0
|  | nulová | 0 |  |  | 0% | 0
| Cena s DPH |  |  | v | CZK |  | 0
REKAPITULACE ČLENĚNÍ SOUPISU PRACÍ
Stavba:
KAMPUS VOŠ A SPŠE PLZEŇ - ETAPA I
Objekt:
B - BEZBARIÉROVÉ ŘEŠENÍ
Soupis:
B - SO.01 - OBJEKT ŠKOLNÍCH PAVILONŮ
Úroveň 3:
B - SO.01 - D.1.2. - Konstrukční řešení
Místo: |  |  | Koterovská 85, Plzeň, 326 00 |  |  | Datum: | 19. 1. 2026
Zadavatel: |  |  | VOŠ A SPŠE Koterovská 85, Plzeň, Koterovská 85 |  |  | Projektant: | Ateliér Masák & Partner s.r.o.
Účastník: |  |  | Vyplň údaj |  |  | Zpracovatel: | Michal Jirka
Kód dílu - Popis | [6 empty] | Cena celkem [CZK]
Náklady stavby celkem | [6 empty] | 0 | [11 empty] | -1
| HSV - Práce a dodávky HSV | [5 empty] | 0
| 2 - Zakládání | [5 empty] | 0
| 3 - Svislé a kompletní konstrukce | [5 empty] | 0
| 4 - Vodorovné konstrukce | [5 empty] | 0
| 9 - Ostatní konstrukce a práce, bourání | [5 empty] | 0
| 96 - Bourání konstrukcí | [5 empty] | 0
| 97 - Prorážení otvorů a ostatní bourací práce | [5 empty] | 0
| 997 - Doprava suti a vybouraných hmot | [5 empty] | 0
| 998 - Přesun hmot | [5 empty] | 0
| PSV - Práce a dodávky PSV | [5 empty] | 0
| 767 - Konstrukce zámečnické | [5 empty] | 0
SOUPIS PRACÍ
Stavba:
KAMPUS VOŠ A SPŠE PLZEŇ - ETAPA I
Objekt:
B - BEZBARIÉROVÉ ŘEŠENÍ
Soupis:
B - SO.01 - OBJEKT ŠKOLNÍCH PAVILONŮ
Úroveň 3:
B - SO.01 - D.1.2. - Konstrukční řešení
Místo: |  |  | Koterovská 85, Plzeň, 326 00 |  |  | Datum: | 19. 1. 2026
Zadavatel: |  |  | VOŠ A SPŠE Koterovská 85, Plzeň, Koterovská 85 |  |  | Projektant: | Ateliér Masák & Partner s.r.o.
Účastník: |  |  | Vyplň údaj |  |  | Zpracovatel: | Michal Jirka
PČ | Typ | Kód | Popis | MJ | Množství | J.cena [CZK] | Cena celkem [CZK] | Cenová soustava |  | DPH | J. Nh [h] | Nh celkem [h] | J. hmotnost [t] | Hmotnost celkem [t] | J. suť [t] | Suť Celkem [t]
Náklady soupisu celkem | [6 empty] | 0 |  |  |  |  | 0 |  | 187.2466 |  | 109.4771 |  | D | -1 | [10 empty] | 0
| D | HSV | Práce a dodávky HSV |  |  |  | 0 |  |  |  |  | 0 |  | 187.0568 |  | 109.4771 | 1 | D | 0 |  |  |  | ROZPOCET | [6 empty] | 0
| D | 2 | Zakládání |  |  |  | 0 |  |  |  |  | 0 |  | 18.1347 |  | 0 | 1 | D | 1 |  |  |  | ROZPOCET | [6 empty] | 0
1 | K | 273322611 | Základové desky ze ŽB se zvýšenými nároky na prostředí tř. C 30/37 | m3 | 5.177 |  | 0 | CS ÚRS 2026 01 |  | základní |  | 0 | 2.5019 | 12.9522 | 0 | 0 | 4 | K | 2 |  |  |  | ROZPOCET | 0 | 0 | 0 | 0 | 0 | 1 | 0 | 4 | 2008350039
| PP |  | Základy z betonu železového (bez výztuže) desky z betonu se zvýšenými nároky na prostředí tř. C 30/37 | [14 empty] | PP | 2
| Online PSC |  | https://podminky.urs.cz/item/CS_URS_2026_01/273322611 | [14 empty] | Online PSC | 2
| VV |  | pavilony P1,P2,P3 | [14 empty] | VV | 2 | 1 | True | 0 | ROZPOCET
| VV |  | 0,35*4,93*3 |  | 5.177 | [12 empty] | VV | 2 | 2 | True | 0 | ROZPOCET
| VV |  | Součet |  | 5.177 | [12 empty] | VV | 2 | 4 | True | 1 | ROZPOCET
2 | K | 273351121 | Zřízení bednění základových desek | m2 | 6.485 |  | 0 | CS ÚRS 2026 01 |  | základní |  | 0 | 0.002944 | 0.019092 | 0 | 0 | 4 | K | 2 |  |  |  | ROZPOCET | 0 | 0 | 0 | 0 | 0 | 1 | 0 | 4 | -1641833484
| PP |  | Bednění základů desek zřízení | [14 empty] | PP | 2
| Online PSC |  | https://podminky.urs.cz/item/CS_URS_2026_01/273351121 | [14 empty] | Online PSC | 2
| VV |  | pavilony P1,P2,P3 | [14 empty] | VV | 2 | 1 | True | 0 | ROZPOCET
| VV |  | 0,35*(0,55+2,50+2,65+0,476)*3 |  | 6.485 | [12 empty] | VV | 2 | 2 | True | 0 | ROZPOCET
| VV |  | Součet |  | 6.485 | [12 empty] | VV | 2 | 4 | True | 1 | ROZPOCET
3 | K | 273351122 | Odstranění bednění základových desek | m2 | 6.485 |  | 0 | CS ÚRS 2026 01 |  | základní |  | 0 | 0 | 0 | 0 | 0 | 4 | K | 2 |  |  |  | ROZPOCET | 0 | 0 | 0 | 0 | 0 | 1 | 0 | 4 | -196009374
| PP |  | Bednění základů desek odstranění | [14 empty] | PP | 2
| Online PSC |  | https://podminky.urs.cz/item/CS_URS_2026_01/273351122 | [14 empty] | Online PSC | 2
| VV |  | pavilony P1,P2,P3 | [14 empty] | VV | 2 | 1 | True | 0 | ROZPOCET
| VV |  | 0,35*(0,55+2,50+2,65+0,476)*3 |  | 6.485 | [12 empty] | VV | 2 | 2 | True | 0 | ROZPOCET
| VV |  | Součet |  | 6.485 | [12 empty] | VV | 2 | 4 | True | 1 | ROZPOCET
4 | K | 279232513 | Postupná podezdívka základového zdiva cihlami betonovými na MC | m3 | 2.048 |  | 0 | CS ÚRS 2026 01 |  | základní |  | 0 | 2.5212 | 5.1634 | 0 | 0 | 4 | K | 2 |  |  |  | ROZPOCET | 0 | 0 | 0 | 0 | 0 | 1 | 0 | 4 | -1274911631
| PP |  | Postupná podezdívka základového zdiva jakékoliv tloušťky, bez výkopu a zapažení na maltu cementovou cihlami betonovými | [14 empty] | PP | 2
| Online PSC |  | https://podminky.urs.cz/item/CS_URS_2026_01/279232513 | [14 empty] | Online PSC | 2
| VV |  | pavilony P1,P2,P3 | [14 empty] | VV | 2 | 1 | True | 0 | ROZPOCET
| VV |  | 0,3*0,91*2,50*3 |  | 2.048 | [12 empty] | VV | 2 | 2 | True | 0 | ROZPOCET
| VV |  | Součet |  | 2.048 | [12 empty] | VV | 2 | 4 | True | 1 | ROZPOCET
| D | 3 | Svislé a kompletní konstrukce |  |  |  | 0 |  |  |  |  | 0 |  | 150.809 |  | 0 | 1 | D | 1 |  |  |  | ROZPOCET | [6 empty] | 0
5 | K | 311113152 | Nadzákladová zeď tl přes 150 do 200 mm z hladkých tvárnic ztraceného bednění včetně výplně z betonu tř. C 25/30 | m2 | 238.76 |  | 0 | CS ÚRS 2026 01 |  | základní |  | 0 | 0.50101 | 119.6218 | 0 | 0 | 4 | K | 2 |  |  |  | ROZPOCET | 0 | 0 | 0 | 0 | 0 | 1 | 0 | 4 | 1832631961
| PP |  | Nadzákladové zdi z betonových tvárnic ztraceného bednění hladkých včetně výplně z betonu C 25/30, tloušťky zdiva přes 150 do 200 mm | [14 empty] | PP | 2
| Online PSC |  | https://podminky.urs.cz/item/CS_URS_2026_01/311113152 | [14 empty] | Online PSC | 2
| VV |  | pavilony P1,P2,P3 | [14 empty] | VV | 2 | 1 | True | 0 | ROZPOCET
| VV |  | (18,1+0,2)*(1,95+2,199+0,20)*3 |  | 238.76 | [12 empty] | VV | 2 | 2 | True | 0 | ROZPOCET
| VV |  | Součet |  | 238.76 | [12 empty] | VV | 2 | 4 | True | 1 | ROZPOCET
6 | K | 311113153 | Nadzákladová zeď tl přes 200 do 250 mm z hladkých tvárnic ztraceného bednění včetně výplně z betonu tř. C 25/30 | m2 | 17.843 |  | 0 | CS ÚRS 2026 01 |  | základní |  | 0 | 0.61208 | 10.9214 | 0 | 0 | 4 | K | 2 |  |  |  | ROZPOCET | 0 | 0 | 0 | 0 | 0 | 1 | 0 | 4 | -928534
| PP |  | Nadzákladové zdi z betonových tvárnic ztraceného bednění hladkých včetně výplně z betonu C 25/30, tloušťky zdiva přes 200 do 250 mm | [14 empty] | PP | 2
| Online PSC |  | https://podminky.urs.cz/item/CS_URS_2026_01/311113153 | [14 empty] | Online PSC | 2
| VV |  | pavilony P1,P2,P3 | [14 empty] | VV | 2 | 1 | True | 0 | ROZPOCET
| VV |  | (18,1+0,2)*0,325*3 |  | 17.843 | [12 empty] | VV | 2 | 2 | True | 0 | ROZPOCET
| VV |  | Součet |  | 17.843 | [12 empty] | VV | 2 | 4 | True | 1 | ROZPOCET
7 | K | 311322611 | Nosná zeď ze ŽB odolného proti agresivnímu prostředí tř. C 30/37 bez výztuže | m3 | 6.094 |  | 0 | CS ÚRS 2026 01 |  | základní |  | 0 | 2.5019 | 15.2464 | 0 | 0 | 4 | K | 2 |  |  |  | ROZPOCET | 0 | 0 | 0 | 0 | 0 | 1 | 0 | 4 | 263257743
| PP |  | Nadzákladové zdi z betonu železového (bez výztuže) nosné odolného proti agresivnímu prostředí tř. C 30/37 | [14 empty] | PP | 2
| Online PSC |  | https://podminky.urs.cz/item/CS_URS_2026_01/311322611 | [14 empty] | Online PSC | 2
| VV |  | pavilony P1,P2,P3 | [14 empty] | VV | 2 | 1 | True | 0 | ROZPOCET
| VV |  | 0,35*1,06*(2,5+2,65+0,125+0,20)*3 |  | 6.094 | [12 empty] | VV | 2 | 2 | True | 0 | ROZPOCET
| VV |  | Součet |  | 6.094 | [12 empty] | VV | 2 | 4 | True | 1 | ROZPOCET
8 | K | 311351121 | Zřízení oboustranného bednění nosných nadzákladových zdí | m2 | 12.962 |  | 0 | CS ÚRS 2026 01 |  | základní |  | 0 | 0.0027469 | 0.035605 | 0 | 0 | 4 | K | 2 |  |  |  | ROZPOCET | 0 | 0 | 0 | 0 | 0 | 1 | 0 | 4 | -1371082244
| PP |  | Bednění nadzákladových zdí nosných rovné oboustranné za každou stranu zřízení | [14 empty] | PP | 2
| Online PSC |  | https://podminky.urs.cz/item/CS_URS_2026_01/311351121 | [14 empty] | Online PSC | 2
| VV |  | pavilony P1,P2,P3 | [14 empty] | VV | 2 | 1 | True | 0 | ROZPOCET
| VV |  | 1,06*(1,95+1,80+0,2+0,126)*3 |  | 12.962 | [12 empty] | VV | 2 | 2 | True | 0 | ROZPOCET
| VV |  | Součet |  | 12.962 | [12 empty] | VV | 2 | 4 | True | 1 | ROZPOCET
9 | K | 311351122 | Odstranění oboustranného bednění nosných nadzákladových zdí | m2 | 12.962 |  | 0 | CS ÚRS 2026 01 |  | základní |  | 0 | 0 | 0 | 0 | 0 | 4 | K | 2 |  |  |  | ROZPOCET | 0 | 0 | 0 | 0 | 0 | 1 | 0 | 4 | -1432525503
| PP |  | Bednění nadzákladových zdí nosných rovné oboustranné za každou stranu odstranění | [14 empty] | PP | 2
| Online PSC |  | https://podminky.urs.cz/item/CS_URS_2026_01/311351122 | [14 empty] | Online PSC | 2
| VV |  | pavilony P1,P2,P3 | [14 empty] | VV | 2 | 1 | True | 0 | ROZPOCET
| VV |  | 1,06*(1,95+1,80+0,2+0,126)*3 |  | 12.962 | [12 empty] | VV | 2 | 2 | True | 0 | ROZPOCET
| VV |  | Součet |  | 12.962 | [12 empty] | VV | 2 | 4 | True | 1 | ROZPOCET
10 | K | 311361821 | Výztuž nosných zdí betonářskou ocelí 10 505 | t | 4.114 |  | 0 | CS ÚRS 2026 01 |  | základní |  | 0 | 1.0492 | 4.3165 | 0 | 0 | 4 | K | 2 |  |  |  | ROZPOCET | 0 | 0 | 0 | 0 | 0 | 1 | 0 | 4 | 2106578610
| PP |  | Výztuž nadzákladových zdí nosných svislých nebo odkloněných od svislice, rovných nebo oblých z betonářské oceli 10 505 (R) nebo BSt 500 | [14 empty] | PP | 2
| Online PSC |  | https://podminky.urs.cz/item/CS_URS_2026_01/311361821 | [14 empty] | Online PSC | 2
| VV |  | pavilony P1,P2,P3 | [14 empty] | VV | 2 | 1 | True | 0 | ROZPOCET
| VV |  | dojezd výtahu deska + stěna | [14 empty] | VV | 2 | 1 | True | 0 | ROZPOCET
| VV |  | 451,087*3/1000 |  | 1.353 | [12 empty] | VV | 2 | 2 | True | 0 | ROZPOCET
| VV |  | výztuž stěn 1NP - 5NP | [14 empty] | VV | 2 | 1 | True | 0 | ROZPOCET
| VV |  | 163,70*5*3/1000 |  | 2.456 | [12 empty] | VV | 2 | 2 | True | 0 | ROZPOCET
| VV |  | Součet |  | 3.809 | [12 empty] | VV | 2 | 4 | True | 1 | ROZPOCET
| VV |  | 3,809*1,08 'Přepočtené koeficientem množství |  | 4.114 | [12 empty] | VV | 2 | 2 | False | 1 | ROZPOCET
11 | K | 317944321 | Válcované nosníky výšky do 120 mm dodatečně osazované do připravených otvorů | t | 0.504 |  | 0 | CS ÚRS 2026 01 |  | základní |  | 0 | 1.3239 | 0.66727 | 0 | 0 | 4 | K | 2 |  |  |  | ROZPOCET | 0 | 0 | 0 | 0 | 0 | 1 | 0 | 4 | -154808924
| PP |  | Válcované nosníky dodatečně osazované do připravených otvorů bez zazdění hlav, výšky do 120 mm | [14 empty] | PP | 2
| Online PSC |  | https://podminky.urs.cz/item/CS_URS_2026_01/317944321 | [14 empty] | Online PSC | 2
| VV |  | NADPRAŽÍ VÝTAHOVÝCH DVEŘÍ PAVILON 1,2,3 | [14 empty] | VV | 2 | 1 | True | 0 | ROZPOCET
| VV |  | ÚHELNÍK 100/100/10 | [14 empty] | VV | 2 | 1 | True | 0 | ROZPOCET
| VV |  | 3,01*5*3 |  | 45.15 | [12 empty] | VV | 2 | 2 | True | 0 | ROZPOCET
| VV |  | IPE120 | [14 empty] | VV | 2 | 1 | True | 0 | ROZPOCET
| VV |  | 27,56*5*3 |  | 413.4 | [12 empty] | VV | 2 | 2 | True | 0 | ROZPOCET
| VV |  | Mezisoučet |  | 458.55 | [12 empty] | VV | 2 | 3 | True | 0 | ROZPOCET
| VV |  | 458,550/1000*1,10 |  | 0.504 | [12 empty] | VV | 2 | 2 | True | 1 | ROZPOCET
| D | 4 | Vodorovné konstrukce |  |  |  | 0 |  |  |  |  | 0 |  | 17.6847 |  | 0 | 1 | D | 1 |  |  |  | ROZPOCET | [6 empty] | 0
12 | K | 411321414 | Stropy deskové ze ŽB tř. C 25/30 | m3 | 6.595 |  | 0 | CS ÚRS 2026 01 |  | základní |  | 0 | 2.502 | 16.5008 | 0 | 0 | 4 | K | 2 |  |  |  | ROZPOCET | 0 | 0 | 0 | 0 | 0 | 1 | 0 | 4 | -85509350
| PP |  | Stropy z betonu železového (bez výztuže) stropů deskových, plochých střech, desek balkonových, desek hřibových stropů včetně hlavic hřibových sloupů tř. C 25/30 | [14 empty] | PP | 2
| Online PSC |  | https://podminky.urs.cz/item/CS_URS_2026_01/411321414 | [14 empty] | Online PSC | 2
| VV |  | pavilony P1,P2,P3 | [14 empty] | VV | 2 | 1 | True | 0 | ROZPOCET
| VV |  | D101 | [14 empty] | VV | 2 | 1 | True | 0 | ROZPOCET
| VV |  | 0,20*0,725*1,176*3 |  | 0.512 | [12 empty] | VV | 2 | 2 | True | 0 | ROZPOCET
| VV |  | D501 | [14 empty] | VV | 2 | 1 | True | 0 | ROZPOCET
| VV |  | 0,20*10,1385*3 |  | 6.083 | [12 empty] | VV | 2 | 2 | True | 0 | ROZPOCET
| VV |  | Součet |  | 6.595 | [12 empty] | VV | 2 | 4 | True | 1 | ROZPOCET
13 | K | 411351011 | Zřízení bednění stropů deskových tl přes 5 do 25 cm bez podpěrné kce | m2 | 42.199 |  | 0 | CS ÚRS 2026 01 |  | základní |  | 0 | 0.0053262 | 0.22476 | 0 | 0 | 4 | K | 2 |  |  |  | ROZPOCET | 0 | 0 | 0 | 0 | 0 | 1 | 0 | 4 | 795852650
| PP |  | Bednění stropních konstrukcí - bez podpěrné konstrukce desek tloušťky stropní desky přes 5 do 25 cm zřízení | [14 empty] | PP | 2
| Online PSC |  | https://podminky.urs.cz/item/CS_URS_2026_01/411351011 | [14 empty] | Online PSC | 2
| VV |  | pavilony P1,P2,P3 | [14 empty] | VV | 2 | 1 | True | 0 | ROZPOCET
| VV |  | D101 | [14 empty] | VV | 2 | 1 | True | 0 | ROZPOCET
| VV |  | 0,725*1,176*3 |  | 2.558 | [12 empty] | VV | 2 | 2 | True | 0 | ROZPOCET
| VV |  | 0,20*1,175*3 |  | 0.705 | [12 empty] | VV | 2 | 2 | True | 0 | ROZPOCET
| VV |  | D501 | [14 empty] | VV | 2 | 1 | True | 0 | ROZPOCET
| VV |  | 10,12*3 |  | 30.36 | [12 empty] | VV | 2 | 2 | True | 0 | ROZPOCET
| VV |  | 0,20*14,293*3 |  | 8.576 | [12 empty] | VV | 2 | 2 | True | 0 | ROZPOCET
| VV |  | Součet |  | 42.199 | [12 empty] | VV | 2 | 4 | True | 1 | ROZPOCET
14 | K | 411351012 | Odstranění bednění stropů deskových tl přes 5 do 25 cm bez podpěrné kce | m2 | 42.199 |  | 0 | CS ÚRS 2026 01 |  | základní |  | 0 | 0 | 0 | 0 | 0 | 4 | K | 2 |  |  |  | ROZPOCET | 0 | 0 | 0 | 0 | 0 | 1 | 0 | 4 | 514459702
| PP |  | Bednění stropních konstrukcí - bez podpěrné konstrukce desek tloušťky stropní desky přes 5 do 25 cm odstranění | [14 empty] | PP | 2
| Online PSC |  | https://podminky.urs.cz/item/CS_URS_2026_01/411351012 | [14 empty] | Online PSC | 2
| VV |  | pavilony P1,P2,P3 | [14 empty] | VV | 2 | 1 | True | 0 | ROZPOCET
| VV |  | D101 | [14 empty] | VV | 2 | 1 | True | 0 | ROZPOCET
| VV |  | 0,725*1,176*3 |  | 2.558 | [12 empty] | VV | 2 | 2 | True | 0 | ROZPOCET
| VV |  | 0,20*1,175*3 |  | 0.705 | [12 empty] | VV | 2 | 2 | True | 0 | ROZPOCET
| VV |  | D501 | [14 empty] | VV | 2 | 1 | True | 0 | ROZPOCET
| VV |  | 10,12*3 |  | 30.36 | [12 empty] | VV | 2 | 2 | True | 0 | ROZPOCET
| VV |  | 0,20*14,293*3 |  | 8.576 | [12 empty] | VV | 2 | 2 | True | 0 | ROZPOCET
| VV |  | Součet |  | 42.199 | [12 empty] | VV | 2 | 4 | True | 1 | ROZPOCET
15 | K | 411354313 | Zřízení podpěrné konstrukce stropů výšky do 4 m tl přes 15 do 25 cm | m2 | 32.918 |  | 0 | CS ÚRS 2026 01 |  | základní |  | 0 | 0.00088228 | 0.029043 | 0 | 0 | 4 | K | 2 |  |  |  | ROZPOCET | 0 | 0 | 0 | 0 | 0 | 1 | 0 | 4 | 973201790
| PP |  | Podpěrná konstrukce stropů - desek, kleneb a skořepin výška podepření do 4 m tloušťka stropu přes 15 do 25 cm zřízení | [14 empty] | PP | 2
| Online PSC |  | https://podminky.urs.cz/item/CS_URS_2026_01/411354313 | [14 empty] | Online PSC | 2
| VV |  | pavilony P1,P2,P3 | [14 empty] | VV | 2 | 1 | True | 0 | ROZPOCET
| VV |  | D101 | [14 empty] | VV | 2 | 1 | True | 0 | ROZPOCET
| VV |  | 0,725*1,176*3 |  | 2.558 | [12 empty] | VV | 2 | 2 | True | 0 | ROZPOCET
| VV |  | D501 | [14 empty] | VV | 2 | 1 | True | 0 | ROZPOCET
| VV |  | 10,12*3 |  | 30.36 | [12 empty] | VV | 2 | 2 | True | 0 | ROZPOCET
| VV |  | Součet |  | 32.918 | [12 empty] | VV | 2 | 4 | True | 1 | ROZPOCET
16 | K | 411354314 | Odstranění podpěrné konstrukce stropů výšky do 4 m tl přes 15 do 25 cm | m2 | 32.918 |  | 0 | CS ÚRS 2026 01 |  | základní |  | 0 | 0 | 0 | 0 | 0 | 4 | K | 2 |  |  |  | ROZPOCET | 0 | 0 | 0 | 0 | 0 | 1 | 0 | 4 | -388794697
| PP |  | Podpěrná konstrukce stropů - desek, kleneb a skořepin výška podepření do 4 m tloušťka stropu přes 15 do 25 cm odstranění | [14 empty] | PP | 2
| Online PSC |  | https://podminky.urs.cz/item/CS_URS_2026_01/411354314 | [14 empty] | Online PSC | 2
| VV |  | pavilony P1,P2,P3 | [14 empty] | VV | 2 | 1 | True | 0 | ROZPOCET
| VV |  | D101 | [14 empty] | VV | 2 | 1 | True | 0 | ROZPOCET
| VV |  | 0,725*1,176*3 |  | 2.558 | [12 empty] | VV | 2 | 2 | True | 0 | ROZPOCET
| VV |  | D501 | [14 empty] | VV | 2 | 1 | True | 0 | ROZPOCET
| VV |  | 10,12*3 |  | 30.36 | [12 empty] | VV | 2 | 2 | True | 0 | ROZPOCET
| VV |  | Součet |  | 32.918 | [12 empty] | VV | 2 | 4 | True | 1 | ROZPOCET
17 | K | 411361821 | Výztuž stropů betonářskou ocelí 10 505 | t | 0.85 |  | 0 | CS ÚRS 2026 01 |  | základní |  | 0 | 1.0556 | 0.89722 | 0 | 0 | 4 | K | 2 |  |  |  | ROZPOCET | 0 | 0 | 0 | 0 | 0 | 1 | 0 | 4 | -1259062832
| PP |  | Výztuž stropů prostě uložených, vetknutých, spojitých, deskových, trámových (žebrových, kazetových), s keramickými a jinými vložkami, konsolových nebo balkonových, hřibových včetně hlavic hřibových sloupů, plochých střech a pro zavěšení železobetonových podhledů z betonářské oceli 10 505 (R) nebo BSt 500 | [14 empty] | PP | 2
| Online PSC |  | https://podminky.urs.cz/item/CS_URS_2026_01/411361821 | [14 empty] | Online PSC | 2
| VV |  | výztuž stropu D501 | [14 empty] | VV | 2 | 1 | True | 0 | ROZPOCET
| VV |  | pavilony P1,P2,P3 | [14 empty] | VV | 2 | 1 | True | 0 | ROZPOCET
| VV |  | 262,331/1000*3 |  | 0.787 | [12 empty] | VV | 2 | 2 | True | 0 | ROZPOCET
| VV |  | Součet |  | 0.787 | [12 empty] | VV | 2 | 4 | True | 1 | ROZPOCET
| VV |  | 0,787*1,08 'Přepočtené koeficientem množství |  | 0.85 | [12 empty] | VV | 2 | 2 | False | 1 | ROZPOCET
18 | K | 411362021 | Výztuž stropů svařovanými sítěmi Kari | t | 0.031 |  | 0 | CS ÚRS 2026 01 |  | základní |  | 0 | 1.0628 | 0.032946 | 0 | 0 | 4 | K | 2 |  |  |  | ROZPOCET | 0 | 0 | 0 | 0 | 0 | 1 | 0 | 4 | 379129347
| PP |  | Výztuž stropů prostě uložených, vetknutých, spojitých, deskových, trámových (žebrových, kazetových), s keramickými a jinými vložkami, konsolových nebo balkonových, hřibových včetně hlavic hřibových sloupů, plochých střech a pro zavěšení železobetonových podhledů ze svařovaných sítí z drátů typu KARI | [14 empty] | PP | 2
| Online PSC |  | https://podminky.urs.cz/item/CS_URS_2026_01/411362021 | [14 empty] | Online PSC | 2
| VV |  | pavilony P1,P2,P3 | [14 empty] | VV | 2 | 1 | True | 0 | ROZPOCET
| VV |  | D101 | [14 empty] | VV | 2 | 1 | True | 0 | ROZPOCET
| VV |  | 9,55/1000*3"S1 |  | 0.029 | [12 empty] | VV | 2 | 2 | True | 0 | ROZPOCET
| VV |  | Součet |  | 0.029 | [12 empty] | VV | 2 | 4 | True | 1 | ROZPOCET
| VV |  | 0,029*1,08 'Přepočtené koeficientem množství |  | 0.031 | [12 empty] | VV | 2 | 2 | False | 1 | ROZPOCET
| D | 9 | Ostatní konstrukce a práce, bourání |  |  |  | 0 |  |  |  |  | 0 |  | 0.42842 |  | 109.4771 | 1 | D | 1 |  |  |  | ROZPOCET | [6 empty] | 0
19 | K | 953961114 | Kotva chemickým tmelem M 16 hl 125 mm do betonu, ŽB nebo kamene s vyvrtáním otvoru | kus | 75 |  | 0 | CS ÚRS 2026 01 |  | základní |  | 0 | 2e-05 | 0.0015 | 0 | 0 | 4 | K | 2 |  |  |  | ROZPOCET | 0 | 0 | 0 | 0 | 0 | 1 | 0 | 4 | -1383906430
| PP |  | Kotva chemická s vyvrtáním otvoru do betonu, železobetonu nebo tvrdého kamene tmel, velikost M 16, hloubka 125 mm | [14 empty] | PP | 2
| Online PSC |  | https://podminky.urs.cz/item/CS_URS_2026_01/953961114 | [14 empty] | Online PSC | 2
| VV |  | NADPRAŽÍ VÝTAHOVÝCH DVEŘÍ PAVILON 1,2,3 | [14 empty] | VV | 2 | 1 | True | 0 | ROZPOCET
| VV |  | 2*5*3 |  | 30 | [12 empty] | VV | 2 | 2 | True | 0 | ROZPOCET
| VV |  | STROPNÍ DESKA PAVILON 1,2,3 | [14 empty] | VV | 2 | 1 | True | 0 | ROZPOCET
| VV |  | 3*5*3 |  | 45 | [12 empty] | VV | 2 | 2 | True | 0 | ROZPOCET
| VV |  | Součet |  | 75 | [12 empty] | VV | 2 | 4 | True | 1 | ROZPOCET
20 | K | 953965131 | Kotevní šroub pro chemické kotvy M 16 dl 190 mm | kus | 75 |  | 0 | CS ÚRS 2026 01 |  | základní |  | 0 | 0.00028 | 0.021 | 0 | 0 | 4 | K | 2 |  |  |  | ROZPOCET | 0 | 0 | 0 | 0 | 0 | 1 | 0 | 4 | 1035133095
| PP |  | Kotva chemická s vyvrtáním otvoru kotevní šrouby pro chemické kotvy, velikost M 16, délka 190 mm | [14 empty] | PP | 2
| Online PSC |  | https://podminky.urs.cz/item/CS_URS_2026_01/953965131 | [14 empty] | Online PSC | 2
| VV |  | NADPRAŽÍ VÝTAHOVÝCH DVEŘÍ PAVILON 1,2,3 | [14 empty] | VV | 2 | 1 | True | 0 | ROZPOCET
| VV |  | 2*5*3 |  | 30 | [12 empty] | VV | 2 | 2 | True | 0 | ROZPOCET
| VV |  | STROPNÍ DESKA PAVILON 1,2,3 | [14 empty] | VV | 2 | 1 | True | 0 | ROZPOCET
| VV |  | 3*5*3 |  | 45 | [12 empty] | VV | 2 | 2 | True | 0 | ROZPOCET
| VV |  | Součet |  | 75 | [12 empty] | VV | 2 | 4 | True | 1 | ROZPOCET
| D | 96 | Bourání konstrukcí |  |  |  | 0 |  |  |  |  | 0 |  | 0 |  | 109.4771 | 1 | D | 2 |  |  |  | ROZPOCET | [6 empty] | 0
21 | K | 962032241 | Bourání zdiva z cihel pálených nebo vápenopískových na MC přes 1 m3 | m3 | 41.861 |  | 0 | CS ÚRS 2026 01 |  | základní |  | 0 | 0 | 0 | 1.95 | 81.6289 | 4 | K | 3 |  |  |  | ROZPOCET | 0 | 0 | 0 | 0 | 0 | 1 | 0 | 4 | -1634848549
| PP |  | Bourání zdiva nadzákladového z cihel pálených plných nebo lícových nebo vápenopískových cementovou, objemu přes 1 m3 | [14 empty] | PP | 3
| Online PSC |  | https://podminky.urs.cz/item/CS_URS_2026_01/962032241 | [14 empty] | Online PSC | 3
| VV |  | pavilony P1,P2,P3 | [14 empty] | VV | 3 | 1 | True | 0 | ROZPOCET
| VV |  | 3*18,3*0,7625 |  | 41.861 | [12 empty] | VV | 3 | 2 | True | 0 | ROZPOCET
| VV |  | Součet |  | 41.861 | [12 empty] | VV | 3 | 4 | True | 1 | ROZPOCET
22 | K | 963012520 | Bourání stropů z ŽB desek š přes 300 mm tl přes 140 mm | m3 | 7.603 |  | 0 | CS ÚRS 2026 01 |  | základní |  | 0 | 0 | 0 | 1.6 | 12.1648 | 4 | K | 3 |  |  |  | ROZPOCET | 0 | 0 | 0 | 0 | 0 | 1 | 0 | 4 | -865282495
| PP |  | Bourání stropů z desek nebo panelů železobetonových prefabrikovaných s dutinami z panelů, š. přes 300 mm tl. přes 140 mm | [14 empty] | PP | 3
| Online PSC |  | https://podminky.urs.cz/item/CS_URS_2026_01/963012520 | [14 empty] | Online PSC | 3
| VV |  | pavilony P1,P2,P3 | [14 empty] | VV | 3 | 1 | True | 0 | ROZPOCET
| VV |  | 0,14*3,10625*5*3 |  | 6.523 | [12 empty] | VV | 3 | 2 | True | 0 | ROZPOCET
| VV |  | vyříznutí části stropního panelu | [14 empty] | VV | 3 | 1 | True | 0 | ROZPOCET
| VV |  | 0,2*1,8*0,2*5*3 |  | 1.08 | [12 empty] | VV | 3 | 2 | True | 0 | ROZPOCET
| VV |  | Součet |  | 7.603 | [12 empty] | VV | 3 | 4 | True | 1 | ROZPOCET
23 | K | 965042231 | Bourání podkladů pod dlažby nebo mazanin betonových nebo z litého asfaltu tl přes 100 mm pl do 4 m2 | m3 | 6.989 |  | 0 | CS ÚRS 2026 01 |  | základní |  | 0 | 0 | 0 | 2.2 | 15.3758 | 4 | K | 3 |  |  |  | ROZPOCET | 0 | 0 | 0 | 0 | 0 | 1 | 0 | 4 | 1999371683
| PP |  | Bourání mazanin betonových nebo z litého asfaltu tl. přes 100 mm, plochy do 4 m2 | [14 empty] | PP | 3
| Online PSC |  | https://podminky.urs.cz/item/CS_URS_2026_01/965042231 | [14 empty] | Online PSC | 3
| VV |  | pavilony P1,P2,P3 | [14 empty] | VV | 3 | 1 | True | 0 | ROZPOCET
| VV |  | 0,15*3,10625*5*3 |  | 6.989 | [12 empty] | VV | 3 | 2 | True | 0 | ROZPOCET
| VV |  | Součet |  | 6.989 | [12 empty] | VV | 3 | 4 | True | 1 | ROZPOCET
24 | K | 965049111 | Příplatek k bourání betonových mazanin za bourání mazanin se svařovanou sítí tl do 100 mm | m3 | 6.989 |  | 0 | CS ÚRS 2026 01 |  | základní |  | 0 | 0 | 0 | 0.044 | 0.30752 | 4 | K | 3 |  |  |  | ROZPOCET | 0 | 0 | 0 | 0 | 0 | 1 | 0 | 4 | -2090972716
| PP |  | Bourání mazanin Příplatek k cenám za bourání mazanin betonových se svařovanou sítí, tl. do 100 mm | [14 empty] | PP | 3
| Online PSC |  | https://podminky.urs.cz/item/CS_URS_2026_01/965049111 | [14 empty] | Online PSC | 3
| VV |  | pavilony P1,P2,P3 | [14 empty] | VV | 3 | 1 | True | 0 | ROZPOCET
| VV |  | 0,15*3,10625*5*3 |  | 6.989 | [12 empty] | VV | 3 | 2 | True | 0 | ROZPOCET
| VV |  | Součet |  | 6.989 | [12 empty] | VV | 3 | 4 | True | 1 | ROZPOCET
| D | 97 | Prorážení otvorů a ostatní bourací práce |  |  |  | 0 |  |  |  |  | 0 |  | 0.40592 |  | 0 | 1 | D | 2 |  |  |  | ROZPOCET | [6 empty] | 0
25 | K | 975011221 | Podpěrné dřevení při podezdívání základů tl 450 mm vyzdívka v do 2 m dl podchycení do 1 m | m | 7.5 |  | 0 | CS ÚRS 2026 01 |  | základní |  | 0 | 0.053813 | 0.4036 | 0 | 0 | 4 | K | 3 |  |  |  | ROZPOCET | 0 | 0 | 0 | 0 | 0 | 1 | 0 | 4 | 749252230
| PP |  | Podpěrné dřevení při podezdívání základového zdiva při výšce vyzdívky do 2 m, při tl. zdiva 450 mm a délce podchycení do 1 m | [14 empty] | PP | 3
| Online PSC |  | https://podminky.urs.cz/item/CS_URS_2026_01/975011221 | [14 empty] | Online PSC | 3
| VV |  | pavilony P1,P2,P3 | [14 empty] | VV | 3 | 1 | True | 0 | ROZPOCET
| VV |  | 2,50*3 |  | 7.5 | [12 empty] | VV | 3 | 2 | True | 0 | ROZPOCET
| VV |  | Součet |  | 7.5 | [12 empty] | VV | 3 | 4 | True | 1 | ROZPOCET
26 | K | 975121111 | Zřízení jednořadého podchycení konstrukcí systémovými samostatnými stojkami v do 4 m zatížení do 750 kg/m | m | 101.25 |  | 0 | CS ÚRS 2026 01 |  | základní |  | 0 | 0 | 0 | 0 | 0 | 4 | K | 3 |  |  |  | ROZPOCET | 0 | 0 | 0 | 0 | 0 | 1 | 0 | 4 | 1570207377
| PP |  | Jednořadé podchycení konstrukcí systémovými prvky samostatnými stojkami výšky podepření do 4 m, zatížení do 750 kg/m zřízení | [14 empty] | PP | 3
| Online PSC |  | https://podminky.urs.cz/item/CS_URS_2026_01/975121111 | [14 empty] | Online PSC | 3
| VV |  | pavilony P1,P2,P3 | [14 empty] | VV | 3 | 1 | True | 0 | ROZPOCET
| VV |  | (3,5+1,75+1,5)*5*3 |  | 101.25 | [12 empty] | VV | 3 | 2 | True | 0 | ROZPOCET
| VV |  | Součet |  | 101.25 | [12 empty] | VV | 3 | 4 | True | 1 | ROZPOCET
27 | K | 975121112 | Příplatek k jednořadému podchycení konstrukcí systémovými samostatnými stojkami v do 4 m zatížení do 750 kg/m za první a ZKD den použití | m | 405 |  | 0 | CS ÚRS 2026 01 |  | základní |  | 0 | 0 | 0 | 0 | 0 | 4 | K | 3 |  |  |  | ROZPOCET | 0 | 0 | 0 | 0 | 0 | 1 | 0 | 4 | 831704265
| PP |  | Jednořadé podchycení konstrukcí systémovými prvky samostatnými stojkami výšky podepření do 4 m, zatížení do 750 kg/m příplatek za první a každý další den použití | [14 empty] | PP | 3
| Online PSC |  | https://podminky.urs.cz/item/CS_URS_2026_01/975121112 | [14 empty] | Online PSC | 3
| VV |  | pavilony P1,P2,P3 | [14 empty] | VV | 3 | 1 | True | 0 | ROZPOCET
| VV |  | (3,5+1,75+1,5)*3*20 |  | 405 | [12 empty] | VV | 3 | 2 | True | 0 | ROZPOCET
| VV |  | Součet |  | 405 | [12 empty] | VV | 3 | 4 | True | 1 | ROZPOCET
28 | K | 975121113 | Odstranění jednořadého podchycení konstrukcí systémovými samostatnými stojkami v do 4 m zatížení do 750 kg/m | m | 101.25 |  | 0 | CS ÚRS 2026 01 |  | základní |  | 0 | 0 | 0 | 0 | 0 | 4 | K | 3 |  |  |  | ROZPOCET | 0 | 0 | 0 | 0 | 0 | 1 | 0 | 4 | 2071265894
| PP |  | Jednořadé podchycení konstrukcí systémovými prvky samostatnými stojkami výšky podepření do 4 m, zatížení do 750 kg/m odstranění | [14 empty] | PP | 3
| Online PSC |  | https://podminky.urs.cz/item/CS_URS_2026_01/975121113 | [14 empty] | Online PSC | 3
| VV |  | pavilony P1,P2,P3 | [14 empty] | VV | 3 | 1 | True | 0 | ROZPOCET
| VV |  | (3,5+1,75+1,5)*5*3 |  | 101.25 | [12 empty] | VV | 3 | 2 | True | 0 | ROZPOCET
| VV |  | Součet |  | 101.25 | [12 empty] | VV | 3 | 4 | True | 1 | ROZPOCET
29 | K | 977211111 | Řezání stěnovou pilou ŽB kcí s výztuží průměru do 16 mm hl do 200 mm | m | 33 |  | 0 | CS ÚRS 2026 01 |  | základní |  | 0 | 7.052e-05 | 0.0023272 | 0 | 0 | 4 | K | 3 |  |  |  | ROZPOCET | 0 | 0 | 0 | 0 | 0 | 1 | 0 | 4 | 18789017
| PP |  | Řezání konstrukcí stěnovou pilou železobetonových průměru řezané výztuže do 16 mm hloubka řezu do 200 mm | [14 empty] | PP | 3
| Online PSC |  | https://podminky.urs.cz/item/CS_URS_2026_01/977211111 | [14 empty] | Online PSC | 3
| VV |  | pavilony P1,P2,P3 | [14 empty] | VV | 3 | 1 | True | 0 | ROZPOCET
| VV |  | vyříznutí části stropního panelu | [14 empty] | VV | 3 | 1 | True | 0 | ROZPOCET
| VV |  | 3*5*(0,2+1,8+0,2) |  | 33 | [12 empty] | VV | 3 | 2 | True | 0 | ROZPOCET
| VV |  | Součet |  | 33 | [12 empty] | VV | 3 | 4 | True | 1 | ROZPOCET
| D | 997 | Doprava suti a vybouraných hmot |  |  |  | 0 |  |  |  |  | 0 |  | 0 |  | 0 | 1 | D | 1 |  |  |  | ROZPOCET | [6 empty] | 0
30 | K | 997013151 | Vnitrostaveništní doprava suti a vybouraných hmot pro budovy v do 6 m s omezením mechanizace | t | 109.477 |  | 0 | CS ÚRS 2026 01 |  | základní |  | 0 | 0 | 0 | 0 | 0 | 4 | K | 2 |  |  |  | ROZPOCET | 0 | 0 | 0 | 0 | 0 | 1 | 0 | 4 | 1866973144
| PP |  | Vnitrostaveništní doprava suti a vybouraných hmot vodorovně do 50 m s naložením s omezením mechanizace pro budovy a haly výšky do 6 m | [14 empty] | PP | 2
| Online PSC |  | https://podminky.urs.cz/item/CS_URS_2026_01/997013151 | [14 empty] | Online PSC | 2
31 | K | 997013312 | Montáž a demontáž shozu suti v přes 10 do 20 m | m | 60 |  | 0 | CS ÚRS 2026 01 |  | základní |  | 0 | 0 | 0 | 0 | 0 | 4 | K | 2 |  |  |  | ROZPOCET | 0 | 0 | 0 | 0 | 0 | 1 | 0 | 4 | -906090887
| PP |  | Shoz na stavební suť montáž a demontáž shozu výšky přes 10 do 20 m | [14 empty] | PP | 2
| Online PSC |  | https://podminky.urs.cz/item/CS_URS_2026_01/997013312 | [14 empty] | Online PSC | 2
| VV |  | pavilony P1,P2,P3 | [14 empty] | VV | 2 | 1 | True | 0 | ROZPOCET
| VV |  | 60 |  | 60 | [12 empty] | VV | 2 | 2 | True | 0 | ROZPOCET
| VV |  | Součet |  | 60 | [12 empty] | VV | 2 | 4 | True | 1 | ROZPOCET
32 | K | 997013322 | Příplatek k shozu suti v přes 10 do 20 m za první a ZKD den použití | m | 2400 |  | 0 | CS ÚRS 2026 01 |  | základní |  | 0 | 0 | 0 | 0 | 0 | 4 | K | 2 |  |  |  | ROZPOCET | 0 | 0 | 0 | 0 | 0 | 1 | 0 | 4 | -1688693885
| PP |  | Shoz na stavební suť montáž a demontáž shozu výšky Příplatek za první a každý další den použití shozu výšky přes 10 do 20 m | [14 empty] | PP | 2
| Online PSC |  | https://podminky.urs.cz/item/CS_URS_2026_01/997013322 | [14 empty] | Online PSC | 2
| VV |  | pavilony P1,P2,P3 | [14 empty] | VV | 2 | 1 | True | 0 | ROZPOCET
| VV |  | 60*40 |  | 2400 | [12 empty] | VV | 2 | 2 | True | 0 | ROZPOCET
| VV |  | Součet |  | 2400 | [12 empty] | VV | 2 | 4 | True | 1 | ROZPOCET
33 | K | 997013501 | Odvoz suti a vybouraných hmot na skládku nebo meziskládku do 1 km se složením | t | 109.477 |  | 0 | CS ÚRS 2026 01 |  | základní |  | 0 | 0 | 0 | 0 | 0 | 4 | K | 2 |  |  |  | ROZPOCET | 0 | 0 | 0 | 0 | 0 | 1 | 0 | 4 | -1158027073
| PP |  | Odvoz suti a vybouraných hmot na skládku nebo meziskládku se složením, na vzdálenost do 1 km | [14 empty] | PP | 2
| Online PSC |  | https://podminky.urs.cz/item/CS_URS_2026_01/997013501 | [14 empty] | Online PSC | 2
34 | K | 997013509 | Příplatek k odvozu suti a vybouraných hmot na skládku ZKD 1 km přes 1 km | t | 1642.155 |  | 0 | CS ÚRS 2026 01 |  | základní |  | 0 | 0 | 0 | 0 | 0 | 4 | K | 2 |  |  |  | ROZPOCET | 0 | 0 | 0 | 0 | 0 | 1 | 0 | 4 | 1060418927
| PP |  | Odvoz suti a vybouraných hmot na skládku nebo meziskládku se složením, na vzdálenost Příplatek k ceně za každý další započatý 1 km přes 1 km | [14 empty] | PP | 2
| Online PSC |  | https://podminky.urs.cz/item/CS_URS_2026_01/997013509 | [14 empty] | Online PSC | 2
| VV |  | 109,477*15 'Přepočtené koeficientem množství |  | 1642.155 | [12 empty] | VV | 2 | 2 | False | 1 | ROZPOCET
35 | K | 997013862 | Poplatek za předání recyklačnímu zařízení stavebního odpadu z armovaného betonu kód odpadu 17 01 01 | t | 27.848 |  | 0 | CS ÚRS 2026 01 |  | základní |  | 0 | 0 | 0 | 0 | 0 | 4 | K | 2 |  |  |  | ROZPOCET | 0 | 0 | 0 | 0 | 0 | 1 | 0 | 4 | -863156375
| PP |  | Poplatek za předání stavebního odpadu recyklačnímu zařízení z armovaného betonu zatříděného do Katalogu odpadů pod kódem 17 01 01 | [14 empty] | PP | 2
| Online PSC |  | https://podminky.urs.cz/item/CS_URS_2026_01/997013862 | [14 empty] | Online PSC | 2
| VV |  | 109,477-81,629 |  | 27.848 | [12 empty] | VV | 2 | 2 | True | 1 | ROZPOCET
36 | K | 997013869 | Poplatek za předání recyklačnímu zařízení stavebního odpadu ze směsí betonu, cihel a keramických výrobků kód odpadu 17 01 07 | t | 81.629 |  | 0 | CS ÚRS 2026 01 |  | základní |  | 0 | 0 | 0 | 0 | 0 | 4 | K | 2 |  |  |  | ROZPOCET | 0 | 0 | 0 | 0 | 0 | 1 | 0 | 4 | -274313782
| PP |  | Poplatek za předání stavebního odpadu recyklačnímu zařízení ze směsí nebo oddělených frakcí betonu, cihel a keramických výrobků zatříděného do Katalogu odpadů pod kódem 17 01 07 | [14 empty] | PP | 2
| Online PSC |  | https://podminky.urs.cz/item/CS_URS_2026_01/997013869 | [14 empty] | Online PSC | 2
| D | 998 | Přesun hmot |  |  |  | 0 |  |  |  |  | 0 |  | 0 |  | 0 | 1 | D | 1 |  |  |  | ROZPOCET | [6 empty] | 0
37 | K | 998011010 | Přesun hmot pro budovy zděné s omezením mechanizace pro budovy v přes 12 do 24 m | t | 187.057 |  | 0 | CS ÚRS 2026 01 |  | základní |  | 0 | 0 | 0 | 0 | 0 | 4 | K | 2 |  |  |  | ROZPOCET | 0 | 0 | 0 | 0 | 0 | 1 | 0 | 4 | -1906207282
| PP |  | Přesun hmot pro budovy občanské výstavby, bydlení, výrobu a služby s nosnou svislou konstrukcí zděnou z cihel, tvárnic nebo kamene vodorovná dopravní vzdálenost do 100 m s omezením mechanizace pro budovy výšky přes 12 do 24 m | [14 empty] | PP | 2
| Online PSC |  | https://podminky.urs.cz/item/CS_URS_2026_01/998011010 | [14 empty] | Online PSC | 2
| D | PSV | Práce a dodávky PSV |  |  |  | 0 |  |  |  |  | 0 |  | 0.18981 |  | 0 | 2 | D | 0 |  |  |  | ROZPOCET | [6 empty] | 0
| D | 767 | Konstrukce zámečnické |  |  |  | 0 |  |  |  |  | 0 |  | 0.18981 |  | 0 | 2 | D | 1 |  |  |  | ROZPOCET | [6 empty] | 0
38 | K | 767995113 | Montáž atypických zámečnických konstrukcí hmotnosti přes 10 do 20 kg | kg | 163.5 |  | 0 | CS ÚRS 2026 01 |  | základní |  | 0 | 6e-05 | 0.00981 | 0 | 0 | 16 | K | 2 |  |  |  | ROZPOCET | 0 | 0 | 0 | 0 | 0 | 1 | 0 | 16 | 1358563327
| PP |  | Montáž ostatních atypických zámečnických konstrukcí hmotnosti přes 10 do 20 kg | [14 empty] | PP | 2
| Online PSC |  | https://podminky.urs.cz/item/CS_URS_2026_01/767995113 | [14 empty] | Online PSC | 2
| VV |  | KOTVENÍ STROPNÍ DESKY PAVILONY 1,2,3 | [14 empty] | VV | 2 | 1 | True | 0 | ROZPOCET
| VV |  | ÚHELNÍK 100/100/10 | [14 empty] | VV | 2 | 1 | True | 0 | ROZPOCET
| VV |  | 10,9*5*3 |  | 163.5 | [12 empty] | VV | 2 | 2 | True | 0 | ROZPOCET
| VV |  | Součet |  | 163.5 | [12 empty] | VV | 2 | 4 | True | 1 | ROZPOCET
39 | M | 13010442 | úhelník ocelový rovnostranný jakost S235JR (11 375) 100x100x10mm | t | 0.18 |  | 0 | CS ÚRS 2026 01 |  | základní |  | 0 | 1 | 0.18 | 0 | 0 | 32 | M | 2 |  |  |  | ROZPOCET | 0 | 0 | 0 | 0 | 0 | 1 | 0 | 16 | -1439281250
| PP |  | úhelník ocelový rovnostranný jakost S235JR (11 375) 100x100x10mm | [14 empty] | PP | 2
| VV |  | KOTVENÍ STROPNÍ DESKY PAVILONY 1,2,3 | [14 empty] | VV | 2 | 1 | True | 0 | ROZPOCET
| VV |  | ÚHELNÍK 100/100/10 | [14 empty] | VV | 2 | 1 | True | 0 | ROZPOCET
| VV |  | 10,9*5*3/1000 |  | 0.164 | [12 empty] | VV | 2 | 2 | True | 0 | ROZPOCET
| VV |  | Součet |  | 0.164 | [12 empty] | VV | 2 | 4 | True | 1 | ROZPOCET
| VV |  | 0,164*1,1 'Přepočtené koeficientem množství |  | 0.18 | [12 empty] | VV | 2 | 2 | False | 1 | ROZPOCET
40 | K | 998767113 | Přesun hmot tonážní pro zámečnické konstrukce s omezením mechanizace v objektech v přes 12 do 24 m | t | 0.19 |  | 0 | CS ÚRS 2026 01 |  | základní |  | 0 | 0 | 0 | 0 | 0 | 16 | K | 2 |  |  |  | ROZPOCET | 0 | 0 | 0 | 0 | 0 | 1 | 0 | 16 | 595768299
| PP |  | Přesun hmot pro zámečnické konstrukce stanovený z hmotnosti přesunovaného materiálu vodorovná dopravní vzdálenost do 50 m s omezením mechanizace v objektech výšky přes 12 do 24 m | [14 empty] | PP | 2
| Online PSC |  | https://podminky.urs.cz/item/CS_URS_2026_01/998767113 | [14 empty] | Online PSC | 2

## B - SO.01 - D.1.4.1 - Sla...
{73196bac-3a96-4c6b-9198-ef6d5ea5ab32}
2
| KRYCÍ LIST SOUPISU PRACÍ | [7 empty] | v --- níže se nacházejí doplnkové a pomocné údaje k sestavám --- v | [8 empty] | False
Stavba:
KAMPUS VOŠ A SPŠE PLZEŇ - ETAPA I
Objekt:
B - BEZBARIÉROVÉ ŘEŠENÍ
Soupis:
B - SO.01 - OBJEKT ŠKOLNÍCH PAVILONŮ
Úroveň 3:
B - SO.01 - D.1.4.1 - Slaboproud
| KSO: |  |  |  |  | CC-CZ:
| Místo: |  | Koterovská 85, Plzeň, 326 00 |  |  | Datum: | 19. 1. 2026
| Zadavatel: |  |  |  |  | IČ:
|  | VOŠ A SPŠE Koterovská 85, Plzeň, Koterovská 85 |  |  |  | DIČ:
| Účastník: |  |  |  |  | IČ: | Vyplň údaj
|  | Vyplň údaj |  |  |  | DIČ: | Vyplň údaj
| Projektant: |  |  |  |  | IČ:
|  | Ateliér Masák & Partner s.r.o. |  |  |  | DIČ:
| Zpracovatel: |  |  |  |  | IČ:
|  | Michal Jirka |  |  |  | DIČ:
Poznámka:
Soupis prací je sestaven s využitím Cenové soustavy ÚRS. Položky, které pochází z této cenové soustavy, jsou ve sloupci 'Cenová soustava' označeny popisem 'CS ÚRS' a úrovní příslušného kalendářního pololetí. Veškeré další informace vymezující popis a podmínky použití těchto položek z Cenové soustavy, které nejsou uvedeny přímo v soupisu prací, jsou neomezeně dálkově k dispozici na webu podminky.urs.cz.
| Cena bez DPH | [5 empty] | 0
|  |  | Základ daně |  |  | Sazba daně | Výše daně
| DPH | základní | 0 |  |  | 21% | 0
|  | snížená | 0 |  |  | 12% | 0
|  | zákl. přenesená | 0 |  |  | 21% | 0
|  | sníž. přenesená | 0 |  |  | 12% | 0
|  | nulová | 0 |  |  | 0% | 0
| Cena s DPH |  |  | v | CZK |  | 0
REKAPITULACE ČLENĚNÍ SOUPISU PRACÍ
Stavba:
KAMPUS VOŠ A SPŠE PLZEŇ - ETAPA I
Objekt:
B - BEZBARIÉROVÉ ŘEŠENÍ
Soupis:
B - SO.01 - OBJEKT ŠKOLNÍCH PAVILONŮ
Úroveň 3:
B - SO.01 - D.1.4.1 - Slaboproud
Místo: |  |  | Koterovská 85, Plzeň, 326 00 |  |  | Datum: | 19. 1. 2026
Zadavatel: |  |  | VOŠ A SPŠE Koterovská 85, Plzeň, Koterovská 85 |  |  | Projektant: | Ateliér Masák & Partner s.r.o.
Účastník: |  |  | Vyplň údaj |  |  | Zpracovatel: | Michal Jirka
Kód dílu - Popis | [6 empty] | Cena celkem [CZK]
Náklady stavby celkem | [6 empty] | 0 | [11 empty] | -1
| D4 - Videotelefon | [5 empty] | 0
| D5 - Venkovní jednotka | [5 empty] | 0
| D6 - Centrální jednotka | [5 empty] | 0
| D7 - Vnitřní jednotka | [5 empty] | 0
| D8 - Kabeláž a ostatní | [5 empty] | 0
| INST - Instalace | [5 empty] | 0
SOUPIS PRACÍ
Stavba:
KAMPUS VOŠ A SPŠE PLZEŇ - ETAPA I
Objekt:
B - BEZBARIÉROVÉ ŘEŠENÍ
Soupis:
B - SO.01 - OBJEKT ŠKOLNÍCH PAVILONŮ
Úroveň 3:
B - SO.01 - D.1.4.1 - Slaboproud
Místo: |  |  | Koterovská 85, Plzeň, 326 00 |  |  | Datum: | 19. 1. 2026
Zadavatel: |  |  | VOŠ A SPŠE Koterovská 85, Plzeň, Koterovská 85 |  |  | Projektant: | Ateliér Masák & Partner s.r.o.
Účastník: |  |  | Vyplň údaj |  |  | Zpracovatel: | Michal Jirka
PČ | Typ | Kód | Popis | MJ | Množství | J.cena [CZK] | Cena celkem [CZK] | Cenová soustava |  | DPH | J. Nh [h] | Nh celkem [h] | J. hmotnost [t] | Hmotnost celkem [t] | J. suť [t] | Suť Celkem [t]
Náklady soupisu celkem | [6 empty] | 0 |  |  |  |  | 0 |  | 0 |  | 0 |  | D | -1 | [7 empty] | 0
| D | D4 | Videotelefon |  |  |  | 0 |  |  |  |  | 0 |  | 0 |  | 0 | 1 | D | 0 | ROZPOCET | [6 empty] | 0
| D | D5 | Venkovní jednotka |  |  |  | 0 |  |  |  |  | 0 |  | 0 |  | 0 | 1 | D | 1 | ROZPOCET | [6 empty] | 0
1 | M | Pol390 | Elektrický vrátný - komplet - dle TXT | ks | 1 |  | 0 | Vlastní položka |  | základní |  | 0 | 0 | 0 | 0 | 0 | 8 | M | 2 | ROZPOCET | 0 | 0 | 0 | 0 | 0 | 1 | 0 | 4 | 22
| PP |  | Elektrický vrátný - komplet - dle TXT | [14 empty] | PP | 2
2 | M | Pol391 | propojovací kabeláž | sada | 2 |  | 0 | Vlastní položka |  | základní |  | 0 | 0 | 0 | 0 | 0 | 8 | M | 2 | ROZPOCET | 0 | 0 | 0 | 0 | 0 | 1 | 0 | 4 | 24
| PP |  | propojovací kabeláž | [14 empty] | PP | 2
| D | D6 | Centrální jednotka |  |  |  | 0 |  |  |  |  | 0 |  | 0 |  | 0 | 1 | D | 1 | ROZPOCET | [6 empty] | 0
3 | M | Pol392 | patch cord cat 6 nestíněné provedení - 1m | ks | 2 |  | 0 | Vlastní položka |  | základní |  | 0 | 0 | 0 | 0 | 0 | 8 | M | 2 | ROZPOCET | 0 | 0 | 0 | 0 | 0 | 1 | 0 | 4 | 26
| PP |  | patch cord cat 6 nestíněné provedení - 1m | [14 empty] | PP | 2
4 | M | Pol393 | Organizér 1U | ks | 3 |  | 0 | Vlastní položka |  | základní |  | 0 | 0 | 0 | 0 | 0 | 8 | M | 2 | ROZPOCET | 0 | 0 | 0 | 0 | 0 | 1 | 0 | 4 | 28
| PP |  | Organizér 1U | [14 empty] | PP | 2
5 | M | Pol394 | Switch 8 p. PoE | ks | 1 |  | 0 | Vlastní položka |  | základní |  | 0 | 0 | 0 | 0 | 0 | 8 | M | 2 | ROZPOCET | 0 | 0 | 0 | 0 | 0 | 1 | 0 | 4 | 30
| PP |  | Switch 8 p. PoE | [14 empty] | PP | 2
6 | M | Pol395 | Zálohovaný zdroj pro pro zámky 24V/5A včetně akumulátoru | ks | 1 |  | 0 | Vlastní položka |  | základní |  | 0 | 0 | 0 | 0 | 0 | 8 | M | 2 | ROZPOCET | 0 | 0 | 0 | 0 | 0 | 1 | 0 | 4 | 32
| PP |  | Zálohovaný zdroj pro pro zámky 24V/5A včetně akumulátoru | [14 empty] | PP | 2
| D | D7 | Vnitřní jednotka |  |  |  | 0 |  |  |  |  | 0 |  | 0 |  | 0 | 1 | D | 1 | ROZPOCET | [6 empty] | 0
7 | M | Pol396 | Vnitřní jednotka systému videotelefonu | ks | 1 |  | 0 | Vlastní položka |  | základní |  | 0 | 0 | 0 | 0 | 0 | 8 | M | 2 | ROZPOCET | 0 | 0 | 0 | 0 | 0 | 1 | 0 | 4 | 34
| PP |  | Vnitřní jednotka systému videotelefonu | [14 empty] | PP | 2
| D | D8 | Kabeláž a ostatní |  |  |  | 0 |  |  |  |  | 0 |  | 0 |  | 0 | 1 | D | 1 | ROZPOCET | [6 empty] | 0
8 | M | Pol397 | kabel UTP cat. 6 - B2ca-s1,d1 | m | 100 |  | 0 | Vlastní položka |  | základní |  | 0 | 0 | 0 | 0 | 0 | 8 | M | 2 | ROZPOCET | 0 | 0 | 0 | 0 | 0 | 1 | 0 | 4 | 36
| PP |  | kabel UTP cat. 6 - B2ca-s1,d1 | [14 empty] | PP | 2
9 | M | Pol398 | kabel 1x2x0,8 - B2ca-s1,d1 | m | 50 |  | 0 | Vlastní položka |  | základní |  | 0 | 0 | 0 | 0 | 0 | 8 | M | 2 | ROZPOCET | 0 | 0 | 0 | 0 | 0 | 1 | 0 | 4 | 38
| PP |  | kabel 1x2x0,8 - B2ca-s1,d1 | [14 empty] | PP | 2
10 | K | Pol399 | Revize | ks | 1 |  | 0 |  |  | základní |  | 0 | 0 | 0 | 0 | 0 | 4 | K | 2 | ROZPOCET | 0 | 0 | 0 | 0 | 0 | 1 | 0 | 4 | -1804656304
| PP |  | Revize | [14 empty] | PP | 2
11 | K | Pol400 | Zkoušky | h | 5 |  | 0 |  |  | základní |  | 0 | 0 | 0 | 0 | 0 | 4 | K | 2 | ROZPOCET | 0 | 0 | 0 | 0 | 0 | 1 | 0 | 4 | 1893611571
| PP |  | Zkoušky | [14 empty] | PP | 2
12 | K | Pol401 | Uvedení do provozu | h | 10 |  | 0 |  |  | základní |  | 0 | 0 | 0 | 0 | 0 | 4 | K | 2 | ROZPOCET | 0 | 0 | 0 | 0 | 0 | 1 | 0 | 4 | -2022158999
| PP |  | Uvedení do provozu | [14 empty] | PP | 2
| D | INST | Instalace |  |  |  | 0 |  |  |  |  | 0 |  | 0 |  | 0 | 1 | D | 0 | ROZPOCET | [6 empty] | 0
13 | K | INST | Instalace | ks | 1 |  | 0 | Vlastní položka |  | základní |  | 0 | 0 | 0 | 0 | 0 | 4 | K | 1 | ROZPOCET | 0 | 0 | 0 | 0 | 0 | 1 | 0 | 4 | -1626452938
| PP |  | Instalace | [14 empty] | PP | 1

## B - SO.01 - D.1.4.2 - Nou...
{b1269a46-a596-4ebf-bb8b-d699f43e8f21}
2
| KRYCÍ LIST SOUPISU PRACÍ | [7 empty] | v --- níže se nacházejí doplnkové a pomocné údaje k sestavám --- v | [8 empty] | False
Stavba:
KAMPUS VOŠ A SPŠE PLZEŇ - ETAPA I
Objekt:
B - BEZBARIÉROVÉ ŘEŠENÍ
Soupis:
B - SO.01 - OBJEKT ŠKOLNÍCH PAVILONŮ
Úroveň 3:
B - SO.01 - D.1.4.2 - Nouzové volání
| KSO: |  |  |  |  | CC-CZ:
| Místo: |  | Koterovská 85, Plzeň, 326 00 |  |  | Datum: | 19. 1. 2026
| Zadavatel: |  |  |  |  | IČ:
|  | VOŠ A SPŠE Koterovská 85, Plzeň, Koterovská 85 |  |  |  | DIČ:
| Účastník: |  |  |  |  | IČ: | Vyplň údaj
|  | Vyplň údaj |  |  |  | DIČ: | Vyplň údaj
| Projektant: |  |  |  |  | IČ:
|  | Ateliér Masák & Partner s.r.o. |  |  |  | DIČ:
| Zpracovatel: |  |  |  |  | IČ:
|  | Michal Jirka |  |  |  | DIČ:
Poznámka:
Soupis prací je sestaven s využitím Cenové soustavy ÚRS. Položky, které pochází z této cenové soustavy, jsou ve sloupci 'Cenová soustava' označeny popisem 'CS ÚRS' a úrovní příslušného kalendářního pololetí. Veškeré další informace vymezující popis a podmínky použití těchto položek z Cenové soustavy, které nejsou uvedeny přímo v soupisu prací, jsou neomezeně dálkově k dispozici na webu podminky.urs.cz.
| Cena bez DPH | [5 empty] | 0
|  |  | Základ daně |  |  | Sazba daně | Výše daně
| DPH | základní | 0 |  |  | 21% | 0
|  | snížená | 0 |  |  | 12% | 0
|  | zákl. přenesená | 0 |  |  | 21% | 0
|  | sníž. přenesená | 0 |  |  | 12% | 0
|  | nulová | 0 |  |  | 0% | 0
| Cena s DPH |  |  | v | CZK |  | 0
REKAPITULACE ČLENĚNÍ SOUPISU PRACÍ
Stavba:
KAMPUS VOŠ A SPŠE PLZEŇ - ETAPA I
Objekt:
B - BEZBARIÉROVÉ ŘEŠENÍ
Soupis:
B - SO.01 - OBJEKT ŠKOLNÍCH PAVILONŮ
Úroveň 3:
B - SO.01 - D.1.4.2 - Nouzové volání
Místo: |  |  | Koterovská 85, Plzeň, 326 00 |  |  | Datum: | 19. 1. 2026
Zadavatel: |  |  | VOŠ A SPŠE Koterovská 85, Plzeň, Koterovská 85 |  |  | Projektant: | Ateliér Masák & Partner s.r.o.
Účastník: |  |  | Vyplň údaj |  |  | Zpracovatel: | Michal Jirka
Kód dílu - Popis | [6 empty] | Cena celkem [CZK]
Náklady stavby celkem | [6 empty] | 0 | [11 empty] | -1
| D1 - Systém nouzového volání | [5 empty] | 0
| D2 - Centrální část | [5 empty] | 0
| D3 - WC | [5 empty] | 0
| D4 - Kabeláž | [5 empty] | 0
| D5 - Ostatní | [5 empty] | 0
| INST - Instalace | [5 empty] | 0
SOUPIS PRACÍ
Stavba:
KAMPUS VOŠ A SPŠE PLZEŇ - ETAPA I
Objekt:
B - BEZBARIÉROVÉ ŘEŠENÍ
Soupis:
B - SO.01 - OBJEKT ŠKOLNÍCH PAVILONŮ
Úroveň 3:
B - SO.01 - D.1.4.2 - Nouzové volání
Místo: |  |  | Koterovská 85, Plzeň, 326 00 |  |  | Datum: | 19. 1. 2026
Zadavatel: |  |  | VOŠ A SPŠE Koterovská 85, Plzeň, Koterovská 85 |  |  | Projektant: | Ateliér Masák & Partner s.r.o.
Účastník: |  |  | Vyplň údaj |  |  | Zpracovatel: | Michal Jirka
PČ | Typ | Kód | Popis | MJ | Množství | J.cena [CZK] | Cena celkem [CZK] | Cenová soustava |  | DPH | J. Nh [h] | Nh celkem [h] | J. hmotnost [t] | Hmotnost celkem [t] | J. suť [t] | Suť Celkem [t]
Náklady soupisu celkem | [6 empty] | 0 |  |  |  |  | 0 |  | 0 |  | 0 |  | D | -1 | [7 empty] | 0
| D | D1 | Systém nouzového volání |  |  |  | 0 |  |  |  |  | 0 |  | 0 |  | 0 | 1 | D | 0 | ROZPOCET | [6 empty] | 0
| D | D2 | Centrální část |  |  |  | 0 |  |  |  |  | 0 |  | 0 |  | 0 | 1 | D | 1 | ROZPOCET | [6 empty] | 0
1 | M | Pol366 | 20-zónová řídicí jednotka - dle TXT | ks | 1 |  | 0 | Vlastní položka |  | základní |  | 0 | 0 | 0 | 0 | 0 | 8 | M | 2 | ROZPOCET | 0 | 0 | 0 | 0 | 0 | 1 | 0 | 4 | 2
| PP |  | 20-zónová řídicí jednotka - dle TXT | [14 empty] | PP | 2
| P |  | Poznámka k položce: Záložní akumulátor pro centrálu 17Ah | [14 empty] | P | 2
| D | D3 | WC |  |  |  | 0 |  |  |  |  | 0 |  | 0 |  | 0 | 1 | D | 1 | ROZPOCET | [6 empty] | 0
2 | M | Pol367 | Nouzové tahové tlačítko - dle TXT | ks | 17 |  | 0 | Vlastní položka |  | základní |  | 0 | 0 | 0 | 0 | 0 | 8 | M | 2 | ROZPOCET | 0 | 0 | 0 | 0 | 0 | 1 | 0 | 4 | 4
| PP |  | Nouzové tahové tlačítko - dle TXT | [14 empty] | PP | 2
3 | M | Pol368 | Resetovací tlačítko s bzučákem - dle TXT | ks | 17 |  | 0 | Vlastní položka |  | základní |  | 0 | 0 | 0 | 0 | 0 | 8 | M | 2 | ROZPOCET | 0 | 0 | 0 | 0 | 0 | 1 | 0 | 4 | 6
| PP |  | Resetovací tlačítko s bzučákem - dle TXT | [14 empty] | PP | 2
4 | M | Pol369 | Nadveřní světlo se bzučákem - dle TXT | ks | 17 |  | 0 | Vlastní položka |  | základní |  | 0 | 0 | 0 | 0 | 0 | 8 | M | 2 | ROZPOCET | 0 | 0 | 0 | 0 | 0 | 1 | 0 | 4 | 8
| PP |  | Nadveřní světlo se bzučákem - dle TXT | [14 empty] | PP | 2
5 | M | Pol370 | Informační nálepka - pro popis alarmu | ks | 17 |  | 0 | Vlastní položka |  | základní |  | 0 | 0 | 0 | 0 | 0 | 8 | M | 2 | ROZPOCET | 0 | 0 | 0 | 0 | 0 | 1 | 0 | 4 | 10
| PP |  | Informační nálepka - pro popis alarmu | [14 empty] | PP | 2
| D | D4 | Kabeláž |  |  |  | 0 |  |  |  |  | 0 |  | 0 |  | 0 | 1 | D | 1 | ROZPOCET | [6 empty] | 0
6 | M | Pol371 | SHKFH-R 3x2x0,5 B2ca(s1d1) | m | 1500 |  | 0 | Vlastní položka |  | základní |  | 0 | 0 | 0 | 0 | 0 | 8 | M | 2 | ROZPOCET | 0 | 0 | 0 | 0 | 0 | 1 | 0 | 4 | 12
| PP |  | SHKFH-R 3x2x0,5 B2ca(s1d1) | [14 empty] | PP | 2
| D | D5 | Ostatní |  |  |  | 0 |  |  |  |  | 0 |  | 0 |  | 0 | 1 | D | 1 | ROZPOCET | [6 empty] | 0
7 | M | Pol345 | Pomocný instalační materiál | sada | 1 |  | 0 | Vlastní položka |  | základní |  | 0 | 0 | 0 | 0 | 0 | 8 | M | 2 | ROZPOCET | 0 | 0 | 0 | 0 | 0 | 1 | 0 | 4 | 14
| PP |  | Pomocný instalační materiál | [14 empty] | PP | 2
8 | K | Pol373 | Mimostaveništní doprava | kpl. | 1 |  | 0 | Vlastní položka |  | základní |  | 0 | 0 | 0 | 0 | 0 | 4 | K | 2 | ROZPOCET | 0 | 0 | 0 | 0 | 0 | 1 | 0 | 4 | 18
| PP |  | Mimostaveništní doprava | [14 empty] | PP | 2
9 | K | Pol374 | Přesun hmot | kpl. | 1 |  | 0 | Vlastní položka |  | základní |  | 0 | 0 | 0 | 0 | 0 | 4 | K | 2 | ROZPOCET | 0 | 0 | 0 | 0 | 0 | 1 | 0 | 4 | 20
| PP |  | Přesun hmot | [14 empty] | PP | 2
10 | K | Pol375 | Stavební výpomoci | kpl. | 1 |  | 0 | Vlastní položka |  | základní |  | 0 | 0 | 0 | 0 | 0 | 4 | K | 2 | ROZPOCET | 0 | 0 | 0 | 0 | 0 | 1 | 0 | 4 | 22
| PP |  | Stavební výpomoci | [14 empty] | PP | 2
11 | K | Pol376 | Měření a protokol | kpl. | 1 |  | 0 | Vlastní položka |  | základní |  | 0 | 0 | 0 | 0 | 0 | 4 | K | 2 | ROZPOCET | 0 | 0 | 0 | 0 | 0 | 1 | 0 | 4 | 24
| PP |  | Měření a protokol | [14 empty] | PP | 2
12 | K | Pol377 | Revize | kpl. | 1 |  | 0 | Vlastní položka |  | základní |  | 0 | 0 | 0 | 0 | 0 | 4 | K | 2 | ROZPOCET | 0 | 0 | 0 | 0 | 0 | 1 | 0 | 4 | 26
| PP |  | Revize | [14 empty] | PP | 2
13 | K | Pol378 | Zkoušky | kpl. | 1 |  | 0 | Vlastní položka |  | základní |  | 0 | 0 | 0 | 0 | 0 | 4 | K | 2 | ROZPOCET | 0 | 0 | 0 | 0 | 0 | 1 | 0 | 4 | 28
| PP |  | Zkoušky | [14 empty] | PP | 2
14 | K | Pol379 | Uvedení do provozu | kpl. | 1 |  | 0 | Vlastní položka |  | základní |  | 0 | 0 | 0 | 0 | 0 | 4 | K | 2 | ROZPOCET | 0 | 0 | 0 | 0 | 0 | 1 | 0 | 4 | 30
| PP |  | Uvedení do provozu | [14 empty] | PP | 2
| D | INST | Instalace |  |  |  | 0 |  |  |  |  | 0 |  | 0 |  | 0 | 1 | D | 0 | ROZPOCET | [6 empty] | 0
15 | K | INST | Instalace | kpl | 1 |  | 0 | Vlastní položka |  | základní |  | 0 | 0 | 0 | 0 | 0 | 4 | K | 1 | ROZPOCET | 0 | 0 | 0 | 0 | 0 | 1 | 0 | 4 | -931554995
| PP |  | Instalace | [14 empty] | PP | 1

## B - SO.01 - D.1.4.3 - Zdr...
{ba8c032e-1d7e-423c-aa93-485cac519925}
2
| KRYCÍ LIST SOUPISU PRACÍ | [7 empty] | v --- níže se nacházejí doplnkové a pomocné údaje k sestavám --- v | [8 empty] | False
Stavba:
KAMPUS VOŠ A SPŠE PLZEŇ - ETAPA I
Objekt:
B - BEZBARIÉROVÉ ŘEŠENÍ
Soupis:
B - SO.01 - OBJEKT ŠKOLNÍCH PAVILONŮ
Úroveň 3:
B - SO.01 - D.1.4.3 - Zdravotně technické instalace
| KSO: |  |  |  |  | CC-CZ:
| Místo: |  | Koterovská 85, Plzeň, 326 00 |  |  | Datum: | 19. 1. 2026
| Zadavatel: |  |  |  |  | IČ:
|  | VOŠ A SPŠE Koterovská 85, Plzeň, Koterovská 85 |  |  |  | DIČ:
| Účastník: |  |  |  |  | IČ: | Vyplň údaj
|  | Vyplň údaj |  |  |  | DIČ: | Vyplň údaj
| Projektant: |  |  |  |  | IČ:
|  | Ateliér Masák & Partner s.r.o. |  |  |  | DIČ:
| Zpracovatel: |  |  |  |  | IČ:
|  | Michal Jirka |  |  |  | DIČ:
Poznámka:
Soupis prací je sestaven s využitím Cenové soustavy ÚRS. Položky, které pochází z této cenové soustavy, jsou ve sloupci 'Cenová soustava' označeny popisem 'CS ÚRS' a úrovní příslušného kalendářního pololetí. Veškeré další informace vymezující popis a podmínky použití těchto položek z Cenové soustavy, které nejsou uvedeny přímo v soupisu prací, jsou neomezeně dálkově k dispozici na webu podminky.urs.cz.
| Cena bez DPH | [5 empty] | 0
|  |  | Základ daně |  |  | Sazba daně | Výše daně
| DPH | základní | 0 |  |  | 21% | 0
|  | snížená | 0 |  |  | 12% | 0
|  | zákl. přenesená | 0 |  |  | 21% | 0
|  | sníž. přenesená | 0 |  |  | 12% | 0
|  | nulová | 0 |  |  | 0% | 0
| Cena s DPH |  |  | v | CZK |  | 0
REKAPITULACE ČLENĚNÍ SOUPISU PRACÍ
Stavba:
KAMPUS VOŠ A SPŠE PLZEŇ - ETAPA I
Objekt:
B - BEZBARIÉROVÉ ŘEŠENÍ
Soupis:
B - SO.01 - OBJEKT ŠKOLNÍCH PAVILONŮ
Úroveň 3:
B - SO.01 - D.1.4.3 - Zdravotně technické instalace
Místo: |  |  | Koterovská 85, Plzeň, 326 00 |  |  | Datum: | 19. 1. 2026
Zadavatel: |  |  | VOŠ A SPŠE Koterovská 85, Plzeň, Koterovská 85 |  |  | Projektant: | Ateliér Masák & Partner s.r.o.
Účastník: |  |  | Vyplň údaj |  |  | Zpracovatel: | Michal Jirka
Kód dílu - Popis | [6 empty] | Cena celkem [CZK]
Náklady stavby celkem | [6 empty] | 0 | [11 empty] | -1
| D1 - Sanita, koupelnový nábytek, baterie, doplňky | [5 empty] | 0
| D2 - Vodovodní potrubí | [5 empty] | 0
| D3 - Izolace vodovodní potrubí | [5 empty] | 0
| D4 - Armatury vodovodní potrubí, zápachové uzávěry, vodoměry | [5 empty] | 0
| D5 - Kanalizační potrubí | [5 empty] | 0
| D6 - Kanalizařní vtoky, vpustě | [5 empty] | 0
| D7 - Ostatní | [5 empty] | 0
SOUPIS PRACÍ
Stavba:
KAMPUS VOŠ A SPŠE PLZEŇ - ETAPA I
Objekt:
B - BEZBARIÉROVÉ ŘEŠENÍ
Soupis:
B - SO.01 - OBJEKT ŠKOLNÍCH PAVILONŮ
Úroveň 3:
B - SO.01 - D.1.4.3 - Zdravotně technické instalace
Místo: |  |  | Koterovská 85, Plzeň, 326 00 |  |  | Datum: | 19. 1. 2026
Zadavatel: |  |  | VOŠ A SPŠE Koterovská 85, Plzeň, Koterovská 85 |  |  | Projektant: | Ateliér Masák & Partner s.r.o.
Účastník: |  |  | Vyplň údaj |  |  | Zpracovatel: | Michal Jirka
PČ | Typ | Kód | Popis | MJ | Množství | J.cena [CZK] | Cena celkem [CZK] | Cenová soustava |  | DPH | J. Nh [h] | Nh celkem [h] | J. hmotnost [t] | Hmotnost celkem [t] | J. suť [t] | Suť Celkem [t]
Náklady soupisu celkem | [6 empty] | 0 |  |  |  |  | 0 |  | 0 |  | 0 |  | D | -1 | [7 empty] | 0
| D | D1 | Sanita, koupelnový nábytek, baterie, doplňky |  |  |  | 0 |  |  |  |  | 0 |  | 0 |  | 0 | 1 | D | 0 | ROZPOCET | [6 empty] | 0
1 | M | Pol32 | Závěsný kloset, keramický, bílý, rimless, zadní odpad | ks | 7 |  | 0 | Vlastní položka |  | základní |  | 0 | 0 | 0 | 0 | 0 | 8 | M | 1 | ROZPOCET | 0 | 0 | 0 | 0 | 0 | 1 | 0 | 4 | 2
| PP |  | Závěsný kloset, keramický, bílý, rimless, zadní odpad | [14 empty] | PP | 1
2 | M | Pol33 | Závěsný kloset pro handicapované, keramický, bílý, rimless, zadní odpad, délka 700 mm | ks | 14 |  | 0 | Vlastní položka |  | základní |  | 0 | 0 | 0 | 0 | 0 | 8 | M | 1 | ROZPOCET | 0 | 0 | 0 | 0 | 0 | 1 | 0 | 4 | 4
| PP |  | Závěsný kloset pro handicapované, keramický, bílý, rimless, zadní odpad, délka 700 mm | [14 empty] | PP | 1
3 | M | Pol34 | Sedátko na kloset, plastové, bílé | ks | 7 |  | 0 | Vlastní položka |  | základní |  | 0 | 0 | 0 | 0 | 0 | 8 | M | 1 | ROZPOCET | 0 | 0 | 0 | 0 | 0 | 1 | 0 | 4 | 6
| PP |  | Sedátko na kloset, plastové, bílé | [14 empty] | PP | 1
4 | M | Pol35 | Sedátko na kloset pro handicapované, plastové, bílé, bez poklopu | ks | 14 |  | 0 | Vlastní položka |  | základní |  | 0 | 0 | 0 | 0 | 0 | 8 | M | 1 | ROZPOCET | 0 | 0 | 0 | 0 | 0 | 1 | 0 | 4 | 8
| PP |  | Sedátko na kloset pro handicapované, plastové, bílé, bez poklopu | [14 empty] | PP | 1
5 | M | Pol36 | Splachovací tlačítko, plastové, bílé, dvouúrovňové | ks | 7 |  | 0 | Vlastní položka |  | základní |  | 0 | 0 | 0 | 0 | 0 | 8 | M | 1 | ROZPOCET | 0 | 0 | 0 | 0 | 0 | 1 | 0 | 4 | 10
| PP |  | Splachovací tlačítko, plastové, bílé, dvouúrovňové | [14 empty] | PP | 1
6 | M | Pol37 | Oddálené splachovací tlačítko, plastové, bílé | ks | 14 |  | 0 | Vlastní položka |  | základní |  | 0 | 0 | 0 | 0 | 0 | 8 | M | 1 | ROZPOCET | 0 | 0 | 0 | 0 | 0 | 1 | 0 | 4 | 12
| PP |  | Oddálené splachovací tlačítko, plastové, bílé | [14 empty] | PP | 1
7 | M | Pol38 | Madlo pro handicapované ke klosetu, nerez, sklopné | ks | 14 |  | 0 | Vlastní položka |  | základní |  | 0 | 0 | 0 | 0 | 0 | 8 | M | 1 | ROZPOCET | 0 | 0 | 0 | 0 | 0 | 1 | 0 | 4 | 14
| PP |  | Madlo pro handicapované ke klosetu, nerez, sklopné | [14 empty] | PP | 1
8 | M | Pol39 | Madlo pro handicapované ke klosetu, nerez, fixní | ks | 14 |  | 0 | Vlastní položka |  | základní |  | 0 | 0 | 0 | 0 | 0 | 8 | M | 1 | ROZPOCET | 0 | 0 | 0 | 0 | 0 | 1 | 0 | 4 | 16
| PP |  | Madlo pro handicapované ke klosetu, nerez, fixní | [14 empty] | PP | 1
9 | M | Pol40 | Předstěnový modul se splachovací nádržkou | ks | 21 |  | 0 | Vlastní položka |  | základní |  | 0 | 0 | 0 | 0 | 0 | 8 | M | 1 | ROZPOCET | 0 | 0 | 0 | 0 | 0 | 1 | 0 | 4 | 18
| PP |  | Předstěnový modul se splachovací nádržkou | [14 empty] | PP | 1
10 | K | Pol41 | Montáž závěsného WC s předstěnovým modulem, zapojení splachovacího zařízení, pomocný materiál | ks | 21 |  | 0 | Vlastní položka |  | základní |  | 0 | 0 | 0 | 0 | 0 | 4 | K | 1 | ROZPOCET | 0 | 0 | 0 | 0 | 0 | 1 | 0 | 4 | 20
| PP |  | Montáž závěsného WC s předstěnovým modulem, zapojení splachovacího zařízení, pomocný materiál | [14 empty] | PP | 1
11 | M | Pol42 | Umyvadlo, keramické, bílé, rozměry 560x450x165 mm, otvor pro baterii uprostřed | ks | 53 |  | 0 | Vlastní položka |  | základní |  | 0 | 0 | 0 | 0 | 0 | 8 | M | 1 | ROZPOCET | 0 | 0 | 0 | 0 | 0 | 1 | 0 | 4 | 22
| PP |  | Umyvadlo, keramické, bílé, rozměry 560x450x165 mm, otvor pro baterii uprostřed | [14 empty] | PP | 1
12 | M | Pol43 | Umyvadlo pro handicapované, keramické, bílé, šířka 640 mm, s otvorem pro baterii uprostřed | ks | 14 |  | 0 | Vlastní položka |  | základní |  | 0 | 0 | 0 | 0 | 0 | 8 | M | 1 | ROZPOCET | 0 | 0 | 0 | 0 | 0 | 1 | 0 | 4 | 24
| PP |  | Umyvadlo pro handicapované, keramické, bílé, šířka 640 mm, s otvorem pro baterii uprostřed | [14 empty] | PP | 1
13 | M | Pol44 | Předstěnový modul pro umyvadla do SDK konstrukcí | ks | 22 |  | 0 | Vlastní položka |  | základní |  | 0 | 0 | 0 | 0 | 0 | 8 | M | 1 | ROZPOCET | 0 | 0 | 0 | 0 | 0 | 1 | 0 | 4 | 26
| PP |  | Předstěnový modul pro umyvadla do SDK konstrukcí | [14 empty] | PP | 1
14 | M | Pol45 | Podumyvadlový kryt na sifon, keramický, bílý | ks | 53 |  | 0 | Vlastní položka |  | základní |  | 0 | 0 | 0 | 0 | 0 | 8 | M | 1 | ROZPOCET | 0 | 0 | 0 | 0 | 0 | 1 | 0 | 4 | 28
| PP |  | Podumyvadlový kryt na sifon, keramický, bílý | [14 empty] | PP | 1
15 | M | Pol46 | Umyvadlový sifon, lahvový, plast, DN40 | ks | 53 |  | 0 | Vlastní položka |  | základní |  | 0 | 0 | 0 | 0 | 0 | 8 | M | 1 | ROZPOCET | 0 | 0 | 0 | 0 | 0 | 1 | 0 | 4 | 30
| PP |  | Umyvadlový sifon, lahvový, plast, DN40 | [14 empty] | PP | 1
16 | M | Pol47 | Podomítkový sifon k umyvadlu | ks | 14 |  | 0 | Vlastní položka |  | základní |  | 0 | 0 | 0 | 0 | 0 | 8 | M | 1 | ROZPOCET | 0 | 0 | 0 | 0 | 0 | 1 | 0 | 4 | 32
| PP |  | Podomítkový sifon k umyvadlu | [14 empty] | PP | 1
17 | M | Pol48 | Dopojení umyvadla k podomítkovému sifonu, chrom | ks | 14 |  | 0 | Vlastní položka |  | základní |  | 0 | 0 | 0 | 0 | 0 | 8 | M | 1 | ROZPOCET | 0 | 0 | 0 | 0 | 0 | 1 | 0 | 4 | 34
| PP |  | Dopojení umyvadla k podomítkovému sifonu, chrom | [14 empty] | PP | 1
18 | M | Pol49 | Umyvadlová výpusť, chrom, systém click-clack | ks | 67 |  | 0 | Vlastní položka |  | základní |  | 0 | 0 | 0 | 0 | 0 | 8 | M | 1 | ROZPOCET | 0 | 0 | 0 | 0 | 0 | 1 | 0 | 4 | 36
| PP |  | Umyvadlová výpusť, chrom, systém click-clack | [14 empty] | PP | 1
19 | M | Pol50 | Umyvadlová baterie, stojánková, páková, chrom, bez výpusti | ks | 67 |  | 0 | Vlastní položka |  | základní |  | 0 | 0 | 0 | 0 | 0 | 8 | M | 1 | ROZPOCET | 0 | 0 | 0 | 0 | 0 | 1 | 0 | 4 | 38
| PP |  | Umyvadlová baterie, stojánková, páková, chrom, bez výpusti | [14 empty] | PP | 1
20 | M | Pol51 | Lékařská páka k umyvadlové baterii, chrom | ks | 14 |  | 0 | Vlastní položka |  | základní |  | 0 | 0 | 0 | 0 | 0 | 8 | M | 1 | ROZPOCET | 0 | 0 | 0 | 0 | 0 | 1 | 0 | 4 | 40
| PP |  | Lékařská páka k umyvadlové baterii, chrom | [14 empty] | PP | 1
21 | K | Pol52 | Montáž umyvadla, zapojení baterie, pomocný materiál | ks | 67 |  | 0 | Vlastní položka |  | základní |  | 0 | 0 | 0 | 0 | 0 | 4 | K | 1 | ROZPOCET | 0 | 0 | 0 | 0 | 0 | 1 | 0 | 4 | 42
| PP |  | Montáž umyvadla, zapojení baterie, pomocný materiál | [14 empty] | PP | 1
22 | M | Pol121 | Sprchový vanička, litý mramor, rozměry 800x1000 mm, bílá | ks | 3 |  | 0 | Vlastní položka |  | základní |  | 0 | 0 | 0 | 0 | 0 | 8 | M | 1 | ROZPOCET | 0 | 0 | 0 | 0 | 0 | 1 | 0 | 4 | 44
| PP |  | Sprchový vanička, litý mramor, rozměry 800x1000 mm, bílá | [14 empty] | PP | 1
23 | M | Pol122 | Sprchový sifon k vaničce, chrom, odtok DN50 | ks | 3 |  | 0 | Vlastní položka |  | základní |  | 0 | 0 | 0 | 0 | 0 | 8 | M | 1 | ROZPOCET | 0 | 0 | 0 | 0 | 0 | 1 | 0 | 4 | 46
| PP |  | Sprchový sifon k vaničce, chrom, odtok DN50 | [14 empty] | PP | 1
24 | M | Pol57 | Sprchový systém, nástěnný, s ruční a hlavovou sprchou, chrom, s termostatickou baterií | ks | 3 |  | 0 | Vlastní položka |  | základní |  | 0 | 0 | 0 | 0 | 0 | 8 | M | 1 | ROZPOCET | 0 | 0 | 0 | 0 | 0 | 1 | 0 | 4 | 48
| PP |  | Sprchový systém, nástěnný, s ruční a hlavovou sprchou, chrom, s termostatickou baterií | [14 empty] | PP | 1
25 | K | Pol60 | Montáž sprchového koutu, sprchová zástěna + sprchový set s baterií | ks | 3 |  | 0 | Vlastní položka |  | základní |  | 0 | 0 | 0 | 0 | 0 | 4 | K | 1 | ROZPOCET | 0 | 0 | 0 | 0 | 0 | 1 | 0 | 4 | 50
| PP |  | Montáž sprchového koutu, sprchová zástěna + sprchový set s baterií | [14 empty] | PP | 1
26 | M | Pol61 | Výlevka, keramická, závěsná, bílá, s roštem | ks | 14 |  | 0 | Vlastní položka |  | základní |  | 0 | 0 | 0 | 0 | 0 | 8 | M | 1 | ROZPOCET | 0 | 0 | 0 | 0 | 0 | 1 | 0 | 4 | 52
| PP |  | Výlevka, keramická, závěsná, bílá, s roštem | [14 empty] | PP | 1
27 | M | Pol62 | Sifon k závěsné výlevce, DN 50 | ks | 14 |  | 0 | Vlastní položka |  | základní |  | 0 | 0 | 0 | 0 | 0 | 8 | M | 1 | ROZPOCET | 0 | 0 | 0 | 0 | 0 | 1 | 0 | 4 | 54
| PP |  | Sifon k závěsné výlevce, DN 50 | [14 empty] | PP | 1
28 | M | Pol63 | Výlevková páková baterie, nástěnná, chrom | ks | 14 |  | 0 | Vlastní položka |  | základní |  | 0 | 0 | 0 | 0 | 0 | 8 | M | 1 | ROZPOCET | 0 | 0 | 0 | 0 | 0 | 1 | 0 | 4 | 56
| PP |  | Výlevková páková baterie, nástěnná, chrom | [14 empty] | PP | 1
29 | K | Pol64 | Montáž výlevky, zapojení baterie, pomocný materiál | ks | 14 |  | 0 | Vlastní položka |  | základní |  | 0 | 0 | 0 | 0 | 0 | 4 | K | 1 | ROZPOCET | 0 | 0 | 0 | 0 | 0 | 1 | 0 | 4 | 58
| PP |  | Montáž výlevky, zapojení baterie, pomocný materiál | [14 empty] | PP | 1
30 | M | Pol65 | Závěsný pisoár, keramický, bílý, se senzorovým splachováním | ks | 39 |  | 0 | Vlastní položka |  | základní |  | 0 | 0 | 0 | 0 | 0 | 8 | M | 1 | ROZPOCET | 0 | 0 | 0 | 0 | 0 | 1 | 0 | 4 | 60
| PP |  | Závěsný pisoár, keramický, bílý, se senzorovým splachováním | [14 empty] | PP | 1
31 | M | Pol66 | Předstěnový modul pro pisoár do SDK konstrukce | ks | 39 |  | 0 | Vlastní položka |  | základní |  | 0 | 0 | 0 | 0 | 0 | 8 | M | 1 | ROZPOCET | 0 | 0 | 0 | 0 | 0 | 1 | 0 | 4 | 62
| PP |  | Předstěnový modul pro pisoár do SDK konstrukce | [14 empty] | PP | 1
32 | K | Pol67 | Montáž pisoáru, zapojení splachování, pomocný materiál | ks | 39 |  | 0 | Vlastní položka |  | základní |  | 0 | 0 | 0 | 0 | 0 | 4 | K | 1 | ROZPOCET | 0 | 0 | 0 | 0 | 0 | 1 | 0 | 4 | 64
| PP |  | Montáž pisoáru, zapojení splachování, pomocný materiál | [14 empty] | PP | 1
33 | M | Pol71.1 | Spořič vody pro sprchy, průtok 6 l/min, 1/2" | kus | 3 |  | 0 | Vlastní položka |  | základní |  | 0 | 0 | 0 | 0 | 0 | 8 | M | 1 | ROZPOCET | 0 | 0 | 0 | 0 | 0 | 1 | 0 | 4 | -1083485059
| PP |  | Spořič vody pro sprchy, průtok 6 l/min, 1/2" | [14 empty] | PP | 1
34 | M | Pol71.2 | Perlátor M24 pro umyvadlovou baterii, 1/2" | kus | 81 |  | 0 | Vlastní položka |  | základní |  | 0 | 0 | 0 | 0 | 0 | 8 | M | 1 | ROZPOCET | 0 | 0 | 0 | 0 | 0 | 1 | 0 | 4 | 489323714
| PP |  | Perlátor M24 pro umyvadlovou baterii, 1/2" | [14 empty] | PP | 1
| D | D2 | Vodovodní potrubí |  |  |  | 0 |  |  |  |  | 0 |  | 0 |  | 0 | 1 | D | 0 | ROZPOCET | [6 empty] | 0
35 | M | Pol72 | Potrubí PPR EVO S4,, včetně ohybů, spojek, nástěnek, t-kusů, dimenze 20x2,3 | m | 660 |  | 0 | Vlastní položka |  | základní |  | 0 | 0 | 0 | 0 | 0 | 8 | M | 1 | ROZPOCET | 0 | 0 | 0 | 0 | 0 | 1 | 0 | 4 | 66
| PP |  | Potrubí PPR EVO S4,, včetně ohybů, spojek, nástěnek, t-kusů, dimenze 20x2,3 | [14 empty] | PP | 1
36 | K | Pol73 | Montáž, pomocný materiál, zednická přípomoc | m | 660 |  | 0 | Vlastní položka |  | základní |  | 0 | 0 | 0 | 0 | 0 | 4 | K | 1 | ROZPOCET | 0 | 0 | 0 | 0 | 0 | 1 | 0 | 4 | 68
| PP |  | Montáž, pomocný materiál, zednická přípomoc | [14 empty] | PP | 1
37 | M | Pol74 | Potrubí PPR EVO S4,, včetně ohybů, spojek, nástěnek, t-kusů, dimenze 25x2,8 | m | 95 |  | 0 | Vlastní položka |  | základní |  | 0 | 0 | 0 | 0 | 0 | 8 | M | 1 | ROZPOCET | 0 | 0 | 0 | 0 | 0 | 1 | 0 | 4 | 70
| PP |  | Potrubí PPR EVO S4,, včetně ohybů, spojek, nástěnek, t-kusů, dimenze 25x2,8 | [14 empty] | PP | 1
38 | K | Pol75 | Montáž, pomocný materiál, zednická přípomoc | m | 95 |  | 0 | Vlastní položka |  | základní |  | 0 | 0 | 0 | 0 | 0 | 4 | K | 1 | ROZPOCET | 0 | 0 | 0 | 0 | 0 | 1 | 0 | 4 | 72
| PP |  | Montáž, pomocný materiál, zednická přípomoc | [14 empty] | PP | 1
| D | D3 | Izolace vodovodní potrubí |  |  |  | 0 |  |  |  |  | 0 |  | 0 |  | 0 | 1 | D | 0 | ROZPOCET | [6 empty] | 0
39 | M | Pol80 | Izolace potrubí průměr 20 mm, tl.13 mm | m | 369 |  | 0 | Vlastní položka |  | základní |  | 0 | 0 | 0 | 0 | 0 | 8 | M | 1 | ROZPOCET | 0 | 0 | 0 | 0 | 0 | 1 | 0 | 4 | 74
| PP |  | Izolace potrubí průměr 20 mm, tl.13 mm | [14 empty] | PP | 1
40 | M | Pol81 | Izolace potrubí průměr 25 mm, tl.13 mm | m | 21 |  | 0 | Vlastní položka |  | základní |  | 0 | 0 | 0 | 0 | 0 | 8 | M | 1 | ROZPOCET | 0 | 0 | 0 | 0 | 0 | 1 | 0 | 4 | 76
| PP |  | Izolace potrubí průměr 25 mm, tl.13 mm | [14 empty] | PP | 1
41 | M | Pol84 | Izolace potrubí průměr 20 mm, tl.20 mm | m | 291 |  | 0 | Vlastní položka |  | základní |  | 0 | 0 | 0 | 0 | 0 | 8 | M | 1 | ROZPOCET | 0 | 0 | 0 | 0 | 0 | 1 | 0 | 4 | 78
| PP |  | Izolace potrubí průměr 20 mm, tl.20 mm | [14 empty] | PP | 1
42 | M | Pol85 | Izolace potrubí průměr 25 mm, tl.20 mm | m | 74 |  | 0 | Vlastní položka |  | základní |  | 0 | 0 | 0 | 0 | 0 | 8 | M | 1 | ROZPOCET | 0 | 0 | 0 | 0 | 0 | 1 | 0 | 4 | 80
| PP |  | Izolace potrubí průměr 25 mm, tl.20 mm | [14 empty] | PP | 1
| D | D4 | Armatury vodovodní potrubí, zápachové uzávěry, vodoměry |  |  |  | 0 |  |  |  |  | 0 |  | 0 |  | 0 | 1 | D | 0 | ROZPOCET | [6 empty] | 0
43 | M | Pol88 | Rohový ventil DN 15 | ks | 134 |  | 0 | Vlastní položka |  | základní |  | 0 | 0 | 0 | 0 | 0 | 8 | M | 1 | ROZPOCET | 0 | 0 | 0 | 0 | 0 | 1 | 0 | 4 | 82
| PP |  | Rohový ventil DN 15 | [14 empty] | PP | 1
44 | M | Pol123 | Podomítková zápachová uzávěra pro vzduchotechická zařízení, odtok 32 mm | ks | 12 |  | 0 | Vlastní položka |  | základní |  | 0 | 0 | 0 | 0 | 0 | 8 | M | 1 | ROZPOCET | 0 | 0 | 0 | 0 | 0 | 1 | 0 | 4 | 84
| PP |  | Podomítková zápachová uzávěra pro vzduchotechická zařízení, odtok 32 mm | [14 empty] | PP | 1
45 | M | Pol89 | Podlahová vpusť, vodorovný odtok 50 mm, suchá zápachová uzávěra | ks | 2 |  | 0 | Vlastní položka |  | základní |  | 0 | 0 | 0 | 0 | 0 | 8 | M | 1 | ROZPOCET | 0 | 0 | 0 | 0 | 0 | 1 | 0 | 4 | 86
| PP |  | Podlahová vpusť, vodorovný odtok 50 mm, suchá zápachová uzávěra | [14 empty] | PP | 1
46 | M | Pol124 | Podlahová vpusť, svislý odtok 50 mm, suchá zápachová uzávěra | ks | 12 |  | 0 | Vlastní položka |  | základní |  | 0 | 0 | 0 | 0 | 0 | 8 | M | 1 | ROZPOCET | 0 | 0 | 0 | 0 | 0 | 1 | 0 | 4 | 88
| PP |  | Podlahová vpusť, svislý odtok 50 mm, suchá zápachová uzávěra | [14 empty] | PP | 1
47 | M | Pol90 | Uzavírací ventil, potrubí PPr, průměr 20 mm, s pákou | ks | 36 |  | 0 | Vlastní položka |  | základní |  | 0 | 0 | 0 | 0 | 0 | 8 | M | 1 | ROZPOCET | 0 | 0 | 0 | 0 | 0 | 1 | 0 | 4 | 90
| PP |  | Uzavírací ventil, potrubí PPr, průměr 20 mm, s pákou | [14 empty] | PP | 1
48 | M | Pol93 | Přímý podomítkový ventil, potrubí PPr, průměr 20 mm, s chromovanou krytkou | ks | 3 |  | 0 | Vlastní položka |  | základní |  | 0 | 0 | 0 | 0 | 0 | 8 | M | 1 | ROZPOCET | 0 | 0 | 0 | 0 | 0 | 1 | 0 | 4 | 92
| PP |  | Přímý podomítkový ventil, potrubí PPr, průměr 20 mm, s chromovanou krytkou | [14 empty] | PP | 1
49 | M | Pol125 | Odvětrávací komínek, materiál PVC, DN 75, odolný UV | ks | 3 |  | 0 | Vlastní položka |  | základní |  | 0 | 0 | 0 | 0 | 0 | 8 | M | 1 | ROZPOCET | 0 | 0 | 0 | 0 | 0 | 1 | 0 | 4 | 94
| PP |  | Odvětrávací komínek, materiál PVC, DN 75, odolný UV | [14 empty] | PP | 1
50 | M | Pol96 | Odvětrávací komínek, materiál PVC, DN 110, odolný UV | ks | 30 |  | 0 | Vlastní položka |  | základní |  | 0 | 0 | 0 | 0 | 0 | 8 | M | 1 | ROZPOCET | 0 | 0 | 0 | 0 | 0 | 1 | 0 | 4 | 96
| PP |  | Odvětrávací komínek, materiál PVC, DN 110, odolný UV | [14 empty] | PP | 1
| D | D5 | Kanalizační potrubí |  |  |  | 0 |  |  |  |  | 0 |  | 0 |  | 0 | 1 | D | 0 | ROZPOCET | [6 empty] | 0
51 | M | Pol97 | Připojovací/odpadní plastové potrubí HT, polypropylen, včetně kolen, tvarovek, 40 | m | 220 |  | 0 | Vlastní položka |  | základní |  | 0 | 0 | 0 | 0 | 0 | 8 | M | 1 | ROZPOCET | 0 | 0 | 0 | 0 | 0 | 1 | 0 | 4 | 98
| PP |  | Připojovací/odpadní plastové potrubí HT, polypropylen, včetně kolen, tvarovek, 40 | [14 empty] | PP | 1
52 | K | Pol98 | Montáž, pomocný materiál, zednická přípomoc | m | 220 |  | 0 | Vlastní položka |  | základní |  | 0 | 0 | 0 | 0 | 0 | 4 | K | 1 | ROZPOCET | 0 | 0 | 0 | 0 | 0 | 1 | 0 | 4 | 100
| PP |  | Montáž, pomocný materiál, zednická přípomoc | [14 empty] | PP | 1
53 | M | Pol99 | Připojovací/odpadní plastové potrubí HT, polypropylen, včetně kolen, tvarovek, 50 | m | 295 |  | 0 | Vlastní položka |  | základní |  | 0 | 0 | 0 | 0 | 0 | 8 | M | 1 | ROZPOCET | 0 | 0 | 0 | 0 | 0 | 1 | 0 | 4 | 102
| PP |  | Připojovací/odpadní plastové potrubí HT, polypropylen, včetně kolen, tvarovek, 50 | [14 empty] | PP | 1
54 | K | Pol100 | Montáž, pomocný materiál, zednická přípomoc | m | 295 |  | 0 | Vlastní položka |  | základní |  | 0 | 0 | 0 | 0 | 0 | 4 | K | 1 | ROZPOCET | 0 | 0 | 0 | 0 | 0 | 1 | 0 | 4 | 104
| PP |  | Montáž, pomocný materiál, zednická přípomoc | [14 empty] | PP | 1
55 | M | Pol126 | Připojovací/odpadní plastové potrubí HT, polypropylen, včetně kolen, tvarovek, 75 | m | 22 |  | 0 | Vlastní položka |  | základní |  | 0 | 0 | 0 | 0 | 0 | 8 | M | 1 | ROZPOCET | 0 | 0 | 0 | 0 | 0 | 1 | 0 | 4 | 106
| PP |  | Připojovací/odpadní plastové potrubí HT, polypropylen, včetně kolen, tvarovek, 75 | [14 empty] | PP | 1
56 | K | Pol127 | Montáž, pomocný materiál, zednická přípomoc | m | 22 |  | 0 | Vlastní položka |  | základní |  | 0 | 0 | 0 | 0 | 0 | 4 | K | 1 | ROZPOCET | 0 | 0 | 0 | 0 | 0 | 1 | 0 | 4 | 108
| PP |  | Montáž, pomocný materiál, zednická přípomoc | [14 empty] | PP | 1
57 | M | Pol103 | Připojovací/odpadní plastové potrubí HT, polypropylen, včetně kolen, tvarovek, 110 | m | 334 |  | 0 | Vlastní položka |  | základní |  | 0 | 0 | 0 | 0 | 0 | 8 | M | 1 | ROZPOCET | 0 | 0 | 0 | 0 | 0 | 1 | 0 | 4 | 110
| PP |  | Připojovací/odpadní plastové potrubí HT, polypropylen, včetně kolen, tvarovek, 110 | [14 empty] | PP | 1
58 | K | Pol104 | Montáž, pomocný materiál, zednická přípomoc | m | 334 |  | 0 | Vlastní položka |  | základní |  | 0 | 0 | 0 | 0 | 0 | 4 | K | 1 | ROZPOCET | 0 | 0 | 0 | 0 | 0 | 1 | 0 | 4 | 112
| PP |  | Montáž, pomocný materiál, zednická přípomoc | [14 empty] | PP | 1
59 | M | Pol128 | Připojovací/odpadní plastové potrubí HT, polypropylen, včetně kolen, tvarovek, 125 | m | 29 |  | 0 | Vlastní položka |  | základní |  | 0 | 0 | 0 | 0 | 0 | 8 | M | 1 | ROZPOCET | 0 | 0 | 0 | 0 | 0 | 1 | 0 | 4 | 114
| PP |  | Připojovací/odpadní plastové potrubí HT, polypropylen, včetně kolen, tvarovek, 125 | [14 empty] | PP | 1
60 | K | Pol129 | Montáž, pomocný materiál, zednická přípomoc | m | 29 |  | 0 | Vlastní položka |  | základní |  | 0 | 0 | 0 | 0 | 0 | 4 | K | 1 | ROZPOCET | 0 | 0 | 0 | 0 | 0 | 1 | 0 | 4 | 116
| PP |  | Montáž, pomocný materiál, zednická přípomoc | [14 empty] | PP | 1
| D | D6 | Kanalizařní vtoky, vpustě |  |  |  | 0 |  |  |  |  | 0 |  | 0 |  | 0 | 1 | D | 0 | ROZPOCET | [6 empty] | 0
61 | K | Pol130 | Střešní vtok se svislým odtokem 125 mm, s pevnou přírubou a izolační svorkou, záchytný koš nečistot, tepelně izolovaný | ks | 15 |  | 0 | Vlastní položka |  | základní |  | 0 | 0 | 0 | 0 | 0 | 4 | K | 1 | ROZPOCET | 0 | 0 | 0 | 0 | 0 | 1 | 0 | 4 | 118
| PP |  | Střešní vtok se svislým odtokem 125 mm, s pevnou přírubou a izolační svorkou, záchytný koš nečistot, tepelně izolovaný | [14 empty] | PP | 1
| D | D7 | Ostatní |  |  |  | 0 |  |  |  |  | 0 |  | 0 |  | 0 | 1 | D | 0 | ROZPOCET | [6 empty] | 0
62 | K | Pol131 | Demontáž stávajících sanitárních předmětů, baterií, vodovodního a kanalizačního potrubí, likvidace materiálu | soubor | 1 |  | 0 | Vlastní položka |  | základní |  | 0 | 0 | 0 | 0 | 0 | 4 | K | 1 | ROZPOCET | 0 | 0 | 0 | 0 | 0 | 1 | 0 | 4 | 120
| PP |  | Demontáž stávajících sanitárních předmětů, baterií, vodovodního a kanalizačního potrubí, likvidace materiálu | [14 empty] | PP | 1
63 | K | Pol133 | Tlaková zkouška vodovodu | soubor | 1 |  | 0 | Vlastní položka |  | základní |  | 0 | 0 | 0 | 0 | 0 | 4 | K | 1 | ROZPOCET | 0 | 0 | 0 | 0 | 0 | 1 | 0 | 4 | 124
| PP |  | Tlaková zkouška vodovodu | [14 empty] | PP | 1
64 | K | Pol134 | Proplach vodovodu | soubor | 1 |  | 0 | Vlastní položka |  | základní |  | 0 | 0 | 0 | 0 | 0 | 4 | K | 1 | ROZPOCET | 0 | 0 | 0 | 0 | 0 | 1 | 0 | 4 | 126
| PP |  | Proplach vodovodu | [14 empty] | PP | 1
65 | K | Pol135 | Zkouška těsnosti kanalizace | soubor | 1 |  | 0 | Vlastní položka |  | základní |  | 0 | 0 | 0 | 0 | 0 | 4 | K | 1 | ROZPOCET | 0 | 0 | 0 | 0 | 0 | 1 | 0 | 4 | 128
| PP |  | Zkouška těsnosti kanalizace | [14 empty] | PP | 1
66 | K | Pol136 | Protokol o provedení zkoušek | soubor | 1 |  | 0 | Vlastní položka |  | základní |  | 0 | 0 | 0 | 0 | 0 | 4 | K | 1 | ROZPOCET | 0 | 0 | 0 | 0 | 0 | 1 | 0 | 4 | 130
| PP |  | Protokol o provedení zkoušek | [14 empty] | PP | 1
67 | K | Pol137 | Seznámení investora s užíváním a údržbou | soubor | 1 |  | 0 | Vlastní položka |  | základní |  | 0 | 0 | 0 | 0 | 0 | 4 | K | 1 | ROZPOCET | 0 | 0 | 0 | 0 | 0 | 1 | 0 | 4 | 132
| PP |  | Seznámení investora s užíváním a údržbou | [14 empty] | PP | 1

## B - SO.01 - D.1.5. - Parter
[18 empty] | {9a380c03-94e1-4bd0-9baa-56ba42b919b1} | [5 empty] | asfpovrch | 542,57 | 2
[18 empty] | 2 | [5 empty] | rekultivace | 1071,15 | 3
| KRYCÍ LIST SOUPISU PRACÍ | [7 empty] | v --- níže se nacházejí doplnkové a pomocné údaje k sestavám --- v | [8 empty] | False | [5 empty] | okapchodník | 295,55 | 2
[24 empty] | ZÁSYP_VNI | 25,873 | 2
| Stavba: | [22 empty] | ZÁSYP_VNĚ | 17,34 | 2
|  | KAMPUS VOŠ A SPŠE PLZEŇ - ETAPA I | [21 empty] | JÁMA | 67,121 | 2
| Objekt: | [22 empty] | SKLÁDKA | 23,908 | 2
|  | B - BEZBARIÉROVÉ ŘEŠENÍ | [21 empty] | PUR_2 | 33,105 | 2
Soupis:
B - SO.01 - OBJEKT ŠKOLNÍCH PAVILONŮ
Úroveň 3:
B - SO.01 - D.1.5. - Parter
| KSO: |  |  |  |  | CC-CZ:
| Místo: |  | Koterovská 85, Plzeň, 326 00 |  |  | Datum: | 19. 1. 2026
| Zadavatel: |  |  |  |  | IČ:
|  | VOŠ A SPŠE Koterovská 85, Plzeň, Koterovská 85 |  |  |  | DIČ:
| Účastník: |  |  |  |  | IČ: | Vyplň údaj
|  | Vyplň údaj |  |  |  | DIČ: | Vyplň údaj
| Projektant: |  |  |  |  | IČ:
|  | Ateliér Masák & Partner s.r.o. |  |  |  | DIČ:
| Zpracovatel: |  |  |  |  | IČ:
|  | Michal Jirka |  |  |  | DIČ:
Poznámka:
| Cena bez DPH | [5 empty] | 0
|  |  | Základ daně |  |  | Sazba daně | Výše daně
| DPH | základní | 0 |  |  | 21% | 0
|  | snížená | 0 |  |  | 12% | 0
|  | zákl. přenesená | 0 |  |  | 21% | 0
|  | sníž. přenesená | 0 |  |  | 12% | 0
|  | nulová | 0 |  |  | 0% | 0
| Cena s DPH |  |  | v | CZK |  | 0
REKAPITULACE ČLENĚNÍ SOUPISU PRACÍ
Stavba:
KAMPUS VOŠ A SPŠE PLZEŇ - ETAPA I
Objekt:
B - BEZBARIÉROVÉ ŘEŠENÍ
Soupis:
B - SO.01 - OBJEKT ŠKOLNÍCH PAVILONŮ
Úroveň 3:
B - SO.01 - D.1.5. - Parter
Místo: |  |  | Koterovská 85, Plzeň, 326 00 |  |  | Datum: | 19. 1. 2026
Zadavatel: |  |  | VOŠ A SPŠE Koterovská 85, Plzeň, Koterovská 85 |  |  | Projektant: | Ateliér Masák & Partner s.r.o.
Účastník: |  |  | Vyplň údaj |  |  | Zpracovatel: | Michal Jirka
Kód dílu - Popis | [6 empty] | Cena celkem [CZK]
Náklady stavby celkem | [6 empty] | 0 | [11 empty] | -1
| HSV - Práce a dodávky HSV | [5 empty] | 0
| 1 - Zemní práce | [5 empty] | 0
| 2 - Zakládání | [5 empty] | 0
| 3 - Svislé a kompletní konstrukce | [5 empty] | 0
| 4 - Vodorovné konstrukce | [5 empty] | 0
| 5 - Komunikace pozemní | [5 empty] | 0
| 6 - Úpravy povrchů, podlahy a osazování výplní | [5 empty] | 0
| 63 - Podlahy a podlahové konstrukce | [5 empty] | 0
| 9 - Ostatní konstrukce a práce, bourání | [5 empty] | 0
| 91 - Doplňující konstrukce a práce pozemních komunikací, letišť a ploch | [5 empty] | 0
| 997 - Doprava suti a vybouraných hmot | [5 empty] | 0
| 998 - Přesun hmot | [5 empty] | 0
| PSV - Práce a dodávky PSV | [5 empty] | 0
| 721 - Zdravotechnika - vnitřní kanalizace | [5 empty] | 0
| 767 - Konstrukce zámečnické | [5 empty] | 0
| 781 - Dokončovací práce - obklady | [5 empty] | 0
| 783 - Dokončovací práce - nátěry | [5 empty] | 0
| M - Práce a dodávky M | [5 empty] | 0
| 46-M - Zemní práce při extr.mont.pracích | [5 empty] | 0
SOUPIS PRACÍ
Stavba:
KAMPUS VOŠ A SPŠE PLZEŇ - ETAPA I
Objekt:
B - BEZBARIÉROVÉ ŘEŠENÍ
Soupis:
B - SO.01 - OBJEKT ŠKOLNÍCH PAVILONŮ
Úroveň 3:
B - SO.01 - D.1.5. - Parter
Místo: |  |  | Koterovská 85, Plzeň, 326 00 |  |  | Datum: | 19. 1. 2026
Zadavatel: |  |  | VOŠ A SPŠE Koterovská 85, Plzeň, Koterovská 85 |  |  | Projektant: | Ateliér Masák & Partner s.r.o.
Účastník: |  |  | Vyplň údaj |  |  | Zpracovatel: | Michal Jirka
PČ | Typ | Kód | Popis | MJ | Množství | J.cena [CZK] | Cena celkem [CZK] | Cenová soustava |  | DPH | J. Nh [h] | Nh celkem [h] | J. hmotnost [t] | Hmotnost celkem [t] | J. suť [t] | Suť Celkem [t]
Náklady soupisu celkem | [6 empty] | 0 |  |  |  |  | 0 |  | 256.3982 |  | 593.7113 |  | D | -1 | [13 empty] | 0
| D | HSV | Práce a dodávky HSV |  |  |  | 0 |  |  |  |  | 0 |  | 253.7071 |  | 593.7113 | 1 | D | 0 |  |  |  | ROZPOCET | [9 empty] | 0
| D | 1 | Zemní práce |  |  |  | 0 |  |  |  |  | 0 |  | 0.066549 |  | 593.7113 | 1 | D | 1 |  |  |  | ROZPOCET | [9 empty] | 0
1 | K | 113106121 | Rozebrání dlažeb z betonových nebo kamenných dlaždic komunikací pro pěší ručně | m2 | 295.55 |  | 0 | CS ÚRS 2026 01 |  | základní |  | 0 | 0 | 0 | 0.255 | 75.3653 | 4 | K | 2 |  |  |  | ROZPOCET |  |  |  | 0 | 0 | 0 | 0 | 0 | 1 | 0 | 4 | 1197255588
| PP |  | Rozebrání dlažeb komunikací pro pěší s přemístěním hmot na skládku na vzdálenost do 3 m nebo s naložením na dopravní prostředek s ložem z kameniva nebo živice a s jakoukoliv výplní spár ručně z betonových nebo kameninových dlaždic, desek nebo tvarovek | [14 empty] | PP | 2
| Online PSC |  | https://podminky.urs.cz/item/CS_URS_2026_01/113106121 | [14 empty] | Online PSC | 2
| VV |  | okapchodník |  | 295.55 | [12 empty] | VV | 2 | 2 | True | 1 | ROZPOCET
2 | K | 113107222 | Odstranění podkladu z kameniva drceného tl přes 100 do 200 mm strojně pl přes 200 m2 | m2 | 542.57 |  | 0 | CS ÚRS 2026 01 |  | základní |  | 0 | 0 | 0 | 0.29 | 157.3453 | 4 | K | 2 |  |  |  | ROZPOCET |  |  |  | 0 | 0 | 0 | 0 | 0 | 1 | 0 | 4 | -2046266552
| PP |  | Odstranění podkladů nebo krytů strojně plochy jednotlivě přes 200 m2 s přemístěním hmot na skládku na vzdálenost do 20 m nebo s naložením na dopravní prostředek z kameniva hrubého drceného, o tl. vrstvy přes 100 do 200 mm | [14 empty] | PP | 2
| Online PSC |  | https://podminky.urs.cz/item/CS_URS_2026_01/113107222 | [14 empty] | Online PSC | 2
| VV |  | asfpovrch |  | 542.57 | [12 empty] | VV | 2 | 2 | True | 0 | ROZPOCET
| VV |  | Součet |  | 542.57 | [12 empty] | VV | 2 | 4 | True | 1 | ROZPOCET
3 | K | 113108441 | Rozrytí krytu z kameniva bez zhutnění bez živičného pojiva | m2 | 542.57 |  | 0 | CS ÚRS 2026 01 |  | základní |  | 0 | 0 | 0 | 0 | 0 | 4 | K | 2 |  |  |  | ROZPOCET |  |  |  | 0 | 0 | 0 | 0 | 0 | 1 | 0 | 4 | 711347581
| PP |  | Rozrytí vrstvy krytu nebo podkladu z kameniva bez zhutnění, bez vyrovnání rozrytého materiálu, pro jakékoliv tloušťky bez živičného pojiva | [14 empty] | PP | 2
| Online PSC |  | https://podminky.urs.cz/item/CS_URS_2026_01/113108441 | [14 empty] | Online PSC | 2
| VV | asfpovrch | 542,57"asfaltový povrch |  | 542.57 | [12 empty] | VV | 2 | 2 | True | 1 | ROZPOCET
4 | K | 113154546 | Frézování živičného krytu tl 80 mm pruh š přes 1 m pl přes 500 do 2000 m2 | m2 | 1085.14 |  | 0 | CS ÚRS 2026 01 |  | základní |  | 0 | 2e-05 | 0.021703 | 0.184 | 199.6658 | 4 | K | 2 |  |  |  | ROZPOCET |  |  |  | 0 | 0 | 0 | 0 | 0 | 1 | 0 | 4 | -1234864339
| PP |  | Frézování živičného podkladu nebo krytu s naložením hmot na dopravní prostředek plochy přes 500 do 2 000 m2 pruhu šířky přes 1 m, tloušťky vrstvy 80 mm | [14 empty] | PP | 2
| Online PSC |  | https://podminky.urs.cz/item/CS_URS_2026_01/113154546 | [14 empty] | Online PSC | 2
| VV |  | asfpovrch*2 |  | 1085.14 | [12 empty] | VV | 2 | 2 | True | 1 | ROZPOCET
5 | K | 113202111 | Vytrhání obrub krajníků obrubníků stojatých | m | 787 |  | 0 | CS ÚRS 2026 01 |  | základní |  | 0 | 0 | 0 | 0.205 | 161.335 | 4 | K | 2 |  |  |  | ROZPOCET |  |  |  | 0 | 0 | 0 | 0 | 0 | 1 | 0 | 4 | 1180575665
| PP |  | Vytrhání obrub s vybouráním lože, s přemístěním hmot na skládku na vzdálenost do 3 m nebo s naložením na dopravní prostředek z krajníků nebo obrubníků stojatých | [14 empty] | PP | 2
| Online PSC |  | https://podminky.urs.cz/item/CS_URS_2026_01/113202111 | [14 empty] | Online PSC | 2
6 | K | 131251104 | Hloubení jam nezapažených v hornině třídy těžitelnosti I skupiny 3 objem do 500 m3 strojně | m3 | 67.121 |  | 0 | CS ÚRS 2026 01 |  | základní |  | 0 | 0 | 0 | 0 | 0 | 4 | K | 2 |  |  |  | ROZPOCET |  |  |  | 0 | 0 | 0 | 0 | 0 | 1 | 0 | 4 | -890971792
| PP |  | Hloubení nezapažených jam a zářezů strojně s urovnáním dna do předepsaného profilu a spádu v hornině třídy těžitelnosti I skupiny 3 přes 100 do 500 m3 | [14 empty] | PP | 2
| Online PSC |  | https://podminky.urs.cz/item/CS_URS_2026_01/131251104 | [14 empty] | Online PSC | 2
| VV |  | SO 01 RAMPA | [14 empty] | VV | 2 | 1 | True | 0 | ROZPOCET
| VV |  | (1,7-0,68)*48,805 |  | 49.781 | [12 empty] | VV | 2 | 2 | True | 0 | ROZPOCET
| VV |  | (1,7-0,68)*34/2 |  | 17.34 | [12 empty] | VV | 2 | 2 | True | 0 | ROZPOCET
| VV | JÁMA | Součet |  | 67.121 | [12 empty] | VV | 2 | 4 | True | 1 | ROZPOCET
7 | K | 162751117 | Vodorovné přemístění přes 9 000 do 10000 m výkopku/sypaniny z horniny třídy těžitelnosti I skupiny 1 až 3 | m3 | 23.908 |  | 0 | CS ÚRS 2026 01 |  | základní |  | 0 | 0 | 0 | 0 | 0 | 4 | K | 2 |  |  |  | ROZPOCET |  |  |  | 0 | 0 | 0 | 0 | 0 | 1 | 0 | 4 | 378409038
| PP |  | Vodorovné přemístění výkopku nebo sypaniny po suchu na obvyklém dopravním prostředku, bez naložení výkopku, avšak se složením bez rozhrnutí z horniny třídy těžitelnosti I skupiny 1 až 3 na vzdálenost přes 9 000 do 10 000 m | [14 empty] | PP | 2
| Online PSC |  | https://podminky.urs.cz/item/CS_URS_2026_01/162751117 | [14 empty] | Online PSC | 2
| VV |  | JÁMA |  | 67.121 | [12 empty] | VV | 2 | 2 | True | 0 | ROZPOCET
| VV |  | -ZÁSYP_VNI |  | -25.873 | [12 empty] | VV | 2 | 2 | True | 0 | ROZPOCET
| VV |  | -ZÁSYP_VNĚ |  | -17.34 | [12 empty] | VV | 2 | 2 | True | 0 | ROZPOCET
| VV | SKLÁDKA | Součet |  | 23.908 | [12 empty] | VV | 2 | 4 | True | 1 | ROZPOCET
8 | K | 162751119 | Příplatek k vodorovnému přemístění výkopku/sypaniny z horniny třídy těžitelnosti I skupiny 1 až 3 ZKD 1000 m přes 10000 m | m3 | 143.448 |  | 0 | CS ÚRS 2026 01 |  | základní |  | 0 | 0 | 0 | 0 | 0 | 4 | K | 2 |  |  |  | ROZPOCET |  |  |  | 0 | 0 | 0 | 0 | 0 | 1 | 0 | 4 | 119836606
| PP |  | Vodorovné přemístění výkopku nebo sypaniny po suchu na obvyklém dopravním prostředku, bez naložení výkopku, avšak se složením bez rozhrnutí z horniny třídy těžitelnosti I skupiny 1 až 3 na vzdálenost Příplatek k ceně za každých dalších i započatých 1 000 m | [14 empty] | PP | 2
| Online PSC |  | https://podminky.urs.cz/item/CS_URS_2026_01/162751119 | [14 empty] | Online PSC | 2
| VV |  | SKLÁDKA |  | 23.908 | [12 empty] | VV | 2 | 2 | True | 1 | ROZPOCET
| VV |  | 23,908*6 'Přepočtené koeficientem množství |  | 143.448 | [12 empty] | VV | 2 | 2 | False | 1 | ROZPOCET
9 | K | 171201231 | Poplatek za předání recyklačnímu zařízení zeminy a kamení kód odpadu 17 05 04 | t | 43.034 |  | 0 | CS ÚRS 2026 01 |  | základní |  | 0 | 0 | 0 | 0 | 0 | 4 | K | 2 |  |  |  | ROZPOCET |  |  |  | 0 | 0 | 0 | 0 | 0 | 1 | 0 | 4 | -1162538223
| PP |  | Poplatek za předání zeminy a kamení recyklačnímu zařízení zatříděné do Katalogu odpadů pod kódem 17 05 04 | [14 empty] | PP | 2
| Online PSC |  | https://podminky.urs.cz/item/CS_URS_2026_01/171201231 | [14 empty] | Online PSC | 2
| VV |  | SKLÁDKA |  | 23.908 | [12 empty] | VV | 2 | 2 | True | 1 | ROZPOCET
| VV |  | 23,908*1,8 'Přepočtené koeficientem množství |  | 43.034 | [12 empty] | VV | 2 | 2 | False | 1 | ROZPOCET
10 | K | 174151101 | Zásyp jam, šachet rýh nebo kolem objektů sypaninou se zhutněním | m3 | 17.34 |  | 0 | CS ÚRS 2026 01 |  | základní |  | 0 | 0 | 0 | 0 | 0 | 4 | K | 2 |  |  |  | ROZPOCET |  |  |  | 0 | 0 | 0 | 0 | 0 | 1 | 0 | 4 | 1726286081
| PP |  | Zásyp sypaninou z jakékoliv horniny strojně s uložením výkopku ve vrstvách se zhutněním jam, šachet, rýh nebo kolem objektů v těchto vykopávkách | [14 empty] | PP | 2
| Online PSC |  | https://podminky.urs.cz/item/CS_URS_2026_01/174151101 | [14 empty] | Online PSC | 2
| VV |  | SO 01 RAMPA | [14 empty] | VV | 2 | 1 | True | 0 | ROZPOCET
| VV |  | (1,7-0,68)*34/2 |  | 17.34 | [12 empty] | VV | 2 | 2 | True | 0 | ROZPOCET
| VV | ZÁSYP_VNĚ | Součet |  | 17.34 | [12 empty] | VV | 2 | 4 | True | 1 | ROZPOCET
11 | K | 174151102 | Zásyp v prostoru s omezeným pohybem stroje sypaninou se zhutněním | m3 | 25.873 |  | 0 | CS ÚRS 2026 01 |  | základní |  | 0 | 0 | 0 | 0 | 0 | 4 | K | 2 |  |  |  | ROZPOCET |  |  |  | 0 | 0 | 0 | 0 | 0 | 1 | 0 | 4 | 2103675153
| PP |  | Zásyp sypaninou z jakékoliv horniny strojně s uložením výkopku ve vrstvách se zhutněním v prostorách s omezeným pohybem stroje s urovnáním povrchu zásypu | [14 empty] | PP | 2
| Online PSC |  | https://podminky.urs.cz/item/CS_URS_2026_01/174151102 | [14 empty] | Online PSC | 2
| VV |  | SO 01 RAMPA | [14 empty] | VV | 2 | 1 | True | 0 | ROZPOCET
| VV |  | 6,315*1,092 |  | 6.896 | [12 empty] | VV | 2 | 2 | True | 0 | ROZPOCET
| VV |  | 6,015*1,627 |  | 9.786 | [12 empty] | VV | 2 | 2 | True | 0 | ROZPOCET
| VV |  | 6,015*1,528 |  | 9.191 | [12 empty] | VV | 2 | 2 | True | 0 | ROZPOCET
| VV | ZÁSYP_VNI | Součet |  | 25.873 | [12 empty] | VV | 2 | 4 | True | 1 | ROZPOCET
12 | K | 181451131 | Založení parkového trávníku výsevem pl přes 1000 m2 v rovině a ve svahu do 1:5 | m2 | 2142.3 |  | 0 | CS ÚRS 2026 01 |  | základní |  | 0 | 0 | 0 | 0 | 0 | 4 | K | 2 |  |  |  | ROZPOCET |  |  |  | 0 | 0 | 0 | 0 | 0 | 1 | 0 | 4 | 151062252
| PP |  | Založení trávníku na půdě předem připravené plochy přes 1000 m2 výsevem včetně utažení parkového v rovině nebo na svahu do 1:5 | [14 empty] | PP | 2
| Online PSC |  | https://podminky.urs.cz/item/CS_URS_2026_01/181451131 | [14 empty] | Online PSC | 2
| VV |  | rekultivace*2 |  | 2142.3 | [12 empty] | VV | 2 | 2 | True | 1 | ROZPOCET
13 | M | 00572410 | osivo směs travní parková | kg | 44.846 |  | 0 | CS ÚRS 2026 01 |  | základní |  | 0 | 0.001 | 0.044846 | 0 | 0 | 8 | M | 2 |  |  |  | ROZPOCET |  |  |  | 0 | 0 | 0 | 0 | 0 | 1 | 0 | 4 | 2066195505
| PP |  | osivo směs travní parková | [14 empty] | PP | 2
| VV |  | 2242,3*0,02 'Přepočtené koeficientem množství |  | 44.846 | [12 empty] | VV | 2 | 2 | False | 1 | ROZPOCET
14 | K | 182303111 | Doplnění zeminy nebo substrátu na travnatých plochách tl do 50 mm rovina v rovinně a svahu do 1:5 | m2 | 1071.15 |  | 0 | CS ÚRS 2026 01 |  | základní |  | 0 | 0 | 0 | 0 | 0 | 4 | K | 2 |  |  |  | ROZPOCET |  |  |  | 0 | 0 | 0 | 0 | 0 | 1 | 0 | 4 | -927344482
| PP |  | Doplnění zeminy nebo substrátu na travnatých plochách tloušťky do 50 mm v rovině nebo na svahu do 1:5 | [14 empty] | PP | 2
| Online PSC |  | https://podminky.urs.cz/item/CS_URS_2026_01/182303111 | [14 empty] | Online PSC | 2
| VV |  | rekultivace |  | 1071.15 | [12 empty] | VV | 2 | 2 | True | 1 | ROZPOCET
15 | M | 10371500 | substrát pro trávníky VL | m3 | 57.179 |  | 0 | CS ÚRS 2026 01 |  | základní |  | 0 | 0 | 0 | 0 | 0 | 8 | M | 2 |  |  |  | ROZPOCET |  |  |  | 0 | 0 | 0 | 0 | 0 | 1 | 0 | 4 | 1699405506
| PP |  | substrát pro trávníky VL | [14 empty] | PP | 2
| VV |  | 1121,15*0,051 'Přepočtené koeficientem množství |  | 57.179 | [12 empty] | VV | 2 | 2 | False | 1 | ROZPOCET
| D | 2 | Zakládání |  |  |  | 0 |  |  |  |  | 0 |  | 37.9616 |  | 0 | 1 | D | 1 |  |  |  | ROZPOCET | [9 empty] | 0
16 | K | 274313711 | Základové pasy z betonu tř. C 20/25 | m3 | 6.205 |  | 0 | CS ÚRS 2026 01 |  | základní |  | 0 | 2.5019 | 15.5241 | 0 | 0 | 4 | K | 2 |  |  |  | ROZPOCET |  |  |  | 0 | 0 | 0 | 0 | 0 | 1 | 0 | 4 | 1676042075
| PP |  | Základy z betonu prostého pasy betonu kamenem neprokládaného tř. C 20/25 | [14 empty] | PP | 2
| Online PSC |  | https://podminky.urs.cz/item/CS_URS_2026_01/274313711 | [14 empty] | Online PSC | 2
| VV |  | SO 01 RAMPA | [14 empty] | VV | 2 | 1 | True | 0 | ROZPOCET
| VV |  | 0,4*(37,241-7,096-7,976-6,656) |  | 6.205 | [12 empty] | VV | 2 | 2 | True | 0 | ROZPOCET
| VV |  | Součet |  | 6.205 | [12 empty] | VV | 2 | 4 | True | 1 | ROZPOCET
17 | K | 274351121 | Zřízení bednění základových pasů rovného | m2 | 26.856 |  | 0 | CS ÚRS 2026 01 |  | základní |  | 0 | 0.00269 | 0.072243 | 0 | 0 | 4 | K | 2 |  |  |  | ROZPOCET |  |  |  | 0 | 0 | 0 | 0 | 0 | 1 | 0 | 4 | -1883313146
| PP |  | Bednění základů pasů rovné zřízení | [14 empty] | PP | 2
| Online PSC |  | https://podminky.urs.cz/item/CS_URS_2026_01/274351121 | [14 empty] | Online PSC | 2
| VV |  | SO 01 RAMPA | [14 empty] | VV | 2 | 1 | True | 0 | ROZPOCET
| VV |  | 0,4*(24,539+6*5,865+1,21*2+1,36*2+1,135*2) |  | 26.856 | [12 empty] | VV | 2 | 2 | True | 0 | ROZPOCET
| VV |  | Součet |  | 26.856 | [12 empty] | VV | 2 | 4 | True | 1 | ROZPOCET
18 | K | 274351122 | Odstranění bednění základových pasů rovného | m2 | 26.856 |  | 0 | CS ÚRS 2026 01 |  | základní |  | 0 | 0 | 0 | 0 | 0 | 4 | K | 2 |  |  |  | ROZPOCET |  |  |  | 0 | 0 | 0 | 0 | 0 | 1 | 0 | 4 | -1880385527
| PP |  | Bednění základů pasů rovné odstranění | [14 empty] | PP | 2
| Online PSC |  | https://podminky.urs.cz/item/CS_URS_2026_01/274351122 | [14 empty] | Online PSC | 2
| VV |  | SO 01 RAMPA | [14 empty] | VV | 2 | 1 | True | 0 | ROZPOCET
| VV |  | 0,4*(24,539+6*5,865+1,21*2+1,36*2+1,135*2) |  | 26.856 | [12 empty] | VV | 2 | 2 | True | 0 | ROZPOCET
| VV |  | Součet |  | 26.856 | [12 empty] | VV | 2 | 4 | True | 1 | ROZPOCET
19 | K | 279113144 | Základová zeď tl přes 250 do 300 mm z tvárnic ztraceného bednění včetně výplně z betonu tř. C 20/25 | m2 | 30.173 |  | 0 | CS ÚRS 2026 01 |  | základní |  | 0 | 0.73558 | 22.1947 | 0 | 0 | 4 | K | 2 |  |  |  | ROZPOCET |  |  |  | 0 | 0 | 0 | 0 | 0 | 1 | 0 | 4 | 349301172
| PP |  | Základové zdi z tvárnic ztraceného bednění včetně výplně z betonu bez zvláštních nároků na vliv prostředí třídy C 20/25, tloušťky zdiva přes 250 do 300 mm | [14 empty] | PP | 2
| Online PSC |  | https://podminky.urs.cz/item/CS_URS_2026_01/279113144 | [14 empty] | Online PSC | 2
| VV |  | SO 01 RAMPA | [14 empty] | VV | 2 | 1 | True | 0 | ROZPOCET
| VV |  | 0,573*6,315 |  | 3.618 | [12 empty] | VV | 2 | 2 | True | 0 | ROZPOCET
| VV |  | 0,573*6,315 |  | 3.618 | [12 empty] | VV | 2 | 2 | True | 0 | ROZPOCET
| VV |  | 0,867*5,504 |  | 4.772 | [12 empty] | VV | 2 | 2 | True | 0 | ROZPOCET
| VV |  | 0,939*6,015 |  | 5.648 | [12 empty] | VV | 2 | 2 | True | 0 | ROZPOCET
| VV |  | 0,756*6,315 |  | 4.774 | [12 empty] | VV | 2 | 2 | True | 0 | ROZPOCET
| VV |  | 0,720*3,770 |  | 2.714 | [12 empty] | VV | 2 | 2 | True | 0 | ROZPOCET
| VV |  | Mezisoučet |  | 25.144 | [12 empty] | VV | 2 | 3 | True | 0 | ROZPOCET
| VV |  | 25,144*1,2"+20% REZERVA NA PROŘEZ BD VE SKLONU |  | 30.173 | [12 empty] | VV | 2 | 2 | True | 1 | ROZPOCET
20 | K | 279361821 | Výztuž základových zdí nosných betonářskou ocelí 10 505 | t | 0.161 |  | 0 | CS ÚRS 2026 01 |  | základní |  | 0 | 1.0594 | 0.17056 | 0 | 0 | 4 | K | 2 |  |  |  | ROZPOCET |  |  |  | 0 | 0 | 0 | 0 | 0 | 1 | 0 | 4 | 376885113
| PP |  | Výztuž základových zdí nosných svislých nebo odkloněných od svislice, rovinných nebo oblých, deskových nebo žebrových, včetně výztuže jejich žeber z betonářské oceli 10 505 (R) nebo BSt 500 | [14 empty] | PP | 2
| Online PSC |  | https://podminky.urs.cz/item/CS_URS_2026_01/279361821 | [14 empty] | Online PSC | 2
| VV |  | SO 01 RAMPA | [14 empty] | VV | 2 | 1 | True | 0 | ROZPOCET
| VV |  | 30,173*8*0,617/1000 |  | 0.149 | [12 empty] | VV | 2 | 2 | True | 1 | ROZPOCET
| VV |  | Součet |  | 0.149 | [12 empty] | VV | 2 | 4 | True | 0 | ROZPOCET
| VV |  | 0,149*1,08 'Přepočtené koeficientem množství |  | 0.161 | [12 empty] | VV | 2 | 2 | False | 1 | ROZPOCET
| D | 3 | Svislé a kompletní konstrukce |  |  |  | 0 |  |  |  |  | 0 |  | 8.0741 |  | 0 | 1 | D | 1 |  |  |  | ROZPOCET | [9 empty] | 0
21 | K | 311321511 | Nosná zeď ze ŽB tř. C 20/25 bez výztuže | m3 | 3.019 |  | 0 | CS ÚRS 2026 01 |  | základní |  | 0 | 2.5019 | 7.5531 | 0 | 0 | 4 | K | 2 |  |  |  | ROZPOCET |  |  |  | 0 | 0 | 0 | 0 | 0 | 1 | 0 | 4 | -1362421742
| PP |  | Nadzákladové zdi z betonu železového (bez výztuže) nosné bez zvláštních nároků na vliv prostředí tř. C 20/25 | [14 empty] | PP | 2
| Online PSC |  | https://podminky.urs.cz/item/CS_URS_2026_01/311321511 | [14 empty] | Online PSC | 2
| VV |  | SO01 RAMPA STĚNY OKOLO | [14 empty] | VV | 2 | 1 | True | 0 | ROZPOCET
| VV |  | 0,15*1,45*6,465 |  | 1.406 | [12 empty] | VV | 2 | 2 | True | 0 | ROZPOCET
| VV |  | 0,15*4,0 |  | 0.6 | [12 empty] | VV | 2 | 2 | True | 0 | ROZPOCET
| VV |  | 0,15*6,75 |  | 1.013 | [12 empty] | VV | 2 | 2 | True | 0 | ROZPOCET
| VV |  | Součet |  | 3.019 | [12 empty] | VV | 2 | 4 | True | 1 | ROZPOCET
22 | K | 311351121 | Zřízení oboustranného bednění nosných nadzákladových zdí | m2 | 40.249 |  | 0 | CS ÚRS 2026 01 |  | základní |  | 0 | 0.00275 | 0.11068 | 0 | 0 | 4 | K | 2 |  |  |  | ROZPOCET |  |  |  | 0 | 0 | 0 | 0 | 0 | 1 | 0 | 4 | -805733536
| PP |  | Bednění nadzákladových zdí nosných rovné oboustranné za každou stranu zřízení | [14 empty] | PP | 2
| Online PSC |  | https://podminky.urs.cz/item/CS_URS_2026_01/311351121 | [14 empty] | Online PSC | 2
| VV |  | SO01 RAMPA STĚNY OKOLO | [14 empty] | VV | 2 | 1 | True | 0 | ROZPOCET
| VV |  | 2*1,45*6,465 |  | 18.749 | [12 empty] | VV | 2 | 2 | True | 0 | ROZPOCET
| VV |  | 2*4,0 |  | 8 | [12 empty] | VV | 2 | 2 | True | 0 | ROZPOCET
| VV |  | 2*6,75 |  | 13.5 | [12 empty] | VV | 2 | 2 | True | 0 | ROZPOCET
| VV |  | Součet |  | 40.249 | [12 empty] | VV | 2 | 4 | True | 1 | ROZPOCET
23 | K | 311351122 | Odstranění oboustranného bednění nosných nadzákladových zdí | m2 | 40.249 |  | 0 | CS ÚRS 2026 01 |  | základní |  | 0 | 0 | 0 | 0 | 0 | 4 | K | 2 |  |  |  | ROZPOCET |  |  |  | 0 | 0 | 0 | 0 | 0 | 1 | 0 | 4 | 393511784
| PP |  | Bednění nadzákladových zdí nosných rovné oboustranné za každou stranu odstranění | [14 empty] | PP | 2
| Online PSC |  | https://podminky.urs.cz/item/CS_URS_2026_01/311351122 | [14 empty] | Online PSC | 2
| VV |  | SO01 RAMPA STĚNY OKOLO | [14 empty] | VV | 2 | 1 | True | 0 | ROZPOCET
| VV |  | 2*1,45*6,465 |  | 18.749 | [12 empty] | VV | 2 | 2 | True | 0 | ROZPOCET
| VV |  | 2*4,0 |  | 8 | [12 empty] | VV | 2 | 2 | True | 0 | ROZPOCET
| VV |  | 2*6,75 |  | 13.5 | [12 empty] | VV | 2 | 2 | True | 0 | ROZPOCET
| VV |  | Součet |  | 40.249 | [12 empty] | VV | 2 | 4 | True | 1 | ROZPOCET
24 | K | 311361821 | Výztuž nosných zdí betonářskou ocelí 10 505 | t | 0.391 |  | 0 | CS ÚRS 2026 01 |  | základní |  | 0 | 1.0492 | 0.41025 | 0 | 0 | 4 | K | 2 |  |  |  | ROZPOCET |  |  |  | 0 | 0 | 0 | 0 | 0 | 1 | 0 | 4 | -221603804
| PP |  | Výztuž nadzákladových zdí nosných svislých nebo odkloněných od svislice, rovných nebo oblých z betonářské oceli 10 505 (R) nebo BSt 500 | [14 empty] | PP | 2
| Online PSC |  | https://podminky.urs.cz/item/CS_URS_2026_01/311361821 | [14 empty] | Online PSC | 2
| VV |  | SO01 RAMPA STĚNY OKOLO | [14 empty] | VV | 2 | 1 | True | 0 | ROZPOCET
| VV |  | 3,019*120/1000 |  | 0.362 | [12 empty] | VV | 2 | 2 | True | 0 | ROZPOCET
| VV |  | Součet |  | 0.362 | [12 empty] | VV | 2 | 4 | True | 1 | ROZPOCET
| VV |  | 0,362*1,08 'Přepočtené koeficientem množství |  | 0.391 | [12 empty] | VV | 2 | 2 | False | 1 | ROZPOCET
| D | 4 | Vodorovné konstrukce |  |  |  | 0 |  |  |  |  | 0 |  | 20.4487 |  | 0 | 1 | D | 1 |  |  |  | ROZPOCET | [9 empty] | 0
25 | K | 430321515 | Schodišťová konstrukce a rampa ze ŽB tř. C 20/25 | m3 | 8 |  | 0 | CS ÚRS 2026 01 |  | základní |  | 0 | 2.5019 | 20.0156 | 0 | 0 | 4 | K | 2 |  |  |  | ROZPOCET |  |  |  | 0 | 0 | 0 | 0 | 0 | 1 | 0 | 4 | 696245681
| PP |  | Schodišťové konstrukce a rampy z betonu železového (bez výztuže) stupně, schodnice, ramena, podesty s nosníky tř. C 20/25 | [14 empty] | PP | 2
| Online PSC |  | https://podminky.urs.cz/item/CS_URS_2026_01/430321515 | [14 empty] | Online PSC | 2
| VV |  | SO 01 RAMPA | [14 empty] | VV | 2 | 1 | True | 0 | ROZPOCET
| VV |  | 0,2*40 |  | 8 | [12 empty] | VV | 2 | 2 | True | 0 | ROZPOCET
| VV |  | Součet |  | 8 | [12 empty] | VV | 2 | 4 | True | 1 | ROZPOCET
26 | K | 430362021 | Výztuž schodišťové konstrukce a rampy svařovanými sítěmi Kari | t | 0.341 |  | 0 | CS ÚRS 2026 01 |  | základní |  | 0 | 1.0628 | 0.3624 | 0 | 0 | 4 | K | 2 |  |  |  | ROZPOCET |  |  |  | 0 | 0 | 0 | 0 | 0 | 1 | 0 | 4 | 901611123
| PP |  | Výztuž schodišťových konstrukcí a ramp stupňů, schodnic, ramen, podest s nosníky ze svařovaných sítí z drátů typu KARI | [14 empty] | PP | 2
| Online PSC |  | https://podminky.urs.cz/item/CS_URS_2026_01/430362021 | [14 empty] | Online PSC | 2
| VV |  | SO 01 RAMPA | [14 empty] | VV | 2 | 1 | True | 0 | ROZPOCET
| VV |  | 40*7,9/1000 |  | 0.316 | [12 empty] | VV | 2 | 2 | True | 0 | ROZPOCET
| VV |  | Součet |  | 0.316 | [12 empty] | VV | 2 | 4 | True | 1 | ROZPOCET
| VV |  | 0,316*1,08 'Přepočtené koeficientem množství |  | 0.341 | [12 empty] | VV | 2 | 2 | False | 1 | ROZPOCET
27 | K | 431351121 | Zřízení bednění podest schodišť a ramp přímočarých v do 4 m | m2 | 5.453 |  | 0 | CS ÚRS 2026 01 |  | základní |  | 0 | 0.01296 | 0.070671 | 0 | 0 | 4 | K | 2 |  |  |  | ROZPOCET |  |  |  | 0 | 0 | 0 | 0 | 0 | 1 | 0 | 4 | -539190447
| PP |  | Bednění podest, podstupňových desek a ramp včetně podpěrné konstrukce výšky do 4 m půdorysně přímočarých zřízení | [14 empty] | PP | 2
| Online PSC |  | https://podminky.urs.cz/item/CS_URS_2026_01/431351121 | [14 empty] | Online PSC | 2
| VV |  | SO 01 RAMPA | [14 empty] | VV | 2 | 1 | True | 0 | ROZPOCET
| VV |  | 0,2*(6,615+5,66+5,66+4,815+4,514) |  | 5.453 | [12 empty] | VV | 2 | 2 | True | 0 | ROZPOCET
| VV |  | Součet |  | 5.453 | [12 empty] | VV | 2 | 4 | True | 1 | ROZPOCET
28 | K | 431351122 | Odstranění bednění podest schodišť a ramp přímočarých v do 4 m | m2 | 5.453 |  | 0 | CS ÚRS 2026 01 |  | základní |  | 0 | 0 | 0 | 0 | 0 | 4 | K | 2 |  |  |  | ROZPOCET |  |  |  | 0 | 0 | 0 | 0 | 0 | 1 | 0 | 4 | 576706287
| PP |  | Bednění podest, podstupňových desek a ramp včetně podpěrné konstrukce výšky do 4 m půdorysně přímočarých odstranění | [14 empty] | PP | 2
| Online PSC |  | https://podminky.urs.cz/item/CS_URS_2026_01/431351122 | [14 empty] | Online PSC | 2
| VV |  | SO 01 RAMPA | [14 empty] | VV | 2 | 1 | True | 0 | ROZPOCET
| VV |  | 0,2*(6,615+5,66+5,66+4,815+4,514) |  | 5.453 | [12 empty] | VV | 2 | 2 | True | 0 | ROZPOCET
| VV |  | Součet |  | 5.453 | [12 empty] | VV | 2 | 4 | True | 1 | ROZPOCET
| D | 5 | Komunikace pozemní |  |  |  | 0 |  |  |  |  | 0 |  | 0 |  | 0 | 1 | D | 1 |  |  |  | ROZPOCET | [9 empty] | 0
29 | K | 564750001 | Podklad nebo kryt z kameniva hrubého drceného vel. 8-16 mm plochy do 100 m2 tl 150 mm | m2 | 542.57 |  | 0 | CS ÚRS 2026 01 |  | základní |  | 0 | 0 | 0 | 0 | 0 | 4 | K | 2 |  |  |  | ROZPOCET |  |  |  | 0 | 0 | 0 | 0 | 0 | 1 | 0 | 4 | -743133642
| PP |  | Podklad nebo kryt z kameniva hrubého drceného vel. 8-16 mm s rozprostřením a zhutněním plochy jednotlivě do 100 m2, po zhutnění tl. 150 mm | [14 empty] | PP | 2
| Online PSC |  | https://podminky.urs.cz/item/CS_URS_2026_01/564750001 | [14 empty] | Online PSC | 2
| VV |  | asfpovrch |  | 542.57 | [12 empty] | VV | 2 | 2 | True | 1 | ROZPOCET
30 | K | 565165111 | Asfaltový beton vrstva podkladní ACP 16 S tl 80 mm š do 3 m z nemodifikovaného asfaltu | m2 | 542.57 |  | 0 | CS ÚRS 2026 01 |  | základní |  | 0 | 0 | 0 | 0 | 0 | 4 | K | 2 |  |  |  | ROZPOCET |  |  |  | 0 | 0 | 0 | 0 | 0 | 1 | 0 | 4 | -1855962852
| PP |  | Asfaltový beton vrstva podkladní ACP 16 z nemodifikovaného asfaltu s rozprostřením a zhutněním ACP 16 S v pruhu šířky přes 1,5 do 3 m, po zhutnění tl. 80 mm | [14 empty] | PP | 2
| Online PSC |  | https://podminky.urs.cz/item/CS_URS_2026_01/565165111 | [14 empty] | Online PSC | 2
| VV |  | asfpovrch |  | 542.57 | [12 empty] | VV | 2 | 2 | True | 1 | ROZPOCET
31 | K | 566201111 | Úprava krytu z kameniva drceného pro nový kryt s doplněním kameniva drceného do 0,04 m3/m2 | m2 | 542.57 |  | 0 | CS ÚRS 2026 01 |  | základní |  | 0 | 0 | 0 | 0 | 0 | 4 | K | 2 |  |  |  | ROZPOCET |  |  |  | 0 | 0 | 0 | 0 | 0 | 1 | 0 | 4 | 2069093970
| PP |  | Úprava dosavadního krytu z kameniva drceného jako podklad pro nový kryt s vyrovnáním profilu v příčném i podélném směru, s vlhčením a zhutněním, s doplněním kamenivem drceným, jeho rozprostřením a zhutněním, v množství do 0,04 m3/m2 | [14 empty] | PP | 2
| Online PSC |  | https://podminky.urs.cz/item/CS_URS_2026_01/566201111 | [14 empty] | Online PSC | 2
| VV |  | asfpovrch |  | 542.57 | [12 empty] | VV | 2 | 2 | True | 1 | ROZPOCET
32 | K | 573231106 | Postřik živičný spojovací ze silniční emulze v množství 0,30 kg/m2 | m2 | 1627.71 |  | 0 | CS ÚRS 2026 01 |  | základní |  | 0 | 0 | 0 | 0 | 0 | 4 | K | 2 |  |  |  | ROZPOCET |  |  |  | 0 | 0 | 0 | 0 | 0 | 1 | 0 | 4 | -619756113
| PP |  | Postřik spojovací PS bez posypu kamenivem ze silniční emulze, v množství 0,30 kg/m2 | [14 empty] | PP | 2
| Online PSC |  | https://podminky.urs.cz/item/CS_URS_2026_01/573231106 | [14 empty] | Online PSC | 2
| VV |  | asfpovrch*3 |  | 1627.71 | [12 empty] | VV | 2 | 2 | True | 1 | ROZPOCET
33 | K | 577134211 | Asfaltový beton vrstva obrusná ACO 11 tř. II tl 40 mm š do 3 m z nemodifikovaného asfaltu | m2 | 542.57 |  | 0 | CS ÚRS 2026 01 |  | základní |  | 0 | 0 | 0 | 0 | 0 | 4 | K | 2 |  |  |  | ROZPOCET |  |  |  | 0 | 0 | 0 | 0 | 0 | 1 | 0 | 4 | 303166077
| PP |  | Asfaltový beton vrstva obrusná ACO 11 z nemodifikovaného asfaltu s rozprostřením a se zhutněním ACO 11 v pruhu šířky přes 1,5 do 3 m, po zhutnění tl. 40 mm | [14 empty] | PP | 2
| Online PSC |  | https://podminky.urs.cz/item/CS_URS_2026_01/577134211 | [14 empty] | Online PSC | 2
| VV |  | asfpovrch |  | 542.57 | [12 empty] | VV | 2 | 2 | True | 1 | ROZPOCET
34 | K | 577135512 | Asfaltový beton vrstva ložní ACL 16 tl 40 mm š do 3 m z nemodifikovaného asfaltu | m2 | 542.57 |  | 0 | CS ÚRS 2026 01 |  | základní |  | 0 | 0 | 0 | 0 | 0 | 4 | K | 2 |  |  |  | ROZPOCET |  |  |  | 0 | 0 | 0 | 0 | 0 | 1 | 0 | 4 | 1526377837
| PP |  | Asfaltový beton vrstva ložní ACL 16 z nemodifikovaného asfaltu s rozprostřením a zhutněním ACL 16 v pruhu šířky do 3 m, po zhutnění tl. 40 mm | [14 empty] | PP | 2
| Online PSC |  | https://podminky.urs.cz/item/CS_URS_2026_01/577135512 | [14 empty] | Online PSC | 2
| VV |  | asfpovrch |  | 542.57 | [12 empty] | VV | 2 | 2 | True | 1 | ROZPOCET
| D | 6 | Úpravy povrchů, podlahy a osazování výplní |  |  |  | 0 |  |  |  |  | 0 |  | 84.3975 |  | 0 | 1 | D | 1 |  |  |  | ROZPOCET | [9 empty] | 0
| D | 63 | Podlahy a podlahové konstrukce |  |  |  | 0 |  |  |  |  | 0 |  | 84.3975 |  | 0 | 1 | D | 2 |  |  |  | ROZPOCET | [9 empty] | 0
35 | K | 635111242 | Násyp pod podlahy z hrubého kameniva 16-32 se zhutněním | m3 | 3.949 |  | 0 | CS ÚRS 2026 01 |  | základní |  | 0 | 2.16 | 8.5298 | 0 | 0 | 4 | K | 3 |  |  |  | ROZPOCET |  |  |  | 0 | 0 | 0 | 0 | 0 | 1 | 0 | 4 | -1551889022
| PP |  | Násyp ze štěrkopísku, písku nebo kameniva pod podlahy se zhutněním z kameniva hrubého 16-32 | [14 empty] | PP | 3
| Online PSC |  | https://podminky.urs.cz/item/CS_URS_2026_01/635111242 | [14 empty] | Online PSC | 3
| VV |  | SO 01 RAMPA | [14 empty] | VV | 3 | 1 | True | 0 | ROZPOCET
| VV |  | 0,15*(9,062+9,082+8,18) |  | 3.949 | [12 empty] | VV | 3 | 2 | True | 0 | ROZPOCET
| VV |  | Součet |  | 3.949 | [12 empty] | VV | 3 | 4 | True | 1 | ROZPOCET
36 | K | 637211124 | Okapový chodník z betonových dlaždic tl 50 mm kladených do písku se zalitím spár MC | m2 | 295.55 |  | 0 | CS ÚRS 2026 01 |  | základní |  | 0 | 0.2567 | 75.8677 | 0 | 0 | 4 | K | 3 |  |  |  | ROZPOCET |  |  |  | 0 | 0 | 0 | 0 | 0 | 1 | 0 | 4 | 1971865732
| PP |  | Okapový chodník z dlaždic betonových do písku se zalitím spár cementovou maltou, tl. dlaždic 50 mm | [14 empty] | PP | 3
| Online PSC |  | https://podminky.urs.cz/item/CS_URS_2026_01/637211124 | [14 empty] | Online PSC | 3
| VV | okapchodník | 350,55-55"okapový chodník |  | 295.55 | [12 empty] | VV | 3 | 2 | True | 1 | ROZPOCET
| D | 9 | Ostatní konstrukce a práce, bourání |  |  |  | 0 |  |  |  |  | 0 |  | 102.7587 |  | 0 | 1 | D | 1 |  |  |  | ROZPOCET | [9 empty] | 0
37 | K | 935932116 | Odvodňovací plastový žlab pro zatížení A15 vnitřní š 100 mm s roštem mřížkovým z Pz oceli | m | 6.24 |  | 0 | CS ÚRS 2026 01 |  | základní |  | 0 | 0.08782 | 0.548 | 0 | 0 | 4 | K | 2 |  |  |  | ROZPOCET |  |  |  | 0 | 0 | 0 | 0 | 0 | 1 | 0 | 4 | 1184320603
| PP |  | Odvodňovací plastový žlab pro třídu zatížení A 15 vnitřní šířky 100 mm s krycím roštem mřížkovým z pozinkované oceli | [14 empty] | PP | 2
| Online PSC |  | https://podminky.urs.cz/item/CS_URS_2026_01/935932116 | [14 empty] | Online PSC | 2
| VV |  | SO 01 RAMPA | [14 empty] | VV | 2 | 1 | True | 0 | ROZPOCET
| VV |  | 3,02+3,22 |  | 6.24 | [12 empty] | VV | 2 | 2 | True | 0 | ROZPOCET
| VV |  | Součet |  | 6.24 | [12 empty] | VV | 2 | 4 | True | 1 | ROZPOCET
38 | K | 953941211 | Osazování kovových konzol nebo kotev | kus | 20 |  | 0 | CS ÚRS 2026 01 |  | základní |  | 0 | 0.00234 | 0.0468 | 0 | 0 | 4 | K | 2 |  |  |  | ROZPOCET |  |  |  | 0 | 0 | 0 | 0 | 0 | 1 | 0 | 4 | 1955375706
| PP |  | Osazování drobných kovových předmětů se zalitím maltou cementovou, do vysekaných kapes nebo připravených otvorů konzol nebo kotev, např. pro schodišťová madla do zdí, radiátorové konzoly apod. | [14 empty] | PP | 2
| Online PSC |  | https://podminky.urs.cz/item/CS_URS_2026_01/953941211 | [14 empty] | Online PSC | 2
| VV |  | dodávka konzol je součástí zábradlí | [14 empty] | VV | 2 | 1 | True | 0 | ROZPOCET
| VV |  | Zábradlí 01.Zn-08 | [14 empty] | VV | 2 | 1 | True | 0 | ROZPOCET
| VV |  | 2 |  | 2 | [12 empty] | VV | 2 | 2 | True | 0 | ROZPOCET
| VV |  | Zábradlí 01.Zn-10 | [14 empty] | VV | 2 | 1 | True | 0 | ROZPOCET
| VV |  | 10 |  | 10 | [12 empty] | VV | 2 | 2 | True | 0 | ROZPOCET
| VV |  | Zábradlí 01.Zn-11 | [14 empty] | VV | 2 | 1 | True | 0 | ROZPOCET
| VV |  | 8 |  | 8 | [12 empty] | VV | 2 | 2 | True | 0 | ROZPOCET
| VV |  | Součet |  | 20 | [12 empty] | VV | 2 | 4 | True | 1 | ROZPOCET
| D | 91 | Doplňující konstrukce a práce pozemních komunikací, letišť a ploch |  |  |  | 0 |  |  |  |  | 0 |  | 102.1639 |  | 0 | 1 | D | 2 |  |  |  | ROZPOCET | [9 empty] | 0
39 | K | 914111111 | Montáž svislé dopravní značky do velikosti 1 m2 objímkami na sloupek nebo konzolu | kus | 1 |  | 0 | CS ÚRS 2026 01 |  | základní |  | 0 | 0.0007 | 0.0007 | 0 | 0 | 4 | K | 3 |  |  |  | ROZPOCET |  |  |  | 0 | 0 | 0 | 0 | 0 | 1 | 0 | 4 | -217918424
| PP |  | Montáž svislé dopravní značky základní velikosti do 1 m2 objímkami na sloupky nebo konzoly | [14 empty] | PP | 3
| Online PSC |  | https://podminky.urs.cz/item/CS_URS_2026_01/914111111 | [14 empty] | Online PSC | 3
| VV |  | 1"IP12 |  | 1 | [12 empty] | VV | 3 | 2 | True | 0 | ROZPOCET
| VV |  | Součet |  | 1 | [12 empty] | VV | 3 | 4 | True | 1 | ROZPOCET
40 | M | 40445625 | informativní značky provozní IP8, IP9, IP11-IP13 500x700mm | kus | 1 |  | 0 | CS ÚRS 2026 01 |  | základní |  | 0 | 0.0035 | 0.0035 | 0 | 0 | 8 | M | 3 |  |  |  | ROZPOCET |  |  |  | 0 | 0 | 0 | 0 | 0 | 1 | 0 | 4 | -314872657
| PP |  | informativní značky provozní IP8, IP9, IP11-IP13 500x700mm | [14 empty] | PP | 3
41 | K | 914511112 | Montáž sloupku dopravních značek délky do 3,5 m s betonovým základem a patkou D 60 mm | kus | 1 |  | 0 | CS ÚRS 2026 01 |  | základní |  | 0 | 0.11241 | 0.11241 | 0 | 0 | 4 | K | 3 |  |  |  | ROZPOCET |  |  |  | 0 | 0 | 0 | 0 | 0 | 1 | 0 | 4 | -799302139
| PP |  | Montáž sloupku dopravních značek délky do 3,5 m do hliníkové patky pro sloupek D 60 mm | [14 empty] | PP | 3
| Online PSC |  | https://podminky.urs.cz/item/CS_URS_2026_01/914511112 | [14 empty] | Online PSC | 3
42 | M | 40445225 | sloupek pro dopravní značku Zn D 60mm v 3,5m | kus | 1 |  | 0 | CS ÚRS 2026 01 |  | základní |  | 0 | 0.0061 | 0.0061 | 0 | 0 | 8 | M | 3 |  |  |  | ROZPOCET |  |  |  | 0 | 0 | 0 | 0 | 0 | 1 | 0 | 4 | -1960566469
| PP |  | sloupek pro dopravní značku Zn D 60mm v 3,5m | [14 empty] | PP | 3
43 | M | 40445240 | patka pro sloupek Al D 60mm | kus | 1 |  | 0 | CS ÚRS 2026 01 |  | základní |  | 0 | 0.003 | 0.003 | 0 | 0 | 8 | M | 3 |  |  |  | ROZPOCET |  |  |  | 0 | 0 | 0 | 0 | 0 | 1 | 0 | 4 | -664224223
| PP |  | patka pro sloupek Al D 60mm | [14 empty] | PP | 3
44 | M | 40445220 | držák dopravní značky na stěnu D 60mm | kus | 2 |  | 0 | CS ÚRS 2026 01 |  | základní |  | 0 | 0.005 | 0.01 | 0 | 0 | 8 | M | 3 |  |  |  | ROZPOCET |  |  |  | 0 | 0 | 0 | 0 | 0 | 1 | 0 | 4 | 1980990080
| PP |  | držák dopravní značky na stěnu D 60mm | [14 empty] | PP | 3
45 | M | 40445253 | víčko plastové na sloupek D 60mm | kus | 2 |  | 0 | CS ÚRS 2026 01 |  | základní |  | 0 | 0.0001 | 0.0002 | 0 | 0 | 8 | M | 3 |  |  |  | ROZPOCET |  |  |  | 0 | 0 | 0 | 0 | 0 | 1 | 0 | 4 | -689864330
| PP |  | víčko plastové na sloupek D 60mm | [14 empty] | PP | 3
46 | K | 915131111 | Vodorovné dopravní značení přechody pro chodce, šipky, symboly základní bílá barva | m2 | 6 |  | 0 | CS ÚRS 2026 01 |  | základní |  | 0 | 0.0012 | 0.0072 | 0 | 0 | 4 | K | 3 |  |  |  | ROZPOCET |  |  |  | 0 | 0 | 0 | 0 | 0 | 1 | 0 | 4 | -1049087652
| PP |  | Vodorovné dopravní značení stříkané barvou přechody pro chodce, šipky, symboly bílé základní | [14 empty] | PP | 3
| Online PSC |  | https://podminky.urs.cz/item/CS_URS_2026_01/915131111 | [14 empty] | Online PSC | 3
| VV |  | 3*2,0"VDZ stání pro invalidy |  | 6 | [12 empty] | VV | 3 | 2 | True | 1 | ROZPOCET
47 | K | 915621111 | Předznačení vodorovného plošného značení | m2 | 6 |  | 0 | CS ÚRS 2026 01 |  | základní |  | 0 | 1e-05 | 6e-05 | 0 | 0 | 4 | K | 3 |  |  |  | ROZPOCET |  |  |  | 0 | 0 | 0 | 0 | 0 | 1 | 0 | 4 | -1396218743
| PP |  | Předznačení pro vodorovné značení stříkané barvou nebo prováděné z nátěrových hmot plošné šipky, symboly, nápisy | [14 empty] | PP | 3
| Online PSC |  | https://podminky.urs.cz/item/CS_URS_2026_01/915621111 | [14 empty] | Online PSC | 3
| VV |  | 3*2,0"VDZ stání pro invalidy |  | 6 | [12 empty] | VV | 3 | 2 | True | 1 | ROZPOCET
48 | K | 916331112 | Osazení zahradního obrubníku betonového do lože z betonu s boční opěrou | m | 787.32 |  | 0 | CS ÚRS 2026 01 |  | základní |  | 0 | 0.10095 | 79.48 | 0 | 0 | 4 | K | 3 |  |  |  | ROZPOCET |  |  |  | 0 | 0 | 0 | 0 | 0 | 1 | 0 | 4 | 8922838
| PP |  | Osazení zahradního obrubníku betonového s ložem tl. od 50 do 100 mm z betonu prostého tř. C 12/15 s boční opěrou z betonu prostého tř. C 12/15 | [14 empty] | PP | 3
| Online PSC |  | https://podminky.urs.cz/item/CS_URS_2026_01/916331112 | [14 empty] | Online PSC | 3
49 | M | 59217001 | obrubník zahradní betonový 1000x50x250mm | m | 803.066 |  | 0 | CS ÚRS 2026 01 |  | základní |  | 0 | 0.028 | 22.4858 | 0 | 0 | 8 | M | 3 |  |  |  | ROZPOCET |  |  |  | 0 | 0 | 0 | 0 | 0 | 1 | 0 | 4 | -1211286452
| PP |  | obrubník zahradní betonový 1000x50x250mm | [14 empty] | PP | 3
| VV |  | 787,32*1,02 'Přepočtené koeficientem množství |  | 803.066 | [12 empty] | VV | 3 | 2 | False | 1 | ROZPOCET
50 | K | 919732211 | Styčná spára napojení nového živičného povrchu na stávající za tepla š 15 mm hl 25 mm s prořezáním | m | 90 |  | 0 | CS ÚRS 2026 01 |  | základní |  | 0 | 0.00061 | 0.0549 | 0 | 0 | 4 | K | 3 |  |  |  | ROZPOCET |  |  |  | 0 | 0 | 0 | 0 | 0 | 1 | 0 | 4 | -180650183
| PP |  | Styčná pracovní spára při napojení nového živičného povrchu na stávající se zalitím za tepla modifikovanou asfaltovou hmotou s posypem vápenným hydrátem šířky do 15 mm, hloubky do 25 mm včetně prořezání spáry | [14 empty] | PP | 3
| Online PSC |  | https://podminky.urs.cz/item/CS_URS_2026_01/919732211 | [14 empty] | Online PSC | 3
| D | 997 | Doprava suti a vybouraných hmot |  |  |  | 0 |  |  |  |  | 0 |  | 0 |  | 0 | 1 | D | 1 |  |  |  | ROZPOCET | [9 empty] | 0
51 | K | 997221551 | Vodorovná doprava suti ze sypkých materiálů do 1 km | t | 357.011 |  | 0 | CS ÚRS 2026 01 |  | základní |  | 0 | 0 | 0 | 0 | 0 | 4 | K | 2 |  |  |  | ROZPOCET |  |  |  | 0 | 0 | 0 | 0 | 0 | 1 | 0 | 4 | 644434161
| PP |  | Vodorovná doprava suti bez naložení, ale se složením a s hrubým urovnáním ze sypkých materiálů, na vzdálenost do 1 km | [14 empty] | PP | 2
| Online PSC |  | https://podminky.urs.cz/item/CS_URS_2026_01/997221551 | [14 empty] | Online PSC | 2
| VV |  | 199,666"asfalt |  | 199.666 | [12 empty] | VV | 2 | 2 | True | 0 | ROZPOCET
| VV |  | 157,345"kamenivo |  | 157.345 | [12 empty] | VV | 2 | 2 | True | 0 | ROZPOCET
| VV |  | Součet |  | 357.011 | [12 empty] | VV | 2 | 4 | True | 1 | ROZPOCET
52 | K | 997221559 | Příplatek ZKD 1 km u vodorovné dopravy suti ze sypkých materiálů | t | 5355.165 |  | 0 | CS ÚRS 2026 01 |  | základní |  | 0 | 0 | 0 | 0 | 0 | 4 | K | 2 |  |  |  | ROZPOCET |  |  |  | 0 | 0 | 0 | 0 | 0 | 1 | 0 | 4 | -1044743933
| PP |  | Vodorovná doprava suti bez naložení, ale se složením a s hrubým urovnáním ze sypkých materiálů, na vzdálenost Příplatek k ceně za každý další započatý 1 km přes 1 km | [14 empty] | PP | 2
| Online PSC |  | https://podminky.urs.cz/item/CS_URS_2026_01/997221559 | [14 empty] | Online PSC | 2
| VV |  | 357,011 |  | 357.011 | [12 empty] | VV | 2 | 2 | True | 1 | ROZPOCET
| VV |  | 357,011*15 'Přepočtené koeficientem množství |  | 5355.165 | [12 empty] | VV | 2 | 2 | False | 1 | ROZPOCET
53 | K | 997221561 | Vodorovná doprava suti z kusových materiálů do 1 km | t | 236.7 |  | 0 | CS ÚRS 2026 01 |  | základní |  | 0 | 0 | 0 | 0 | 0 | 4 | K | 2 |  |  |  | ROZPOCET |  |  |  | 0 | 0 | 0 | 0 | 0 | 1 | 0 | 4 | 1312822431
| PP |  | Vodorovná doprava suti bez naložení, ale se složením a s hrubým urovnáním z kusových materiálů, na vzdálenost do 1 km | [14 empty] | PP | 2
| Online PSC |  | https://podminky.urs.cz/item/CS_URS_2026_01/997221561 | [14 empty] | Online PSC | 2
| VV |  | 75,365+161,335"obrubníky a okapové chodníky |  | 236.7 | [12 empty] | VV | 2 | 2 | True | 1 | ROZPOCET
54 | K | 997221569 | Příplatek ZKD 1 km u vodorovné dopravy suti z kusových materiálů | t | 3550.5 |  | 0 | CS ÚRS 2026 01 |  | základní |  | 0 | 0 | 0 | 0 | 0 | 4 | K | 2 |  |  |  | ROZPOCET |  |  |  | 0 | 0 | 0 | 0 | 0 | 1 | 0 | 4 | 195403349
| PP |  | Vodorovná doprava suti bez naložení, ale se složením a s hrubým urovnáním z kusových materiálů, na vzdálenost Příplatek k ceně za každý další započatý 1 km přes 1 km | [14 empty] | PP | 2
| Online PSC |  | https://podminky.urs.cz/item/CS_URS_2026_01/997221569 | [14 empty] | Online PSC | 2
| VV |  | 236,7 |  | 236.7 | [12 empty] | VV | 2 | 2 | True | 1 | ROZPOCET
| VV |  | 236,7*15 'Přepočtené koeficientem množství |  | 3550.5 | [12 empty] | VV | 2 | 2 | False | 1 | ROZPOCET
55 | K | 997221873 | Poplatek za předání recyklačnímu zařízení zeminy a kamení kód odpadu 17 05 04 | t | 157.345 |  | 0 | CS ÚRS 2026 01 |  | základní |  | 0 | 0 | 0 | 0 | 0 | 4 | K | 2 |  |  |  | ROZPOCET |  |  |  | 0 | 0 | 0 | 0 | 0 | 1 | 0 | 4 | -243508637
| PP |  | Poplatek za předání stavebního odpadu recyklačnímu zařízení zeminy a kamení zatříděného do Katalogu odpadů pod kódem 17 05 04 | [14 empty] | PP | 2
| Online PSC |  | https://podminky.urs.cz/item/CS_URS_2026_01/997221873 | [14 empty] | Online PSC | 2
| VV |  | 157,345"kamenivo |  | 157.345 | [12 empty] | VV | 2 | 2 | True | 0 | ROZPOCET
| VV |  | Součet |  | 157.345 | [12 empty] | VV | 2 | 4 | True | 1 | ROZPOCET
56 | K | 997221861 | Poplatek za předání recyklačnímu zařízení stavebního odpadu z prostého betonu kód odpadu 17 01 01 | t | 236.7 |  | 0 | CS ÚRS 2026 01 |  | základní |  | 0 | 0 | 0 | 0 | 0 | 4 | K | 2 |  |  |  | ROZPOCET |  |  |  | 0 | 0 | 0 | 0 | 0 | 1 | 0 | 4 | -531447111
| PP |  | Poplatek za předání stavebního odpadu recyklačnímu zařízení z prostého betonu zatříděného do Katalogu odpadů pod kódem 17 01 01 | [14 empty] | PP | 2
| Online PSC |  | https://podminky.urs.cz/item/CS_URS_2026_01/997221861 | [14 empty] | Online PSC | 2
| VV |  | 75,365"dlaždice |  | 75.365 | [12 empty] | VV | 2 | 2 | True | 0 | ROZPOCET
| VV |  | 161,335" obrubníky |  | 161.335 | [12 empty] | VV | 2 | 2 | True | 0 | ROZPOCET
| VV |  | Součet |  | 236.7 | [12 empty] | VV | 2 | 4 | True | 1 | ROZPOCET
57 | K | 997221875 | Poplatek za předání recyklačnímu zařízení stavebního odpadu asfaltového bez obsahu dehtu kód odpadu 17 03 02 | t | 199.666 |  | 0 | CS ÚRS 2026 01 |  | základní |  | 0 | 0 | 0 | 0 | 0 | 4 | K | 2 |  |  |  | ROZPOCET |  |  |  | 0 | 0 | 0 | 0 | 0 | 1 | 0 | 4 | -568664616
| PP |  | Poplatek za předání stavebního odpadu recyklačnímu zařízení asfaltového bez obsahu dehtu zatříděného do Katalogu odpadů pod kódem 17 03 02 | [14 empty] | PP | 2
| Online PSC |  | https://podminky.urs.cz/item/CS_URS_2026_01/997221875 | [14 empty] | Online PSC | 2
| VV |  | 199,666"asfalt |  | 199.666 | [12 empty] | VV | 2 | 2 | True | 1 | ROZPOCET
| D | 998 | Přesun hmot |  |  |  | 0 |  |  |  |  | 0 |  | 0 |  | 0 | 1 | D | 1 |  |  |  | ROZPOCET | [9 empty] | 0
58 | K | 998225111 | Přesun hmot pro pozemní komunikace s krytem z kamene, monolitickým betonovým nebo živičným | t | 253.721 |  | 0 | CS ÚRS 2026 01 |  | základní |  | 0 | 0 | 0 | 0 | 0 | 4 | K | 2 |  |  |  | ROZPOCET |  |  |  | 0 | 0 | 0 | 0 | 0 | 1 | 0 | 4 | 1383026977
| PP |  | Přesun hmot pro komunikace s krytem z kameniva, monolitickým betonovým nebo živičným dopravní vzdálenost do 200 m jakékoliv délky objektu | [14 empty] | PP | 2
| Online PSC |  | https://podminky.urs.cz/item/CS_URS_2026_01/998225111 | [14 empty] | Online PSC | 2
| D | PSV | Práce a dodávky PSV |  |  |  | 0 |  |  |  |  | 0 |  | 2.6887 |  | 0 | 2 | D | 0 |  |  |  | ROZPOCET | [9 empty] | 0
| D | 721 | Zdravotechnika - vnitřní kanalizace |  |  |  | 0 |  |  |  |  | 0 |  | 0.00288 |  | 0 | 2 | D | 1 |  |  |  | ROZPOCET | [9 empty] | 0
59 | K | 721173401 | Potrubí kanalizační z PVC SN 4 svodné DN 110 | m | 2 |  | 0 | CS ÚRS 2026 01 |  | základní |  | 0 | 0.00144 | 0.00288 | 0 | 0 | 16 | K | 2 |  |  |  | ROZPOCET |  |  |  | 0 | 0 | 0 | 0 | 0 | 1 | 0 | 16 | -2105723416
| PP |  | Potrubí z trub PVC SN4 svodné (ležaté) DN 110 | [14 empty] | PP | 2
| Online PSC |  | https://podminky.urs.cz/item/CS_URS_2026_01/721173401 | [14 empty] | Online PSC | 2
| VV |  | 2"ODVODNĚNÍ RAMPY |  | 2 | [12 empty] | VV | 2 | 2 | True | 1 | ROZPOCET
| D | 767 | Konstrukce zámečnické |  |  |  | 0 |  |  |  |  | 0 |  | 0.013968 |  | 0 | 2 | D | 1 |  |  |  | ROZPOCET | [9 empty] | 0
60 | K | 767165111 | Montáž madel šroubováním | m | 18.435 |  | 0 | CS ÚRS 2026 01 |  | základní |  | 0 | 0 | 0 | 0 | 0 | 4 | K | 2 |  |  |  | ROZPOCET |  |  |  | 0 | 0 | 0 | 0 | 0 | 1 | 0 | 4 | -1177252100
| PP |  | Montáž zábradlí madel šroubováním | [14 empty] | PP | 2
| Online PSC |  | https://podminky.urs.cz/item/CS_URS_2026_01/767165111 | [14 empty] | Online PSC | 2
| VV |  | Zábradlí 01.Zn-08 | [14 empty] | VV | 2 | 1 | True | 0 | ROZPOCET
| VV |  | 1,685 |  | 1.685 | [12 empty] | VV | 2 | 2 | True | 0 | ROZPOCET
| VV |  | Zábradlí 01.Zn-10 | [14 empty] | VV | 2 | 1 | True | 0 | ROZPOCET
| VV |  | 9,375 |  | 9.375 | [12 empty] | VV | 2 | 2 | True | 0 | ROZPOCET
| VV |  | Zábradlí 01.Zn-11 | [14 empty] | VV | 2 | 1 | True | 0 | ROZPOCET
| VV |  | 7,375 |  | 7.375 | [12 empty] | VV | 2 | 2 | True | 0 | ROZPOCET
| VV |  | Součet |  | 18.435 | [12 empty] | VV | 2 | 4 | True | 1 | ROZPOCET
61 | M | 01.Zn-08 | Madlo u rampy materiál: ocelová kruhová hladká tyčovina D40 mm, povrchová úprava: krycí nátěr tmavě šedá RAL 7043, viz. odkaz 01.Zn-08 | m | 1.685 |  | 0 | Vlastní položka |  | základní |  | 0 | 0 | 0 | 0 | 0 | 32 | M | 2 |  |  |  | ROZPOCET |  |  |  | 0 | 0 | 0 | 0 | 0 | 1 | 0 | 16 | 1037397132
| PP |  | Madlo u rampy materiál: ocelová kruhová hladká tyčovina D40 mm, povrchová úprava: krycí nátěr tmavě šedá RAL 7043, viz. odkaz 01.Zn-08 | [14 empty] | PP | 2
62 | M | 01.Zn-10 | Madlo u rampy materiál: ocelová kruhová hladká tyčovina D40 mm, povrchová úprava: krycí nátěr tmavě šedá RAL 7043, viz. odkaz 01.Zn-10 | m | 9.375 |  | 0 | Vlastní položka |  | základní |  | 0 | 0 | 0 | 0 | 0 | 32 | M | 2 |  |  |  | ROZPOCET |  |  |  | 0 | 0 | 0 | 0 | 0 | 1 | 0 | 16 | 940118323
| PP |  | Madlo u rampy materiál: ocelová kruhová hladká tyčovina D40 mm, povrchová úprava: krycí nátěr tmavě šedá RAL 7043, viz. odkaz 01.Zn-10 | [14 empty] | PP | 2
63 | M | 01.Zn-11 | Madlo u rampy materiál: ocelová kruhová hladká tyčovina D40 mm, povrchová úprava: krycí nátěr tmavě šedá RAL 7043, viz. odkaz 01.Zn-11 | m | 7.375 |  | 0 | Vlastní položka |  | základní |  | 0 | 0 | 0 | 0 | 0 | 32 | M | 2 |  |  |  | ROZPOCET |  |  |  | 0 | 0 | 0 | 0 | 0 | 1 | 0 | 16 | 1419003421
| PP |  | Madlo u rampy materiál: ocelová kruhová hladká tyčovina D40 mm, povrchová úprava: krycí nátěr tmavě šedá RAL 7043, viz. odkaz 01.Zn-11 | [14 empty] | PP | 2
64 | K | 767223222 | Montáž přímého kovového zábradlí do betonu konstrukce na schodišti v exteriéru | m | 19.4 |  | 0 | CS ÚRS 2026 01 |  | základní |  | 0 | 0.00072 | 0.013968 | 0 | 0 | 4 | K | 2 |  |  |  | ROZPOCET |  |  |  | 0 | 0 | 0 | 0 | 0 | 1 | 0 | 4 | 238197903
| PP |  | Montáž zábradlí přímého v exteriéru na schodišti kotveného do betonu | [14 empty] | PP | 2
| Online PSC |  | https://podminky.urs.cz/item/CS_URS_2026_01/767223222 | [14 empty] | Online PSC | 2
| VV |  | Zábradlí 01.Zn-09 | [14 empty] | VV | 2 | 1 | True | 0 | ROZPOCET
| VV |  | 9,57 |  | 9.57 | [12 empty] | VV | 2 | 2 | True | 0 | ROZPOCET
| VV |  | Zábradlí 01.Zn-12 | [14 empty] | VV | 2 | 1 | True | 0 | ROZPOCET
| VV |  | 9,83 |  | 9.83 | [12 empty] | VV | 2 | 2 | True | 0 | ROZPOCET
| VV |  | Součet |  | 19.4 | [12 empty] | VV | 2 | 4 | True | 1 | ROZPOCET
65 | M | 01.Zn-09 | Zábradlí u rampy v = 900 mm, ocelová kruhová hladká tyčovina D40 mm povrchová úprava krycí nátěr tmavě šedá RAL 7043, kotveno na trny D15 mm do podlahy, krycí nátěr tmavě šedá RAL 7043, viz. odkaz 01.Zn-09 | m | 9.57 |  | 0 | Vlastní položka |  | základní |  | 0 | 0 | 0 | 0 | 0 | 32 | M | 2 |  |  |  | ROZPOCET |  |  |  | 0 | 0 | 0 | 0 | 0 | 1 | 0 | 16 | 1770181888
| PP |  | Zábradlí u rampy v = 900 mm, ocelová kruhová hladká tyčovina D40 mm povrchová úprava krycí nátěr tmavě šedá RAL 7043, kotveno na trny D15 mm do podlahy, krycí nátěr tmavě šedá RAL 7043, viz. odkaz 01.Zn-09 | [14 empty] | PP | 2
66 | M | 01.Zn-12 | Zábradlí u rampy v = 900 mm, ocelová kruhová hladká tyčovina D40 mm povrchová úprava krycí nátěr tmavě šedá RAL 7043, kotveno na trny D15 mm do podlahy, krycí nátěr tmavě šedá RAL 7043, viz. odkaz 01.Zn-12 | m | 9.83 |  | 0 | Vlastní položka |  | základní |  | 0 | 0 | 0 | 0 | 0 | 32 | M | 2 |  |  |  | ROZPOCET |  |  |  | 0 | 0 | 0 | 0 | 0 | 1 | 0 | 16 | 372267457
| PP |  | Zábradlí u rampy v = 900 mm, ocelová kruhová hladká tyčovina D40 mm povrchová úprava krycí nátěr tmavě šedá RAL 7043, kotveno na trny D15 mm do podlahy, krycí nátěr tmavě šedá RAL 7043, viz. odkaz 01.Zn-12 | [14 empty] | PP | 2
| D | 781 | Dokončovací práce - obklady |  |  |  | 0 |  |  |  |  | 0 |  | 2.5646 |  | 0 | 2 | D | 1 |  |  |  | ROZPOCET | [9 empty] | 0
67 | K | 781734112 | Montáž obkladů vnějších z obkladaček nebo obkladových pásků cihelných přes 50 do 85 ks/m2 lepené flexibilním lepidlem | m2 | 69.5 |  | 0 | CS ÚRS 2026 01 |  | základní |  | 0 | 0.005 | 0.3475 | 0 | 0 | 16 | K | 2 |  |  |  | ROZPOCET |  |  |  | 0 | 0 | 0 | 0 | 0 | 1 | 0 | 16 | -2041881680
| PP |  | Montáž obkladů vnějších stěn z obkladaček nebo obkladových pásků cihelných lepených flexibilním lepidlem přes 50 do 85 ks/m2 | [14 empty] | PP | 2
| Online PSC |  | https://podminky.urs.cz/item/CS_URS_2026_01/781734112 | [14 empty] | Online PSC | 2
| VV |  | CIH-01 | [14 empty] | VV | 2 | 1 | True | 0 | ROZPOCET
| VV |  | rampa SO.01 | [14 empty] | VV | 2 | 1 | True | 0 | ROZPOCET
| VV |  | 50 |  | 50 | [12 empty] | VV | 2 | 2 | True | 0 | ROZPOCET
| VV |  | schodiště P1 | [14 empty] | VV | 2 | 1 | True | 0 | ROZPOCET
| VV |  | 10 |  | 10 | [12 empty] | VV | 2 | 2 | True | 0 | ROZPOCET
| VV |  | schodiště P2 | [14 empty] | VV | 2 | 1 | True | 0 | ROZPOCET
| VV |  | 9,5 |  | 9.5 | [12 empty] | VV | 2 | 2 | True | 0 | ROZPOCET
| VV |  | Součet |  | 69.5 | [12 empty] | VV | 2 | 4 | True | 1 | ROZPOCET
68 | M | 59623113 | pásek obkladový cihlový hladký 240x71x14mm červený | kus | 4434.1 |  | 0 | CS ÚRS 2026 01 |  | základní |  | 0 | 0.0005 | 2.2171 | 0 | 0 | 32 | M | 2 |  |  |  | ROZPOCET |  |  |  | 0 | 0 | 0 | 0 | 0 | 1 | 0 | 16 | -1885298768
| PP |  | pásek obkladový cihlový hladký 240x71x14mm červený | [14 empty] | PP | 2
| VV |  | CIH-01 | [14 empty] | VV | 2 | 1 | True | 0 | ROZPOCET
| VV |  | rampa SO.01 | [14 empty] | VV | 2 | 1 | True | 0 | ROZPOCET
| VV |  | 50 |  | 50 | [12 empty] | VV | 2 | 2 | True | 0 | ROZPOCET
| VV |  | schodiště P1 | [14 empty] | VV | 2 | 1 | True | 0 | ROZPOCET
| VV |  | 10 |  | 10 | [12 empty] | VV | 2 | 2 | True | 0 | ROZPOCET
| VV |  | schodiště P2 | [14 empty] | VV | 2 | 1 | True | 0 | ROZPOCET
| VV |  | 9,5 |  | 9.5 | [12 empty] | VV | 2 | 2 | True | 0 | ROZPOCET
| VV |  | Součet |  | 69.5 | [12 empty] | VV | 2 | 4 | True | 1 | ROZPOCET
| VV |  | 69,5*63,8 'Přepočtené koeficientem množství |  | 4434.1 | [12 empty] | VV | 2 | 2 | False | 1 | ROZPOCET
69 | K | 998781121 | Přesun hmot tonážní pro obklady keramické ruční v objektech v do 6 m | t | 2.565 |  | 0 | CS ÚRS 2026 01 |  | základní |  | 0 | 0 | 0 | 0 | 0 | 16 | K | 2 |  |  |  | ROZPOCET |  |  |  | 0 | 0 | 0 | 0 | 0 | 1 | 0 | 16 | 1103698058
| PP |  | Přesun hmot pro obklady keramické stanovený z hmotnosti přesunovaného materiálu vodorovná dopravní vzdálenost do 50 m ruční (bez užití mechanizace) v objektech výšky do 6 m | [14 empty] | PP | 2
| Online PSC |  | https://podminky.urs.cz/item/CS_URS_2026_01/998781121 | [14 empty] | Online PSC | 2
| D | 783 | Dokončovací práce - nátěry |  |  |  | 0 |  |  |  |  | 0 |  | 0.10726 |  | 0 | 2 | D | 1 |  |  |  | ROZPOCET | [9 empty] | 0
70 | K | 783943161 | Penetrační polyuretanový nátěr pórovitých betonových podlah | m2 | 33.105 |  | 0 | CS ÚRS 2026 01 |  | základní |  | 0 | 0.00026 | 0.0086073 | 0 | 0 | 16 | K | 2 |  |  |  | ROZPOCET |  |  |  | 0 | 0 | 0 | 0 | 0 | 1 | 0 | 16 | 1419205434
| PP |  | Penetrační nátěr betonových podlah pórovitých ( např. z cihelné dlažby, betonu apod.) polyuretanový | [14 empty] | PP | 2
| Online PSC |  | https://podminky.urs.cz/item/CS_URS_2026_01/783943161 | [14 empty] | Online PSC | 2
| VV |  | SO 01 RAMPA | [14 empty] | VV | 2 | 1 | True | 0 | ROZPOCET
| VV |  | 33,105 |  | 33.105 | [12 empty] | VV | 2 | 2 | True | 0 | ROZPOCET
| VV | PUR_2 | Součet |  | 33.105 | [12 empty] | VV | 2 | 4 | True | 1 | ROZPOCET
71 | K | 783947163 | Krycí dvojnásobný polyuretanový rozpouštědlový nátěr betonové podlahy | m2 | 33.105 |  | 0 | CS ÚRS 2026 01 |  | základní |  | 0 | 0.00048 | 0.01589 | 0 | 0 | 16 | K | 2 |  |  |  | ROZPOCET |  |  |  | 0 | 0 | 0 | 0 | 0 | 1 | 0 | 16 | 322358634
| PP |  | Krycí (uzavírací) nátěr betonových podlah dvojnásobný polyuretanový rozpouštědlový | [14 empty] | PP | 2
| Online PSC |  | https://podminky.urs.cz/item/CS_URS_2026_01/783947163 | [14 empty] | Online PSC | 2
| VV |  | PUR_2 |  | 33.105 | [12 empty] | VV | 2 | 2 | True | 1 | ROZPOCET
72 | K | 783997151 | Příplatek k cenám krycího nátěru betonové podlahy za protiskluznou úpravu | m2 | 33.105 |  | 0 | CS ÚRS 2026 01 |  | základní |  | 0 | 0.0025 | 0.082762 | 0 | 0 | 16 | K | 2 |  |  |  | ROZPOCET |  |  |  | 0 | 0 | 0 | 0 | 0 | 1 | 0 | 16 | -802305094
| PP |  | Krycí (uzavírací) nátěr betonových podlah Příplatek k cenám za protiskluznou vrstvu prosypem křemičitým pískem nebo skleněnými kuličkami | [14 empty] | PP | 2
| Online PSC |  | https://podminky.urs.cz/item/CS_URS_2026_01/783997151 | [14 empty] | Online PSC | 2
| VV |  | PUR_2 |  | 33.105 | [12 empty] | VV | 2 | 2 | True | 1 | ROZPOCET
| D | M | Práce a dodávky M |  |  |  | 0 |  |  |  |  | 0 |  | 0.002464 |  | 0 | 3 | D | 0 |  |  |  | ROZPOCET | [9 empty] | 0
| D | 46-M | Zemní práce při extr.mont.pracích |  |  |  | 0 |  |  |  |  | 0 |  | 0.002464 |  | 0 | 3 | D | 1 |  |  |  | ROZPOCET | [9 empty] | 0
73 | K | 460010024 | Vytyčení trasy vedení kabelového podzemního v zastavěném prostoru | km | 0.28 |  | 0 | CS ÚRS 2026 01 |  | základní |  | 0 | 0.0088 | 0.002464 | 0 | 0 | 64 | K | 2 |  |  |  | ROZPOCET |  |  |  | 0 | 0 | 0 | 0 | 0 | 1 | 0 | 64 | 636576931
| PP |  | Vytyčení trasy vedení kabelového (podzemního) v zastavěném prostoru | [14 empty] | PP | 2
| Online PSC |  | https://podminky.urs.cz/item/CS_URS_2026_01/460010024 | [14 empty] | Online PSC | 2
| VV |  | El vedeno ve zpevněných plochách (chodníky, silnice) 150 mb | [14 empty] | VV | 2 | 1 | True | 0 | ROZPOCET
| VV |  | El vedeno v zeleni (trávník) 130 mb | [14 empty] | VV | 2 | 1 | True | 0 | ROZPOCET
| VV |  | 0,15+0,13 |  | 0.28 | [12 empty] | VV | 2 | 2 | True | 0 | ROZPOCET
| VV |  | Součet |  | 0.28 | [12 empty] | VV | 2 | 4 | True | 1 | ROZPOCET
74 | K | 460171142 | Hloubení kabelových nezapažených rýh strojně š 35 cm hl 50 cm v hornině tř I skupiny 3 | m | 280 |  | 0 | CS ÚRS 2026 01 |  | základní |  | 0 | 0 | 0 | 0 | 0 | 64 | K | 2 |  |  |  | ROZPOCET |  |  |  | 0 | 0 | 0 | 0 | 0 | 1 | 0 | 64 | -1923200878
| PP |  | Hloubení kabelových rýh strojně včetně urovnání dna s přemístěním výkopku do vzdálenosti 3 m od okraje jámy nebo s naložením na dopravní prostředek šířky 35 cm hloubky 50 cm v hornině třídy těžitelnosti I skupiny 3 | [14 empty] | PP | 2
| Online PSC |  | https://podminky.urs.cz/item/CS_URS_2026_01/460171142 | [14 empty] | Online PSC | 2
| VV |  | El vedeno ve zpevněných plochách (chodníky, silnice) 150 mb | [14 empty] | VV | 2 | 1 | True | 0 | ROZPOCET
| VV |  | El vedeno v zeleni (trávník) 130 mb | [14 empty] | VV | 2 | 1 | True | 0 | ROZPOCET
| VV |  | 150+130 |  | 280 | [12 empty] | VV | 2 | 2 | True | 0 | ROZPOCET
| VV |  | Součet |  | 280 | [12 empty] | VV | 2 | 4 | True | 1 | ROZPOCET
75 | K | 460451152 | Zásyp kabelových rýh strojně se zhutněním š 35 cm hl 50 cm z horniny tř I skupiny 3 | m | 280 |  | 0 | CS ÚRS 2026 01 |  | základní |  | 0 | 0 | 0 | 0 | 0 | 64 | K | 2 |  |  |  | ROZPOCET |  |  |  | 0 | 0 | 0 | 0 | 0 | 1 | 0 | 64 | 1965840988
| PP |  | Zásyp kabelových rýh strojně s přemístěním sypaniny ze vzdálenosti do 10 m, s uložením výkopku ve vrstvách včetně zhutnění a urovnání povrchu šířky 35 cm hloubky 50 cm z horniny třídy těžitelnosti I skupiny 3 | [14 empty] | PP | 2
| Online PSC |  | https://podminky.urs.cz/item/CS_URS_2026_01/460451152 | [14 empty] | Online PSC | 2
| VV |  | El vedeno ve zpevněných plochách (chodníky, silnice) 150 mb | [14 empty] | VV | 2 | 1 | True | 0 | ROZPOCET
| VV |  | El vedeno v zeleni (trávník) 130 mb | [14 empty] | VV | 2 | 1 | True | 0 | ROZPOCET
| VV |  | 150+130 |  | 280 | [12 empty] | VV | 2 | 2 | True | 0 | ROZPOCET
| VV |  | Součet |  | 280 | [12 empty] | VV | 2 | 4 | True | 1 | ROZPOCET

## VON1 - Vedlejší a ostatní..._01
[18 empty] | {9ad62076-e253-41cd-a3ec-7bff63dbbe30} | [5 empty] | SI07 | 177,55 | 3
2
| KRYCÍ LIST SOUPISU PRACÍ | [7 empty] | v --- níže se nacházejí doplnkové a pomocné údaje k sestavám --- v | [8 empty] | False
Stavba:
KAMPUS VOŠ A SPŠE PLZEŇ - ETAPA I
Objekt:
B - BEZBARIÉROVÉ ŘEŠENÍ
Soupis:
B - SO.01 - OBJEKT ŠKOLNÍCH PAVILONŮ
Úroveň 3:
VON1 - Vedlejší a ostatní rozpočtové náklady - ETAPA 1A,1B
| KSO: |  | 8015141 |  |  | CC-CZ: | 12654
| Místo: |  | Koterovská 85, Plzeň, 326 00 |  |  | Datum: | 19. 1. 2026
| CZ-CPV: |  | 45212222-8 |  |  | CZ-CPA: | 41.00.28
| Zadavatel: |  |  |  |  | IČ:
|  | VOŠ A SPŠE Koterovská 85, Plzeň, Koterovská 85 |  |  |  | DIČ:
| Účastník: |  |  |  |  | IČ: | Vyplň údaj
|  | Vyplň údaj |  |  |  | DIČ: | Vyplň údaj
| Projektant: |  |  |  |  | IČ:
|  | Ateliér Masák & Partner s.r.o. |  |  |  | DIČ:
| Zpracovatel: |  |  |  |  | IČ:
|  | Michal Jirka |  |  |  | DIČ:
Poznámka:
Soupis prací je sestaven s využitím Cenové soustavy ÚRS. Položky, které pochází z této cenové soustavy, jsou ve sloupci 'Cenová soustava' označeny popisem 'CS ÚRS' a úrovní příslušného kalendářního pololetí. Veškeré další informace vymezující popis a podmínky použití těchto položek z Cenové soustavy, které nejsou uvedeny přímo v soupisu prací, jsou neomezeně dálkově k dispozici na webu podminky.urs.cz.
| Cena bez DPH | [5 empty] | 0
|  |  | Základ daně |  |  | Sazba daně | Výše daně
| DPH | základní | 0 |  |  | 21% | 0
|  | snížená | 0 |  |  | 12% | 0
|  | zákl. přenesená | 0 |  |  | 21% | 0
|  | sníž. přenesená | 0 |  |  | 12% | 0
|  | nulová | 0 |  |  | 0% | 0
| Cena s DPH |  |  | v | CZK |  | 0
REKAPITULACE ČLENĚNÍ SOUPISU PRACÍ
Stavba:
KAMPUS VOŠ A SPŠE PLZEŇ - ETAPA I
Objekt:
B - BEZBARIÉROVÉ ŘEŠENÍ
Soupis:
B - SO.01 - OBJEKT ŠKOLNÍCH PAVILONŮ
Úroveň 3:
VON1 - Vedlejší a ostatní rozpočtové náklady - ETAPA 1A,1B
Místo: |  |  | Koterovská 85, Plzeň, 326 00 |  |  | Datum: | 19. 1. 2026
Zadavatel: |  |  | VOŠ A SPŠE Koterovská 85, Plzeň, Koterovská 85 |  |  | Projektant: | Ateliér Masák & Partner s.r.o.
Účastník: |  |  | Vyplň údaj |  |  | Zpracovatel: | Michal Jirka
Kód dílu - Popis | [6 empty] | Cena celkem [CZK]
Náklady stavby celkem | [6 empty] | 0 | [11 empty] | -1
| HSV - Práce a dodávky HSV | [5 empty] | 0
| 1 - Zemní práce | [5 empty] | 0
| 5 - Komunikace pozemní | [5 empty] | 0
| 6 - Úpravy povrchů, podlahy a osazování výplní | [5 empty] | 0
| 9 - Ostatní konstrukce a práce, bourání | [5 empty] | 0
| VRN - Vedlejší rozpočtové náklady | [5 empty] | 0
| VRN1 - Průzkumné, geodetické a projektové práce | [5 empty] | 0
| VRN3 - Zařízení staveniště | [5 empty] | 0
| VRN4 - Inženýrská činnost | [5 empty] | 0
| VRN9 - Ostatní náklady | [5 empty] | 0
SOUPIS PRACÍ
Stavba:
KAMPUS VOŠ A SPŠE PLZEŇ - ETAPA I
Objekt:
B - BEZBARIÉROVÉ ŘEŠENÍ
Soupis:
B - SO.01 - OBJEKT ŠKOLNÍCH PAVILONŮ
Úroveň 3:
VON1 - Vedlejší a ostatní rozpočtové náklady - ETAPA 1A,1B
Místo: |  |  | Koterovská 85, Plzeň, 326 00 |  |  | Datum: | 19. 1. 2026
Zadavatel: |  |  | VOŠ A SPŠE Koterovská 85, Plzeň, Koterovská 85 |  |  | Projektant: | Ateliér Masák & Partner s.r.o.
Účastník: |  |  | Vyplň údaj |  |  | Zpracovatel: | Michal Jirka
PČ | Typ | Kód | Popis | MJ | Množství | J.cena [CZK] | Cena celkem [CZK] | Cenová soustava |  | DPH | J. Nh [h] | Nh celkem [h] | J. hmotnost [t] | Hmotnost celkem [t] | J. suť [t] | Suť Celkem [t]
Náklady soupisu celkem | [6 empty] | 0 |  |  |  |  | 0 |  | 225.8418 |  | 201.9041 |  | D | -1 | [13 empty] | 0
| D | HSV | Práce a dodávky HSV |  |  |  | 0 |  |  |  |  | 0 |  | 225.8418 |  | 201.9041 | 1 | D | 0 |  |  |  | ROZPOCET | [9 empty] | 0
| D | 1 | Zemní práce |  |  |  | 0 |  |  |  |  | 0 |  | 0.18866 |  | 0 | 1 | D | 1 |  |  |  | ROZPOCET | [9 empty] | 0
1 | K | 113106290 | Rozebrání vozovek ze silničních dílců se spárami vyplněnými kamenivem strojně pl přes 50 do 200 m2 | m2 | 500 |  | 0 | CS ÚRS 2026 01 |  | základní |  | 0 | 0 | 0 | 0 | 0 | 4 | K | 2 |  |  |  | ROZPOCET |  |  |  | 0 | 0 | 0 | 0 | 0 | 1 | 0 | 4 | 2000129593
| PP |  | Rozebrání dílců vozovek a ploch s přemístěním hmot na skládku na vzdálenost do 3 m nebo s naložením na dopravní prostředek, ze silničních dílců jakýchkoliv rozměrů, s ložem z kameniva nebo živice strojně plochy jednotlivě přes 50 m2 do 200 m2 se spárami vyplněnými kamenivem | [14 empty] | PP | 2
| Online PSC |  | https://podminky.urs.cz/item/CS_URS_2026_01/113106290 | [14 empty] | Online PSC | 2
| VV |  | Zpevněné plochy zařízení staveniště | [14 empty] | VV | 2 | 1 | True | 0 | ROZPOCET
| VV |  | 950 |  | 950 | [12 empty] | VV | 2 | 2 | True | 0 | ROZPOCET
| VV |  | Dočasná manipulační plocha (na zpevněné ploše) | [14 empty] | VV | 2 | 1 | True | 0 | ROZPOCET
| VV |  | 650 |  | 650 | [12 empty] | VV | 2 | 2 | True | 0 | ROZPOCET
| VV |  | Dočasná plocha pro autojeřáb | [14 empty] | VV | 2 | 1 | True | 0 | ROZPOCET
| VV |  | 100 |  | 100 | [12 empty] | VV | 2 | 2 | True | 0 | ROZPOCET
| VV |  | Dočasné skladovací plochy materiálu | [14 empty] | VV | 2 | 1 | True | 0 | ROZPOCET
| VV |  | 300 |  | 300 | [12 empty] | VV | 2 | 2 | True | 0 | ROZPOCET
| VV |  | Součet |  | 2000 | [12 empty] | VV | 2 | 4 | True | 1 | ROZPOCET
| VV |  | 2000*0,25 'Přepočtené koeficientem množství |  | 500 | [12 empty] | VV | 2 | 2 | False | 1 | ROZPOCET
2 | K | 184813211 | Ochranné oplocení kořenové zóny stromu v rovině nebo na svahu do 1:5 v do 1500 mm | m | 12.5 |  | 0 | CS ÚRS 2026 01 |  | základní |  | 0 | 0.01125 | 0.14062 | 0 | 0 | 4 | K | 2 |  |  |  | ROZPOCET |  |  |  | 0 | 0 | 0 | 0 | 0 | 1 | 0 | 4 | -620334588
| PP |  | Ochranné oplocení kořenové zóny stromu v rovině nebo na svahu do 1:5, výšky do 1500 mm | [14 empty] | PP | 2
| Online PSC |  | https://podminky.urs.cz/item/CS_URS_2026_01/184813211 | [14 empty] | Online PSC | 2
| VV |  | 50*0,25 'Přepočtené koeficientem množství |  | 12.5 | [12 empty] | VV | 2 | 2 | False | 1 | ROZPOCET
3 | K | 184818231 | Ochrana kmene průměru do 300 mm bedněním výšky do 2 m | kus | 3.75 |  | 0 | CS ÚRS 2026 01 |  | základní |  | 0 | 0.01281 | 0.048038 | 0 | 0 | 4 | K | 2 |  |  |  | ROZPOCET |  |  |  | 0 | 0 | 0 | 0 | 0 | 1 | 0 | 4 | -278380930
| PP |  | Ochrana kmene bedněním před poškozením stavebním provozem zřízení včetně odstranění výšky bednění do 2 m průměru kmene do 300 mm | [14 empty] | PP | 2
| Online PSC |  | https://podminky.urs.cz/item/CS_URS_2026_01/184818231 | [14 empty] | Online PSC | 2
| VV |  | 15*0,25 'Přepočtené koeficientem množství |  | 3.75 | [12 empty] | VV | 2 | 2 | False | 1 | ROZPOCET
| D | 5 | Komunikace pozemní |  |  |  | 0 |  |  |  |  | 0 |  | 223.6946 |  | 0 | 1 | D | 1 |  |  |  | ROZPOCET | [9 empty] | 0
4 | K | 584121111 | Osazení silničních dílců z ŽB do lože z kameniva těženého tl 40 mm plochy do 200 m2 | m2 | 500 |  | 0 | CS ÚRS 2026 01 |  | základní |  | 0 | 0.0835 | 41.75 | 0 | 0 | 4 | K | 2 |  |  |  | ROZPOCET |  |  |  | 0 | 0 | 0 | 0 | 0 | 1 | 0 | 4 | -1038134024
| PP |  | Osazení silničních dílců ze železového betonu s podkladem z kameniva těženého do tl. 40 mm jakéhokoliv druhu a velikosti, na plochu jednotlivě přes 50 do 200 m2 | [14 empty] | PP | 2
| Online PSC |  | https://podminky.urs.cz/item/CS_URS_2026_01/584121111 | [14 empty] | Online PSC | 2
| VV |  | Zpevněné plochy zařízení staveniště | [14 empty] | VV | 2 | 1 | True | 0 | ROZPOCET
| VV |  | 950 |  | 950 | [12 empty] | VV | 2 | 2 | True | 0 | ROZPOCET
| VV |  | Dočasná manipulační plocha (na zpevněné ploše) | [14 empty] | VV | 2 | 1 | True | 0 | ROZPOCET
| VV |  | 650 |  | 650 | [12 empty] | VV | 2 | 2 | True | 0 | ROZPOCET
| VV |  | Dočasná plocha pro autojeřáb | [14 empty] | VV | 2 | 1 | True | 0 | ROZPOCET
| VV |  | 100 |  | 100 | [12 empty] | VV | 2 | 2 | True | 0 | ROZPOCET
| VV |  | Dočasné skladovací plochy materiálu | [14 empty] | VV | 2 | 1 | True | 0 | ROZPOCET
| VV |  | 300 |  | 300 | [12 empty] | VV | 2 | 2 | True | 0 | ROZPOCET
| VV |  | Součet |  | 2000 | [12 empty] | VV | 2 | 4 | True | 1 | ROZPOCET
| VV |  | 2000*0,25 'Přepočtené koeficientem množství |  | 500 | [12 empty] | VV | 2 | 2 | False | 1 | ROZPOCET
5 | M | 5938100R | druhotně použitý panel silniční např. vel. 3,00x1,20x0,15m, včetně dopravy na stavbu a zpět | kus | 138.889 |  | 0 | Vlastní položka |  | základní |  | 0 | 1.31 | 181.9446 | 0 | 0 | 8 | M | 2 |  |  |  | ROZPOCET |  |  |  | 0 | 0 | 0 | 0 | 0 | 1 | 0 | 4 | -465136517
| PP |  | druhotně použitý panel silniční např. vel. 3,00x1,20x0,15m, včetně dopravy na stavbu a zpět | [14 empty] | PP | 2
| VV |  | 500/3,6 |  | 138.889 | [12 empty] | VV | 2 | 2 | True | 1 | ROZPOCET
| D | 6 | Úpravy povrchů, podlahy a osazování výplní |  |  |  | 0 |  |  |  |  | 0 |  | 1.9586 |  | 1.9041 | 1 | D | 1 |  |  |  | ROZPOCET | [9 empty] | 0
6 | K | 619996R | Ochrana podlahy obedněním z OSB desek, včetně pozdějšího odstranění | m2 | 44.388 |  | 0 | Vlastní položka |  | základní |  | 0 | 0.02644 | 1.1736 | 0.026 | 1.1541 | 4 | K | 2 |  |  |  | ROZPOCET |  |  |  | 0 | 0 | 0 | 0 | 0 | 1 | 0 | 4 | 1198048544
| PP |  | Ochrana podlahy obedněním z OSB desek, včetně pozdějšího odstranění | [14 empty] | PP | 2
| VV |  | SI07 |  | 177.55 | [12 empty] | VV | 2 | 2 | True | 1 | ROZPOCET
| VV |  | 177,55*0,25 'Přepočtené koeficientem množství |  | 44.388 | [12 empty] | VV | 2 | 2 | False | 1 | ROZPOCET
7 | K | 619996137 | Ochrana samostatných konstrukcí a prvků obedněním z OSB desek | m2 | 37.5 |  | 0 | CS ÚRS 2026 01 |  | základní |  | 0 | 0.020932 | 0.78494 | 0.02 | 0.75 | 4 | K | 2 |  |  |  | ROZPOCET |  |  |  | 0 | 0 | 0 | 0 | 0 | 1 | 0 | 4 | -560290955
| PP |  | Ochrana stavebních konstrukcí a samostatných prvků včetně pozdějšího odstranění obedněním z OSB desek samostatných konstrukcí a prvků | [14 empty] | PP | 2
| Online PSC |  | https://podminky.urs.cz/item/CS_URS_2026_01/619996137 | [14 empty] | Online PSC | 2
| VV |  | předpoklad opakovaného použití | [14 empty] | VV | 2 | 1 | True | 0 | ROZPOCET
| VV |  | 50*3 |  | 150 | [12 empty] | VV | 2 | 2 | True | 0 | ROZPOCET
| VV |  | Součet |  | 150 | [12 empty] | VV | 2 | 4 | True | 1 | ROZPOCET
| VV |  | 150*0,25 'Přepočtené koeficientem množství |  | 37.5 | [12 empty] | VV | 2 | 2 | False | 1 | ROZPOCET
| D | 9 | Ostatní konstrukce a práce, bourání |  |  |  | 0 |  |  |  |  | 0 |  | 0 |  | 200 | 1 | D | 1 |  |  |  | ROZPOCET | [9 empty] | 0
8 | K | 938909311 | Čištění vozovek metením strojně podkladu nebo krytu betonového nebo živičného | m2 | 10000 |  | 0 | CS ÚRS 2026 01 |  | základní |  | 0 | 0 | 0 | 0.02 | 200 | 4 | K | 2 |  |  |  | ROZPOCET |  |  |  | 0 | 0 | 0 | 0 | 0 | 1 | 0 | 4 | 261179057
| PP |  | Čištění vozovek metením bláta, prachu nebo hlinitého nánosu s odklizením na hromady na vzdálenost do 20 m nebo naložením na dopravní prostředek strojně povrchu podkladu nebo krytu betonového nebo živičného | [14 empty] | PP | 2
| Online PSC |  | https://podminky.urs.cz/item/CS_URS_2026_01/938909311 | [14 empty] | Online PSC | 2
| VV |  | předběžně pro potřeby rozpočtu | [14 empty] | VV | 2 | 1 | True | 0 | ROZPOCET
| VV |  | 200*5*4*10 |  | 40000 | [12 empty] | VV | 2 | 2 | True | 0 | ROZPOCET
| VV |  | Součet |  | 40000 | [12 empty] | VV | 2 | 4 | True | 1 | ROZPOCET
| VV |  | 40000*0,25 'Přepočtené koeficientem množství |  | 10000 | [12 empty] | VV | 2 | 2 | False | 1 | ROZPOCET
| D | VRN | Vedlejší rozpočtové náklady |  |  |  | 0 |  |  |  |  | 0 |  | 0 |  | 0 | 5 | D | 0 |  |  |  | ROZPOCET | [9 empty] | 0
| D | VRN1 | Průzkumné, geodetické a projektové práce |  |  |  | 0 |  |  |  |  | 0 |  | 0 |  | 0 | 5 | D | 1 |  |  |  | ROZPOCET | [9 empty] | 0
9 | K | 012164000 | Vytyčení a zaměření inženýrských sítí | Kč | 1 |  | 0 | CS ÚRS 2026 01 |  | základní |  | 0 | 0 | 0 | 0 | 0 | 1024 | K | 2 |  |  |  | ROZPOCET |  |  |  | 0 | 0 | 0 | 0 | 0 | 1 | 0 | 1024 | -1452096410
| PP |  | Vytyčení a zaměření inženýrských sítí | [14 empty] | PP | 2
| Online PSC |  | https://podminky.urs.cz/item/CS_URS_2026_01/012164000 | [14 empty] | Online PSC | 2
10 | K | 012203000 | Geodetické práce před a při provádění stavby | Kč | 1 |  | 0 | CS ÚRS 2026 01 |  | základní |  | 0 | 0 | 0 | 0 | 0 | 4 | K | 2 |  |  |  | ROZPOCET |  |  |  | 0 | 0 | 0 | 0 | 0 | 1 | 0 | 4 | 2
| PP |  | Geodetické práce před a při provádění stavby | [14 empty] | PP | 2
| Online PSC |  | https://podminky.urs.cz/item/CS_URS_2026_01/012203000 | [14 empty] | Online PSC | 2
| P |  | Poznámka k položce: Poznámka k položce: -VYTÝČENÍ INŽENÝRSKÝCH SÍTÍ NA STAVENIŠTI VČETNĚ OBNOVENÍ SPRÁVCŮ SÍTÍ PO DOBU VÝSTAVBY PRO VŠECHNY OBJEKTY STAVBY -GEODETICKÉ PRÁCE PO CELOU DOBU VÝSTAVBY PRO VŠECHNY OBJEKTY STAVBY | [14 empty] | P | 2
11 | K | 01220300R | Geodetické vytyčení buňkoviště | Kč | 1 |  | 0 | CS ÚRS 2026 01 |  | základní |  | 0 | 0 | 0 | 0 | 0 | 1024 | K | 2 |  |  |  | ROZPOCET |  |  |  | 0 | 0 | 0 | 0 | 0 | 1 | 0 | 1024 | 960594032
| PP |  | Geodetické vytyčení buňkoviště | [14 empty] | PP | 2
| Online PSC |  | https://podminky.urs.cz/item/CS_URS_2026_01/01220300R | [14 empty] | Online PSC | 2
12 | K | 012234000 | Vytyčení obvodu stavby | Kč | 1 |  | 0 | CS ÚRS 2026 01 |  | základní |  | 0 | 0 | 0 | 0 | 0 | 1024 | K | 2 |  |  |  | ROZPOCET |  |  |  | 0 | 0 | 0 | 0 | 0 | 1 | 0 | 1024 | -618635219
| PP |  | Vytyčení obvodu stavby | [14 empty] | PP | 2
| Online PSC |  | https://podminky.urs.cz/item/CS_URS_2026_01/012234000 | [14 empty] | Online PSC | 2
13 | K | 012303000 | Geodetické práce po výstavbě | Kč | 1 |  | 0 | CS ÚRS 2026 01 |  | základní |  | 0 | 0 | 0 | 0 | 0 | 4 | K | 2 |  |  |  | ROZPOCET |  |  |  | 0 | 0 | 0 | 0 | 0 | 1 | 0 | 4 | 4
| PP |  | Geodetické práce po výstavbě | [14 empty] | PP | 2
| Online PSC |  | https://podminky.urs.cz/item/CS_URS_2026_01/012303000 | [14 empty] | Online PSC | 2
| P |  | Poznámka k položce: Poznámka k položce: V TIŠTĚNÉ I DIGITÁLNÍ PODOBĚ: -GEODETICKÉ ZAMĚŘENÍ SKUTEČNÉHO PROVEDENÍ STAVBY, - PODKLADY PRO ZÁKRES DO DIGITÁLNÍ MAPY -GEOMETRICKÝ PLÁN PRO VKLAD DO KATASTRU NEMOVITOSTÍ, -OSTATNÍ INFORMACE VIZ POŽADAVKY V ZD | [14 empty] | P | 2
14 | K | 01324400R | Dokumentace IV. stupně (dílenská dokumentace) | Kč | 1 |  | 0 | Vlastní položka |  | základní |  | 0 | 0 | 0 | 0 | 0 | 1024 | K | 2 |  |  |  | ROZPOCET |  |  |  | 0 | 0 | 0 | 0 | 0 | 1 | 0 | 1024 | 232453565
| PP |  | Dokumentace IV. stupně (dílenská dokumentace) | [14 empty] | PP | 2
| P |  | Poznámka k položce: podrobné dodavatelské, výrobní a dílenské dokumentace: - ke všem vnitřním a vnějším zábradlím - k oběma prefabrikovaným schodištím - k prefa stropům Spiroll nad 3.NP - k výtahu - ke všem kuchyním - ke všem vestavěným skříním | [14 empty] | P | 2
15 | K | 013254000 | Dokumentace skutečného provedení stavby (pro stavební část a všechny profesní části) | Kč | 1 |  | 0 | CS ÚRS 2026 01 |  | základní |  | 0 | 0 | 0 | 0 | 0 | 4 | K | 2 |  |  |  | ROZPOCET |  |  |  | 0 | 0 | 0 | 0 | 0 | 1 | 0 | 4 | 6
| PP |  | Dokumentace skutečného provedení stavby (pro stavební část a všechny profesní části) | [14 empty] | PP | 2
| Online PSC |  | https://podminky.urs.cz/item/CS_URS_2026_01/013254000 | [14 empty] | Online PSC | 2
| P |  | Poznámka k položce: Poznámka k položce: PRO VŠECHNY OBJEKTY STAVBY (HSV,PSV,MONTÁŽE) -V POČTU A PROVEDENÍ DLE ZADÁVACÍ DOKUMENTACE A vyhl.MPR 499/2006 Sb.a odst.6 § 125 zákona č.183/2006 Sb(stavebního zákona) VČETNĚ FOTODOKUMENTACE STAVBY | [14 empty] | P | 2
| D | VRN3 | Zařízení staveniště |  |  |  | 0 |  |  |  |  | 0 |  | 0 |  | 0 | 5 | D | 1 |  |  |  | ROZPOCET | [9 empty] | 0
16 | K | 03210300R | Instalace vrátnice staveniště | Kč | 1 |  | 0 | Vlastní položka |  | základní |  | 0 | 0 | 0 | 0 | 0 | 1024 | K | 2 |  |  |  | ROZPOCET |  |  |  | 0 | 0 | 0 | 0 | 0 | 1 | 0 | 1024 | 2007685190
| PP |  | Instalace vrátnice staveniště | [14 empty] | PP | 2
17 | K | 03210300R2 | UNIMO buňky (2x5 ks) – pronájem | Kč | 1 |  | 0 | Vlastní položka |  | základní |  | 0 | 0 | 0 | 0 | 0 | 1024 | K | 2 |  |  |  | ROZPOCET |  |  |  | 0 | 0 | 0 | 0 | 0 | 1 | 0 | 1024 | -1613350331
| PP |  | UNIMO buňky (2x5 ks) – pronájem | [14 empty] | PP | 2
18 | K | 032503000 | Skládky na staveništi | Kč | 1 |  | 0 | Vlastní položka |  | základní |  | 0 | 0 | 0 | 0 | 0 | 1024 | K | 2 |  |  |  | ROZPOCET |  |  |  | 0 | 0 | 0 | 0 | 0 | 1 | 0 | 1024 | -1725383735
| PP |  | Skládky na staveništi | [14 empty] | PP | 2
19 | K | 030001000 | Zařízení staveniště | Kč | 1 |  | 0 | CS ÚRS 2026 01 |  | základní |  | 0 | 0 | 0 | 0 | 0 | 1024 | K | 2 |  |  |  | ROZPOCET |  |  |  | 0 | 0 | 0 | 0 | 0 | 1 | 0 | 1024 | 1573813710
| PP |  | Zařízení staveniště | [14 empty] | PP | 2
| Online PSC |  | https://podminky.urs.cz/item/CS_URS_2026_01/030001000 | [14 empty] | Online PSC | 2
20 | K | 032603000 | Mycí centrum | Kč | 1 |  | 0 | CS ÚRS 2026 01 |  | základní |  | 0 | 0 | 0 | 0 | 0 | 1024 | K | 2 |  |  |  | ROZPOCET |  |  |  | 0 | 0 | 0 | 0 | 0 | 1 | 0 | 1024 | -147032928
| PP |  | Mycí centrum | [14 empty] | PP | 2
| Online PSC |  | https://podminky.urs.cz/item/CS_URS_2026_01/032603000 | [14 empty] | Online PSC | 2
21 | K | 032903000 | Náklady na provoz a údržbu vybavení staveniště | Kč | 1 |  | 0 | Vlastní položka |  | základní |  | 0 | 0 | 0 | 0 | 0 | 1024 | K | 2 |  |  |  | ROZPOCET |  |  |  | 0 | 0 | 0 | 0 | 0 | 1 | 0 | 1024 | -1595982985
| PP |  | Náklady na provoz a údržbu vybavení staveniště | [14 empty] | PP | 2
22 | K | 03310300R3 | Dočasná přípojka elektro | Kč | 1 |  | 0 | Vlastní položka |  | základní |  | 0 | 0 | 0 | 0 | 0 | 1024 | K | 2 |  |  |  | ROZPOCET |  |  |  | 0 | 0 | 0 | 0 | 0 | 1 | 0 | 1024 | -744258236
| PP |  | Dočasná přípojka elektro | [14 empty] | PP | 2
23 | K | 03310300R4 | Dočasná přípojka vody | Kč | 1 |  | 0 | Vlastní položka |  | základní |  | 0 | 0 | 0 | 0 | 0 | 1024 | K | 2 |  |  |  | ROZPOCET |  |  |  | 0 | 0 | 0 | 0 | 0 | 1 | 0 | 1024 | -890944137
| PP |  | Dočasná přípojka vody | [14 empty] | PP | 2
24 | K | 03310300R5 | Dočasná přípojka kanalizace | Kč | 1 |  | 0 | Vlastní položka |  | základní |  | 0 | 0 | 0 | 0 | 0 | 1024 | K | 2 |  |  |  | ROZPOCET |  |  |  | 0 | 0 | 0 | 0 | 0 | 1 | 0 | 1024 | 1342887943
| PP |  | Dočasná přípojka kanalizace | [14 empty] | PP | 2
25 | K | 03310300R6 | Staveništní rozvaděč | Kč | 3 |  | 0 | Vlastní položka |  | základní |  | 0 | 0 | 0 | 0 | 0 | 1024 | K | 2 |  |  |  | ROZPOCET |  |  |  | 0 | 0 | 0 | 0 | 0 | 1 | 0 | 1024 | 592582540
| PP |  | Staveništní rozvaděč | [14 empty] | PP | 2
26 | K | 033203000 | Energie pro zařízení staveniště | Kč | 1 |  | 0 | Vlastní položka |  | základní |  | 0 | 0 | 0 | 0 | 0 | 1024 | K | 2 |  |  |  | ROZPOCET |  |  |  | 0 | 0 | 0 | 0 | 0 | 1 | 0 | 1024 | 1611258170
| PP |  | Energie pro zařízení staveniště | [14 empty] | PP | 2
27 | K | 03410300R | Montáž oplocení staveniště | m | 96.25 |  | 0 | Vlastní položka |  | základní |  | 0 | 0 | 0 | 0 | 0 | 1024 | K | 2 |  |  |  | ROZPOCET |  |  |  | 0 | 0 | 0 | 0 | 0 | 1 | 0 | 1024 | 648055972
| PP |  | Montáž oplocení staveniště | [14 empty] | PP | 2
| VV |  | 385*0,25 'Přepočtené koeficientem množství |  | 96.25 | [12 empty] | VV | 2 | 2 | False | 1 | ROZPOCET
28 | K | 03410300R1 | Demontáž oplocení staveniště | m | 96.25 |  | 0 | Vlastní položka |  | základní |  | 0 | 0 | 0 | 0 | 0 | 1024 | K | 2 |  |  |  | ROZPOCET |  |  |  | 0 | 0 | 0 | 0 | 0 | 1 | 0 | 1024 | 299405828
| PP |  | Demontáž oplocení staveniště | [14 empty] | PP | 2
| VV |  | 385*0,25 'Přepočtené koeficientem množství |  | 96.25 | [12 empty] | VV | 2 | 2 | False | 1 | ROZPOCET
29 | K | 03410300R2 | Pronájem oplocení staveniště | m | 31762.5 |  | 0 | Vlastní položka |  | základní |  | 0 | 0 | 0 | 0 | 0 | 1024 | K | 2 |  |  |  | ROZPOCET |  |  |  | 0 | 0 | 0 | 0 | 0 | 1 | 0 | 1024 | 2089729215
| PP |  | Pronájem oplocení staveniště | [14 empty] | PP | 2
| VV |  | 385*30*11 |  | 127050 | [12 empty] | VV | 2 | 2 | True | 1 | ROZPOCET
| VV |  | 127050*0,25 'Přepočtené koeficientem množství |  | 31762.5 | [12 empty] | VV | 2 | 2 | False | 1 | ROZPOCET
30 | K | 03410300R4 | Vjezdová brána š. 4m | Kč | 2 |  | 0 | Vlastní položka |  | základní |  | 0 | 0 | 0 | 0 | 0 | 1024 | K | 2 |  |  |  | ROZPOCET |  |  |  | 0 | 0 | 0 | 0 | 0 | 1 | 0 | 1024 | 176707034
| PP |  | Vjezdová brána š. 4m | [14 empty] | PP | 2
31 | K | 03410300R5 | Vjezdová brána š. 6m | Kč | 1 |  | 0 | Vlastní položka |  | základní |  | 0 | 0 | 0 | 0 | 0 | 1024 | K | 2 |  |  |  | ROZPOCET |  |  |  | 0 | 0 | 0 | 0 | 0 | 1 | 0 | 1024 | -1783479926
| PP |  | Vjezdová brána š. 6m | [14 empty] | PP | 2
32 | K | 034203000 | Opatření na ochranu pozemků sousedních se staveništěm | Kč | 1 |  | 0 | Vlastní položka |  | základní |  | 0 | 0 | 0 | 0 | 0 | 1024 | K | 2 |  |  |  | ROZPOCET |  |  |  | 0 | 0 | 0 | 0 | 0 | 1 | 0 | 1024 | 2099379198
| PP |  | Opatření na ochranu pozemků sousedních se staveništěm | [14 empty] | PP | 2
33 | K | 034303000 | Dopravní značení na staveništi (vymezení tras pohybu vozidel) | Kč | 1 |  | 0 | CS ÚRS 2026 01 |  | základní |  | 0 | 0 | 0 | 0 | 0 | 1024 | K | 2 |  |  |  | ROZPOCET |  |  |  | 0 | 0 | 0 | 0 | 0 | 1 | 0 | 1024 | 2147072174
| PP |  | Dopravní značení na staveništi (vymezení tras pohybu vozidel) | [14 empty] | PP | 2
| Online PSC |  | https://podminky.urs.cz/item/CS_URS_2026_01/034303000 | [14 empty] | Online PSC | 2
34 | K | 034403000 | Osvětlení staveniště | m2 | 425 |  | 0 | CS ÚRS 2026 01 |  | základní |  | 0 | 0 | 0 | 0 | 0 | 1024 | K | 2 |  |  |  | ROZPOCET |  |  |  | 0 | 0 | 0 | 0 | 0 | 1 | 0 | 1024 | 1316835353
| PP |  | Osvětlení staveniště | [14 empty] | PP | 2
| Online PSC |  | https://podminky.urs.cz/item/CS_URS_2026_01/034403000 | [14 empty] | Online PSC | 2
| VV |  | 1700*0,25 'Přepočtené koeficientem množství |  | 425 | [12 empty] | VV | 2 | 2 | False | 1 | ROZPOCET
35 | K | 034503000 | Informační tabule na staveništi | Kč | 1 |  | 0 | CS ÚRS 2026 01 |  | základní |  | 0 | 0 | 0 | 0 | 0 | 4 | K | 2 |  |  |  | ROZPOCET |  |  |  | 0 | 0 | 0 | 0 | 0 | 1 | 0 | 4 | 14
| PP |  | Informační tabule na staveništi | [14 empty] | PP | 2
| Online PSC |  | https://podminky.urs.cz/item/CS_URS_2026_01/034503000 | [14 empty] | Online PSC | 2
| P |  | Poznámka k položce: Poznámka k položce: DLE GRAFICKÉHO NÁVRHU A POČTU UVEDENÉHO V ZD | [14 empty] | P | 2
36 | K | 039103000 | Rozebrání, bourání a odvoz zařízení staveniště | Kč | 1 |  | 0 | Vlastní položka |  | základní |  | 0 | 0 | 0 | 0 | 0 | 1024 | K | 2 |  |  |  | ROZPOCET |  |  |  | 0 | 0 | 0 | 0 | 0 | 1 | 0 | 1024 | 19069152
| PP |  | Rozebrání, bourání a odvoz zařízení staveniště | [14 empty] | PP | 2
| D | VRN4 | Inženýrská činnost |  |  |  | 0 |  |  |  |  | 0 |  | 0 |  | 0 | 5 | D | 0 |  |  |  | ROZPOCET | [9 empty] | 0
37 | K | 041414000 | Plán BOZP | Kč | 1 |  | 0 | CS ÚRS 2026 01 |  | základní |  | 0 | 0 | 0 | 0 | 0 | 1024 | K | 1 |  |  |  | ROZPOCET |  |  |  | 0 | 0 | 0 | 0 | 0 | 1 | 0 | 1024 | -1239863168
| PP |  | Plán BOZP | [14 empty] | PP | 1
| Online PSC |  | https://podminky.urs.cz/item/CS_URS_2026_01/041414000 | [14 empty] | Online PSC | 1
38 | K | 041424000 | Koordinátor BOZP | Kč | 1 |  | 0 | CS ÚRS 2026 01 |  | základní |  | 0 | 0 | 0 | 0 | 0 | 1024 | K | 1 |  |  |  | ROZPOCET |  |  |  | 0 | 0 | 0 | 0 | 0 | 1 | 0 | 1024 | -2054879574
| PP |  | Koordinátor BOZP | [14 empty] | PP | 1
| Online PSC |  | https://podminky.urs.cz/item/CS_URS_2026_01/041424000 | [14 empty] | Online PSC | 1
39 | K | 043002000 | Zkoušky a ostatní měření (nezbytná pro kolaudaci a předání díla) | Kč… | 1 |  | 0 | CS ÚRS 2026 01 |  | základní |  | 0 | 0 | 0 | 0 | 0 | 1024 | K | 1 |  |  |  | ROZPOCET |  |  |  | 0 | 0 | 0 | 0 | 0 | 1 | 0 | 1024 | -1707103264
| PP |  | Zkoušky a ostatní měření (nezbytná pro kolaudaci a předání díla) | [14 empty] | PP | 1
| Online PSC |  | https://podminky.urs.cz/item/CS_URS_2026_01/043002000 | [14 empty] | Online PSC | 1
40 | K | 044002000 | Revize revize dočasných objektů nebo zařízení staveniště | Kč… | 1 |  | 0 | CS ÚRS 2026 01 |  | základní |  | 0 | 0 | 0 | 0 | 0 | 1024 | K | 1 |  |  |  | ROZPOCET |  |  |  | 0 | 0 | 0 | 0 | 0 | 1 | 0 | 1024 | 546901095
| PP |  | Revize revize dočasných objektů nebo zařízení staveniště | [14 empty] | PP | 1
| Online PSC |  | https://podminky.urs.cz/item/CS_URS_2026_01/044002000 | [14 empty] | Online PSC | 1
41 | K | 045303000 | Koordinační činnost | Kč | 1 |  | 0 | CS ÚRS 2026 01 |  | základní |  | 0 | 0 | 0 | 0 | 0 | 1024 | K | 1 |  |  |  | ROZPOCET |  |  |  | 0 | 0 | 0 | 0 | 0 | 1 | 0 | 1024 | -31031779
| PP |  | Koordinační činnost | [14 empty] | PP | 1
| Online PSC |  | https://podminky.urs.cz/item/CS_URS_2026_01/045303000 | [14 empty] | Online PSC | 1
42 | K | 049002000 | Inženýrská činnost (projednání a zajištění potřebných souhlasů a povolení) | Kč | 1 |  | 0 | CS ÚRS 2026 01 |  | základní |  | 0 | 0 | 0 | 0 | 0 | 1024 | K | 1 |  |  |  | ROZPOCET |  |  |  | 0 | 0 | 0 | 0 | 0 | 1 | 0 | 1024 | -1378114146
| PP |  | Inženýrská činnost (projednání a zajištění potřebných souhlasů a povolení) | [14 empty] | PP | 1
| Online PSC |  | https://podminky.urs.cz/item/CS_URS_2026_01/049002000 | [14 empty] | Online PSC | 1
| D | VRN9 | Ostatní náklady |  |  |  | 0 |  |  |  |  | 0 |  | 0 |  | 0 | 5 | D | 0 |  |  |  | ROZPOCET | [9 empty] | 0
43 | K | 09100200R1 | Interiérová tepelně izolační konstrukce (SDK+OSB), prachotěsná (dělení chodeb) | m2 | 22 |  | 0 | CS ÚRS 2026 01 |  | základní |  | 0 | 0 | 0 | 0 | 0 | 1024 | K | 1 |  |  |  | ROZPOCET |  |  |  | 0 | 0 | 0 | 0 | 0 | 1 | 0 | 1024 | -69596978
| PP |  | Interiérová tepelně izolační konstrukce (SDK+OSB), prachotěsná (dělení chodeb) | [14 empty] | PP | 1
| Online PSC |  | https://podminky.urs.cz/item/CS_URS_2026_01/09100200R1 | [14 empty] | Online PSC | 1
| VV |  | 88*0,25 'Přepočtené koeficientem množství |  | 22 | [12 empty] | VV | 1 | 2 | False | 1 | ROZPOCET
44 | K | 09100200R2 | Zabednění oken na hranici staveniště (OSB) | m2 | 4.5 |  | 0 | Vlastní položka |  | základní |  | 0 | 0 | 0 | 0 | 0 | 1024 | K | 1 |  |  |  | ROZPOCET |  |  |  | 0 | 0 | 0 | 0 | 0 | 1 | 0 | 1024 | 1111581367
| PP |  | Zabednění oken na hranici staveniště (OSB) | [14 empty] | PP | 1
| VV |  | 18*0,25 'Přepočtené koeficientem množství |  | 4.5 | [12 empty] | VV | 1 | 2 | False | 1 | ROZPOCET
45 | K | 09100200R4 | Interiérovádělící konstrukce (OSB), prachotěsná (dělení chodeb pavilonů) | m2 | 412.5 |  | 0 | Vlastní položka |  | základní |  | 0 | 0 | 0 | 0 | 0 | 1024 | K | 1 |  |  |  | ROZPOCET |  |  |  | 0 | 0 | 0 | 0 | 0 | 1 | 0 | 1024 | 1235891885
| PP |  | Interiérovádělící konstrukce (OSB), prachotěsná (dělení chodeb pavilonů) | [14 empty] | PP | 1
| VV |  | 500 M2/PAVILON | [14 empty] | VV | 1 | 1 | True | 0 | ROZPOCET
| VV |  | 550*3 |  | 1650 | [12 empty] | VV | 1 | 2 | True | 0 | ROZPOCET
| VV |  | Součet |  | 1650 | [12 empty] | VV | 1 | 4 | True | 1 | ROZPOCET
| VV |  | 1650*0,25 'Přepočtené koeficientem množství |  | 412.5 | [12 empty] | VV | 1 | 2 | False | 1 | ROZPOCET
46 | K | 091803000 | Vybavení BOZP objektu | Kč | 1 |  | 0 | CS ÚRS 2026 01 |  | základní |  | 0 | 0 | 0 | 0 | 0 | 1024 | K | 1 |  |  |  | ROZPOCET |  |  |  | 0 | 0 | 0 | 0 | 0 | 1 | 0 | 1024 | -1060439925
| PP |  | Vybavení BOZP objektu | [14 empty] | PP | 1
| Online PSC |  | https://podminky.urs.cz/item/CS_URS_2026_01/091803000 | [14 empty] | Online PSC | 1
47 | K | 091R | Zřízení chráněného pohybu osob (šířka 1,5 m) | m | 33.25 |  | 0 | Vlastní položka |  | základní |  | 0 | 0 | 0 | 0 | 0 | 1024 | K | 1 |  |  |  | ROZPOCET |  |  |  | 0 | 0 | 0 | 0 | 0 | 1 | 0 | 1024 | 108285033
| PP |  | Zřízení chráněného pohybu osob (šířka 1,5 m) | [14 empty] | PP | 1
| VV |  | 133*0,25 'Přepočtené koeficientem množství |  | 33.25 | [12 empty] | VV | 1 | 2 | False | 1 | ROZPOCET

## B - SO.02 - D.1.1. - Arch...
[18 empty] | {471a9cf1-4b38-440e-907a-42c2e7e3aa95} | [5 empty] | KER02 | 14,02 | 2
[18 empty] | 2 | [5 empty] | KER_04 | 44,478 | 2
| KRYCÍ LIST SOUPISU PRACÍ | [7 empty] | v --- níže se nacházejí doplnkové a pomocné údaje k sestavám --- v | [8 empty] | False | [5 empty] | PUR_1 | 180,21 | 2
Stavba:
KAMPUS VOŠ A SPŠE PLZEŇ - ETAPA I
Objekt:
B - BEZBARIÉROVÉ ŘEŠENÍ
Soupis:
B - SO.02 - FITNESS
Úroveň 3:
B - SO.02 - D.1.1. - Architektonicko - stavební řešení
| KSO: |  |  |  |  | CC-CZ:
| Místo: |  | Koterovská 85, Plzeň, 326 00 |  |  | Datum: | 19. 1. 2026
| Zadavatel: |  |  |  |  | IČ:
|  | VOŠ A SPŠE Koterovská 85, Plzeň, Koterovská 85 |  |  |  | DIČ:
| Účastník: |  |  |  |  | IČ: | Vyplň údaj
|  | Vyplň údaj |  |  |  | DIČ: | Vyplň údaj
| Projektant: |  |  |  |  | IČ:
|  | Ateliér Masák & Partner s.r.o. |  |  |  | DIČ:
| Zpracovatel: |  |  |  |  | IČ:
|  | Michal Jirka |  |  |  | DIČ:
Poznámka:
Soupis prací je sestaven s využitím Cenové soustavy ÚRS. Položky, které pochází z této cenové soustavy, jsou ve sloupci 'Cenová soustava' označeny popisem 'CS ÚRS' a úrovní příslušného kalendářního pololetí. Veškeré další informace vymezující popis a podmínky použití těchto položek z Cenové soustavy, které nejsou uvedeny přímo v soupisu prací, jsou neomezeně dálkově k dispozici na webu podminky.urs.cz.
| Cena bez DPH | [5 empty] | 0
|  |  | Základ daně |  |  | Sazba daně | Výše daně
| DPH | základní | 0 |  |  | 21% | 0
|  | snížená | 0 |  |  | 12% | 0
|  | zákl. přenesená | 0 |  |  | 21% | 0
|  | sníž. přenesená | 0 |  |  | 12% | 0
|  | nulová | 0 |  |  | 0% | 0
| Cena s DPH |  |  | v | CZK |  | 0
REKAPITULACE ČLENĚNÍ SOUPISU PRACÍ
Stavba:
KAMPUS VOŠ A SPŠE PLZEŇ - ETAPA I
Objekt:
B - BEZBARIÉROVÉ ŘEŠENÍ
Soupis:
B - SO.02 - FITNESS
Úroveň 3:
B - SO.02 - D.1.1. - Architektonicko - stavební řešení
Místo: |  |  | Koterovská 85, Plzeň, 326 00 |  |  | Datum: | 19. 1. 2026
Zadavatel: |  |  | VOŠ A SPŠE Koterovská 85, Plzeň, Koterovská 85 |  |  | Projektant: | Ateliér Masák & Partner s.r.o.
Účastník: |  |  | Vyplň údaj |  |  | Zpracovatel: | Michal Jirka
Kód dílu - Popis | [6 empty] | Cena celkem [CZK]
Náklady stavby celkem | [6 empty] | 0 | [11 empty] | -1
| PSV - Práce a dodávky PSV | [5 empty] | 0
| 755 - Dopravní zařízení | [5 empty] | 0
| 763 - Konstrukce suché výstavby | [5 empty] | 0
| 766 - Konstrukce truhlářské | [5 empty] | 0
| 771 - Podlahy z dlaždic | [5 empty] | 0
| 777 - Podlahy lité | [5 empty] | 0
| 781 - Dokončovací práce - obklady | [5 empty] | 0
| 787 - Dokončovací práce - zasklívání | [5 empty] | 0
| 799 - Vybavení | [5 empty] | 0
| HZS - Hodinové zúčtovací sazby | [5 empty] | 0
SOUPIS PRACÍ
Stavba:
KAMPUS VOŠ A SPŠE PLZEŇ - ETAPA I
Objekt:
B - BEZBARIÉROVÉ ŘEŠENÍ
Soupis:
B - SO.02 - FITNESS
Úroveň 3:
B - SO.02 - D.1.1. - Architektonicko - stavební řešení
Místo: |  |  | Koterovská 85, Plzeň, 326 00 |  |  | Datum: | 19. 1. 2026
Zadavatel: |  |  | VOŠ A SPŠE Koterovská 85, Plzeň, Koterovská 85 |  |  | Projektant: | Ateliér Masák & Partner s.r.o.
Účastník: |  |  | Vyplň údaj |  |  | Zpracovatel: | Michal Jirka
PČ | Typ | Kód | Popis | MJ | Množství | J.cena [CZK] | Cena celkem [CZK] | Cenová soustava |  | DPH | J. Nh [h] | Nh celkem [h] | J. hmotnost [t] | Hmotnost celkem [t] | J. suť [t] | Suť Celkem [t]
Náklady soupisu celkem | [6 empty] | 0 |  |  |  |  | 0 |  | 5.021 |  | 0 |  | D | -1 | [13 empty] | 0
| D | PSV | Práce a dodávky PSV |  |  |  | 0 |  |  |  |  | 0 |  | 5.021 |  | 0 | 2 | D | 0 |  |  |  | ROZPOCET | [9 empty] | 0
| D | 755 | Dopravní zařízení |  |  |  | 0 |  |  |  |  | 0 |  | 0 |  | 0 | 2 | D | 1 |  |  |  | ROZPOCET | [9 empty] | 0
1 | K | 755111121 | Montáž výtahu elektrického pro dopravu osob nebo osob a nákladů nosnosti do 700 kg rychlosti do 1 m/s 2 stanice | kus | 1 |  | 0 | CS ÚRS 2026 01 |  | základní |  | 0 | 0 | 0 | 0 | 0 | 16 | K | 2 |  |  |  | ROZPOCET |  |  |  | 0 | 0 | 0 | 0 | 0 | 1 | 0 | 16 | -2122763698
| PP |  | Montáž výtahů elektrických pro dopravu osob nebo osob a nákladů nosnosti do 700 kg rychlosti do 1 m/s 2 stanice | [14 empty] | PP | 2
| Online PSC |  | https://podminky.urs.cz/item/CS_URS_2026_01/755111121 | [14 empty] | Online PSC | 2
| VV |  | 1" LVO 630/2-100 NT2 |  | 1 | [12 empty] | VV | 2 | 2 | True | 0 | ROZPOCET
| VV |  | Součet |  | 1 | [12 empty] | VV | 2 | 4 | True | 1 | ROZPOCET
2 | M | LVO 630/2-100 NT2 | lanový osobní výtah, 630 kg/ 8 osob, 1 100 x 1 400 x 2 240 mm, kompletní dodávka viz technická specifikace výtahu | kus | 1 |  | 0 | Vlastní položka |  | základní |  | 0 | 0 | 0 | 0 | 0 | 32 | M | 2 |  |  |  | ROZPOCET |  |  |  | 0 | 0 | 0 | 0 | 0 | 1 | 0 | 16 | -1917700774
| PP |  | lanový osobní výtah, 630 kg/ 8 osob, 1 100 x 1 400 x 2 240 mm, kompletní dodávka viz technická specifikace výtahu | [14 empty] | PP | 2
| P |  | Poznámka k položce: Počet stanic/ nástupišť: 2 / 2 Označení stanic: 0,1 Zdvih výtahu: 3 757 mm Prohlubeň: 1 318 mm Horní přejezd: 5 160 mm Rozměr šachty (š x hl): 1 630 x 1 800 mm Prostředí: dle ČSN EN 81-20 (normální +5°C až +40°C) Rozměr kabiny: 1 100 x 1 400 x 2 240 mm Způsob kotvení výtahu: vodítka a šachetní dveře jsou standardně kotveny k ocelové konstrukci, která není předmětem naší nabídky v roztečích dle kotvení výtahu Umístění strojovny: bez strojovny, stroj umístěn v hlavě šachty, rozvaděč umístěn v horní stanici, dvířka rozvaděče bez požární odolností Šachetní dveře: automatické teleskopické dvoudílné – hliníkový práh Rozměry (šxv): 900 x 2 100 mm Povrchová úprava křídel: nerez BRUS 400 Povrchová úprava zárubní: nerez BRUS 400 Požární odolnost: EW 15 DP1 Kabinové dveře: automatické teleskopické dvoudílné Počet kusů: 1 Rozměry (šxv): 900 x 2 100 mm Povrchová úprava křídel: nerez BRUS 400 Interiér kabiny: neprůchozí Stěny: nerez BRUS 400 Vstupní portál: nerez BRUS 400 Podlaha: protiskluzová podlaha Stella PVC šedá Strop: nerez BRUS 400 Osvětlení: led trubicové kryté rastrem Madlo: trubkové nerezové na zadní stěně Zrcadlo: čiré od madla po strop Výkon motoru: 4,4 kW | [14 empty] | P | 2
| D | 763 | Konstrukce suché výstavby |  |  |  | 0 |  |  |  |  | 0 |  | 0.50711 |  | 0 | 2 | D | 1 |  |  |  | ROZPOCET | [9 empty] | 0
3 | K | 76312145R1 | SDK stěna předsazená tl 100 mm profil CW+UW 75 desky 2xH2 12,5 bez izolace | m2 | 13.673 |  | 0 |  |  | základní |  | 0 | 0.022553 | 0.30837 | 0 | 0 | 16 | K | 2 |  |  |  | ROZPOCET |  |  |  | 0 | 0 | 0 | 0 | 0 | 1 | 0 | 16 | -313200390
| PP |  | Stěna předsazená ze sádrokartonových desek s nosnou konstrukcí z ocelových profilů CW, UW dvojitě opláštěná deskami impregnovanými H2 tl. 2 x 12,5 mm bez izolace, stěna tl. 100 mm, profil 75 | [14 empty] | PP | 2
| VV |  | 02.SV1n07 - SDK předstěny 100mm, UW+CW 75, opláštění 2/0, SDK-H2 12,5mm | [14 empty] | VV | 2 | 1 | True | 0 | ROZPOCET
| VV |  | mč F.0119 | [14 empty] | VV | 2 | 1 | True | 0 | ROZPOCET
| VV |  | 2,6*2,630 |  | 6.838 | [12 empty] | VV | 2 | 2 | True | 0 | ROZPOCET
| VV |  | mč F.0120 | [14 empty] | VV | 2 | 1 | True | 0 | ROZPOCET
| VV |  | 2,6*2,629 |  | 6.835 | [12 empty] | VV | 2 | 2 | True | 0 | ROZPOCET
| VV |  | Součet |  | 13.673 | [12 empty] | VV | 2 | 4 | True | 1 | ROZPOCET
4 | K | 763121714 | SDK stěna předsazená základní penetrační nátěr | m2 | 13.673 |  | 0 | CS ÚRS 2026 01 |  | základní |  | 0 | 0.0001 | 0.0013673 | 0 | 0 | 16 | K | 2 |  |  |  | ROZPOCET |  |  |  | 0 | 0 | 0 | 0 | 0 | 1 | 0 | 16 | 1698554857
| PP |  | Stěna předsazená ze sádrokartonových desek ostatní konstrukce a práce na předsazených stěnách ze sádrokartonových desek základní penetrační nátěr | [14 empty] | PP | 2
| Online PSC |  | https://podminky.urs.cz/item/CS_URS_2026_01/763121714 | [14 empty] | Online PSC | 2
| VV |  | 02.SV1n07 - SDK předstěny 100mm, UW+CW 75, opláštění 2/0, SDK-H2 12,5mm | [14 empty] | VV | 2 | 1 | True | 0 | ROZPOCET
| VV |  | mč F.0119 | [14 empty] | VV | 2 | 1 | True | 0 | ROZPOCET
| VV |  | 2,6*2,630 |  | 6.838 | [12 empty] | VV | 2 | 2 | True | 0 | ROZPOCET
| VV |  | mč F.0120 | [14 empty] | VV | 2 | 1 | True | 0 | ROZPOCET
| VV |  | 2,6*2,629 |  | 6.835 | [12 empty] | VV | 2 | 2 | True | 0 | ROZPOCET
| VV |  | Součet |  | 13.673 | [12 empty] | VV | 2 | 4 | True | 1 | ROZPOCET
5 | K | 763121761 | Příplatek k SDK stěně předsazené za rovinnost kvality Q3 | m2 | 13.673 |  | 0 | CS ÚRS 2026 01 |  | základní |  | 0 | 0.0007 | 0.0095711 | 0 | 0 | 16 | K | 2 |  |  |  | ROZPOCET |  |  |  | 0 | 0 | 0 | 0 | 0 | 1 | 0 | 16 | -1166868720
| PP |  | Stěna předsazená ze sádrokartonových desek Příplatek k cenám za rovinnost kvality speciální tmelení kvality Q3 | [14 empty] | PP | 2
| Online PSC |  | https://podminky.urs.cz/item/CS_URS_2026_01/763121761 | [14 empty] | Online PSC | 2
| VV |  | 02.SV1n07 - SDK předstěny 100mm, UW+CW 75, opláštění 2/0, SDK-H2 12,5mm | [14 empty] | VV | 2 | 1 | True | 0 | ROZPOCET
| VV |  | mč F.0119 | [14 empty] | VV | 2 | 1 | True | 0 | ROZPOCET
| VV |  | 2,6*2,630 |  | 6.838 | [12 empty] | VV | 2 | 2 | True | 0 | ROZPOCET
| VV |  | mč F.0120 | [14 empty] | VV | 2 | 1 | True | 0 | ROZPOCET
| VV |  | 2,6*2,629 |  | 6.835 | [12 empty] | VV | 2 | 2 | True | 0 | ROZPOCET
| VV |  | Součet |  | 13.673 | [12 empty] | VV | 2 | 4 | True | 1 | ROZPOCET
6 | K | 763131451 | SDK podhled deska 1xH2 12,5 bez izolace dvouvrstvá spodní kce profil CD+UD | m2 | 14.02 |  | 0 | CS ÚRS 2026 01 |  | základní |  | 0 | 0.012595 | 0.17658 | 0 | 0 | 16 | K | 2 |  |  |  | ROZPOCET |  |  |  | 0 | 0 | 0 | 0 | 0 | 1 | 0 | 16 | 359042306
| PP |  | Podhled ze sádrokartonových desek dvouvrstvá zavěšená spodní konstrukce z ocelových profilů CD, UD jednoduše opláštěná deskou impregnovanou H2, tl. 12,5 mm, bez izolace | [14 empty] | PP | 2
| Online PSC |  | https://podminky.urs.cz/item/CS_URS_2026_01/763131451 | [14 empty] | Online PSC | 2
| VV |  | F.0119 | [14 empty] | VV | 2 | 1 | True | 0 | ROZPOCET
| VV |  | 7,01 |  | 7.01 | [12 empty] | VV | 2 | 2 | True | 0 | ROZPOCET
| VV |  | F.0120 | [14 empty] | VV | 2 | 1 | True | 0 | ROZPOCET
| VV |  | 7,01 |  | 7.01 | [12 empty] | VV | 2 | 2 | True | 0 | ROZPOCET
| VV |  | Součet |  | 14.02 | [12 empty] | VV | 2 | 4 | True | 1 | ROZPOCET
7 | K | 763131714 | SDK podhled základní penetrační nátěr | m2 | 14.02 |  | 0 | CS ÚRS 2026 01 |  | základní |  | 0 | 0.0001 | 0.001402 | 0 | 0 | 16 | K | 2 |  |  |  | ROZPOCET |  |  |  | 0 | 0 | 0 | 0 | 0 | 1 | 0 | 16 | 1298529343
| PP |  | Podhled ze sádrokartonových desek ostatní práce a konstrukce na podhledech ze sádrokartonových desek základní penetrační nátěr | [14 empty] | PP | 2
| Online PSC |  | https://podminky.urs.cz/item/CS_URS_2026_01/763131714 | [14 empty] | Online PSC | 2
| VV |  | F.0119 | [14 empty] | VV | 2 | 1 | True | 0 | ROZPOCET
| VV |  | 7,01 |  | 7.01 | [12 empty] | VV | 2 | 2 | True | 0 | ROZPOCET
| VV |  | F.0120 | [14 empty] | VV | 2 | 1 | True | 0 | ROZPOCET
| VV |  | 7,01 |  | 7.01 | [12 empty] | VV | 2 | 2 | True | 0 | ROZPOCET
| VV |  | Součet |  | 14.02 | [12 empty] | VV | 2 | 4 | True | 1 | ROZPOCET
8 | K | 763131771 | Příplatek k SDK podhledu za rovinnost kvality Q3 | m2 | 14.02 |  | 0 | CS ÚRS 2026 01 |  | základní |  | 0 | 0.0007 | 0.009814 | 0 | 0 | 16 | K | 2 |  |  |  | ROZPOCET |  |  |  | 0 | 0 | 0 | 0 | 0 | 1 | 0 | 16 | -1135885169
| PP |  | Podhled ze sádrokartonových desek Příplatek k cenám za rovinnost kvality speciální tmelení kvality Q3 | [14 empty] | PP | 2
| Online PSC |  | https://podminky.urs.cz/item/CS_URS_2026_01/763131771 | [14 empty] | Online PSC | 2
| VV |  | F.0119 | [14 empty] | VV | 2 | 1 | True | 0 | ROZPOCET
| VV |  | 7,01 |  | 7.01 | [12 empty] | VV | 2 | 2 | True | 0 | ROZPOCET
| VV |  | F.0120 | [14 empty] | VV | 2 | 1 | True | 0 | ROZPOCET
| VV |  | 7,01 |  | 7.01 | [12 empty] | VV | 2 | 2 | True | 0 | ROZPOCET
| VV |  | Součet |  | 14.02 | [12 empty] | VV | 2 | 4 | True | 1 | ROZPOCET
9 | K | 998763114 | Přesun hmot tonážní pro dřevostavby s omezením mechanizace v objektech v přes 12 do 24 m | t | 0.507 |  | 0 | CS ÚRS 2026 01 |  | základní |  | 0 | 0 | 0 | 0 | 0 | 16 | K | 2 |  |  |  | ROZPOCET |  |  |  | 0 | 0 | 0 | 0 | 0 | 1 | 0 | 16 | -390127878
| PP |  | Přesun hmot pro dřevostavby stanovený z hmotnosti přesunovaného materiálu vodorovná dopravní vzdálenost do 50 m s omezením mechanizace v objektech výšky přes 12 do 24 m | [14 empty] | PP | 2
| Online PSC |  | https://podminky.urs.cz/item/CS_URS_2026_01/998763114 | [14 empty] | Online PSC | 2
| D | 766 | Konstrukce truhlářské |  |  |  | 0 |  |  |  |  | 0 |  | 0.1 |  | 0 | 2 | D | 1 |  |  |  | ROZPOCET | [9 empty] | 0
10 | K | 766660132 | Montáž dveřních křídel otvíravých jednokřídlových š přes 0,8 m masivní dřevo do dřevěné rámové zárubně | kus | 2 |  | 0 | CS ÚRS 2026 01 |  | základní |  | 0 | 0 | 0 | 0 | 0 | 16 | K | 2 |  |  |  | ROZPOCET |  |  |  | 0 | 0 | 0 | 0 | 0 | 1 | 0 | 16 | -1320276182
| PP |  | Montáž dveřních křídel dřevěných nebo plastových otevíravých do dřevěné rámové zárubně z masivního dřeva jednokřídlových, šířky přes 800 mm | [14 empty] | PP | 2
| Online PSC |  | https://podminky.urs.cz/item/CS_URS_2026_01/766660132 | [14 empty] | Online PSC | 2
| VV |  | 1" 02.Dn-18 |  | 1 | [12 empty] | VV | 2 | 2 | True | 0 | ROZPOCET
| VV |  | 1" 02.Dn-19 |  | 1 | [12 empty] | VV | 2 | 2 | True | 0 | ROZPOCET
| VV |  | Součet |  | 2 | [12 empty] | VV | 2 | 4 | True | 1 | ROZPOCET
11 | M | 02.Dn-18 | jednokřídlé otočné plné dveře 1 000×2 150 vč. masivní dřevěné zárubně odlehčená DTD, povrchová úprava HPL laminát v bílé barvě - kompl. dodávka viz. odkaz 02.Dn-18 | kus | 1 |  | 0 | Vlastní položka |  | základní |  | 0 | 0.05 | 0.05 | 0 | 0 | 8 | M | 2 |  |  |  | ROZPOCET |  |  |  | 0 | 0 | 0 | 0 | 0 | 1 | 0 | 4 | -1260148817
| PP |  | jednokřídlé otočné plné dveře 1 000×2 150 vč. masivní dřevěné zárubně odlehčená DTD, povrchová úprava HPL laminát v bílé barvě - kompl. dodávka viz. odkaz 02.Dn-18 | [14 empty] | PP | 2
12 | M | 02.Dn-19 | jednokřídlé otočné plné dveře 1 000×2 150 vč. masivní dřevěné zárubně odlehčená DTD, povrchová úprava HPL laminát v bílé barvě - kompl. dodávka viz. odkaz 02.Dn-19 | kus | 1 |  | 0 | Vlastní položka |  | základní |  | 0 | 0.05 | 0.05 | 0 | 0 | 8 | M | 2 |  |  |  | ROZPOCET |  |  |  | 0 | 0 | 0 | 0 | 0 | 1 | 0 | 4 | 388277492
| PP |  | jednokřídlé otočné plné dveře 1 000×2 150 vč. masivní dřevěné zárubně odlehčená DTD, povrchová úprava HPL laminát v bílé barvě - kompl. dodávka viz. odkaz 02.Dn-19 | [14 empty] | PP | 2
13 | K | 998766102 | Přesun hmot tonážní pro kce truhlářské v objektech v přes 6 do 12 m | t | 0.1 |  | 0 | CS ÚRS 2026 01 |  | základní |  | 0 | 0 | 0 | 0 | 0 | 16 | K | 2 |  |  |  | ROZPOCET |  |  |  | 0 | 0 | 0 | 0 | 0 | 1 | 0 | 16 | -1386867360
| PP |  | Přesun hmot pro konstrukce truhlářské stanovený z hmotnosti přesunovaného materiálu vodorovná dopravní vzdálenost do 50 m základní v objektech výšky přes 6 do 12 m | [14 empty] | PP | 2
| Online PSC |  | https://podminky.urs.cz/item/CS_URS_2026_01/998766102 | [14 empty] | Online PSC | 2
| D | 771 | Podlahy z dlaždic |  |  |  | 0 |  |  |  |  | 0 |  | 0.53378 |  | 0 | 2 | D | 1 |  |  |  | ROZPOCET | [9 empty] | 0
14 | K | 771111011 | Vysátí podkladu podlah před pokládkou dlažby | m2 | 14.02 |  | 0 | CS ÚRS 2026 01 |  | základní |  | 0 | 0 | 0 | 0 | 0 | 16 | K | 2 |  |  |  | ROZPOCET |  |  |  | 0 | 0 | 0 | 0 | 0 | 1 | 0 | 16 | 297789758
| PP |  | Příprava podkladu před provedením dlažby vysátí podlah | [14 empty] | PP | 2
| Online PSC |  | https://podminky.urs.cz/item/CS_URS_2026_01/771111011 | [14 empty] | Online PSC | 2
| VV |  | KER02 |  | 14.02 | [12 empty] | VV | 2 | 2 | True | 1 | ROZPOCET
15 | K | 771121011 | Nátěr penetrační na podlahu | m2 | 14.02 |  | 0 | CS ÚRS 2026 01 |  | základní |  | 0 | 0.0003 | 0.004206 | 0 | 0 | 16 | K | 2 |  |  |  | ROZPOCET |  |  |  | 0 | 0 | 0 | 0 | 0 | 1 | 0 | 16 | -1744283301
| PP |  | Příprava podkladu před provedením dlažby nátěr penetrační na podlahu | [14 empty] | PP | 2
| Online PSC |  | https://podminky.urs.cz/item/CS_URS_2026_01/771121011 | [14 empty] | Online PSC | 2
| VV |  | KER02 |  | 14.02 | [12 empty] | VV | 2 | 2 | True | 1 | ROZPOCET
16 | K | 771151011.1 | Samonivelační stěrka podlah pevnosti 20 MPa tl do 3 mm | m2 | 14.02 |  | 0 | CS ÚRS 2026 01 |  | základní |  | 0 | 0.004545 | 0.063721 | 0 | 0 | 16 | K | 2 |  |  |  | ROZPOCET |  |  |  | 0 | 0 | 0 | 0 | 0 | 1 | 0 | 16 | -1138064284
| PP |  | Příprava podkladu před provedením dlažby samonivelační stěrka min. pevnosti 20 MPa, tloušťky do 3 mm | [14 empty] | PP | 2
| Online PSC |  | https://podminky.urs.cz/item/CS_URS_2026_01/771151011.1 | [14 empty] | Online PSC | 2
| VV |  | KER02 |  | 14.02 | [12 empty] | VV | 2 | 2 | True | 1 | ROZPOCET
17 | K | 771574413 | Montáž podlah keramických hladkých lepených cementovým flexibilním lepidlem přes 2 do 4 ks/m2 | m2 | 14.02 |  | 0 | CS ÚRS 2026 01 |  | základní |  | 0 | 0.009028 | 0.12657 | 0 | 0 | 16 | K | 2 |  |  |  | ROZPOCET |  |  |  | 0 | 0 | 0 | 0 | 0 | 1 | 0 | 16 | 905709694
| PP |  | Montáž podlah z dlaždic keramických lepených cementovým flexibilním lepidlem hladkých, tloušťky do 10 mm přes 2 do 4 ks/m2 | [14 empty] | PP | 2
| Online PSC |  | https://podminky.urs.cz/item/CS_URS_2026_01/771574413 | [14 empty] | Online PSC | 2
| VV |  | KER02 |  | 14.02 | [12 empty] | VV | 2 | 2 | True | 1 | ROZPOCET
18 | M | 5976111R | dlažba keramická slinutá mrazuvzdorná R11/B povrch hladký/matný tl do 10mm přes 2 do 4ks/m2 | m2 | 15.422 |  | 0 | Vlastní položka |  | základní |  | 0 | 0.022 | 0.33928 | 0 | 0 | 32 | M | 2 |  |  |  | ROZPOCET |  |  |  | 0 | 0 | 0 | 0 | 0 | 1 | 0 | 16 | -1447014895
| PP |  | dlažba keramická slinutá mrazuvzdorná R11/B povrch hladký/matný tl do 10mm přes 2 do 4ks/m2 | [14 empty] | PP | 2
| P |  | Poznámka k položce: glazovaná, rektifikovaná, velkoformátová keramická dlažba, tmavě šedá barevnost, protiskluznost R11/B, třída odolnosti PEI4 | [14 empty] | P | 2
| VV |  | F.0119 | [14 empty] | VV | 2 | 1 | True | 0 | ROZPOCET
| VV |  | 7,01 |  | 7.01 | [12 empty] | VV | 2 | 2 | True | 0 | ROZPOCET
| VV |  | F.0120 | [14 empty] | VV | 2 | 1 | True | 0 | ROZPOCET
| VV |  | 7,01 |  | 7.01 | [12 empty] | VV | 2 | 2 | True | 0 | ROZPOCET
| VV | KER02 | Součet |  | 14.02 | [12 empty] | VV | 2 | 4 | True | 1 | ROZPOCET
| VV |  | 14,02*1,1 'Přepočtené koeficientem množství |  | 15.422 | [12 empty] | VV | 2 | 2 | False | 1 | ROZPOCET
19 | K | 998771102 | Přesun hmot tonážní pro podlahy z dlaždic v objektech v přes 6 do 12 m | t | 0.534 |  | 0 | CS ÚRS 2026 01 |  | základní |  | 0 | 0 | 0 | 0 | 0 | 16 | K | 2 |  |  |  | ROZPOCET |  |  |  | 0 | 0 | 0 | 0 | 0 | 1 | 0 | 16 | 1018991060
| PP |  | Přesun hmot pro podlahy z dlaždic stanovený z hmotnosti přesunovaného materiálu vodorovná dopravní vzdálenost do 50 m základní v objektech výšky přes 6 do 12 m | [14 empty] | PP | 2
| Online PSC |  | https://podminky.urs.cz/item/CS_URS_2026_01/998771102 | [14 empty] | Online PSC | 2
| D | 777 | Podlahy lité |  |  |  | 0 |  |  |  |  | 0 |  | 2.5299 |  | 0 | 2 | D | 1 |  |  |  | ROZPOCET | [9 empty] | 0
20 | K | 771121011 | Nátěr penetrační na podlahu | m2 | 180.21 |  | 0 | CS ÚRS 2026 01 |  | základní |  | 0 | 0.0003 | 0.054063 | 0 | 0 | 16 | K | 2 |  |  |  | ROZPOCET |  |  |  | 0 | 0 | 0 | 0 | 0 | 1 | 0 | 16 | -198712772
| PP |  | Příprava podkladu před provedením dlažby nátěr penetrační na podlahu | [14 empty] | PP | 2
| Online PSC |  | https://podminky.urs.cz/item/CS_URS_2026_01/771121011 | [14 empty] | Online PSC | 2
| VV |  | PUR_1 |  | 180.21 | [12 empty] | VV | 2 | 2 | True | 1 | ROZPOCET
21 | K | 771151011 | Samonivelační stěrka podlah pevnosti 20 MPa tl do 3 mm | m2 | 180.21 |  | 0 | CS ÚRS 2026 01 |  | základní |  | 0 | 0.00455 | 0.81996 | 0 | 0 | 16 | K | 2 |  |  |  | ROZPOCET |  |  |  | 0 | 0 | 0 | 0 | 0 | 1 | 0 | 16 | 1012922482
| PP |  | Příprava podkladu před provedením dlažby samonivelační stěrka min. pevnosti 20 MPa, tloušťky do 3 mm | [14 empty] | PP | 2
| Online PSC |  | https://podminky.urs.cz/item/CS_URS_2026_01/771151011 | [14 empty] | Online PSC | 2
| VV |  | PUR_1 |  | 180.21 | [12 empty] | VV | 2 | 2 | True | 1 | ROZPOCET
22 | K | 777111111 | Vysátí podkladu před provedením lité podlahy | m2 | 180.21 |  | 0 | CS ÚRS 2026 01 |  | základní |  | 0 | 0 | 0 | 0 | 0 | 16 | K | 2 |  |  |  | ROZPOCET |  |  |  | 0 | 0 | 0 | 0 | 0 | 1 | 0 | 16 | 1875436898
| PP |  | Příprava podkladu před provedením litých podlah vysátí | [14 empty] | PP | 2
| Online PSC |  | https://podminky.urs.cz/item/CS_URS_2026_01/777111111 | [14 empty] | Online PSC | 2
| VV |  | PUR_1 |  | 180.21 | [12 empty] | VV | 2 | 2 | True | 1 | ROZPOCET
23 | K | 777111123 | Strojní broušení podkladu před provedením lité podlahy | m2 | 180.21 |  | 0 | CS ÚRS 2026 01 |  | základní |  | 0 | 3.88e-05 | 0.0069921 | 0 | 0 | 16 | K | 2 |  |  |  | ROZPOCET |  |  |  | 0 | 0 | 0 | 0 | 0 | 1 | 0 | 16 | -1454690847
| PP |  | Příprava podkladu před provedením litých podlah obroušení strojní | [14 empty] | PP | 2
| Online PSC |  | https://podminky.urs.cz/item/CS_URS_2026_01/777111123 | [14 empty] | Online PSC | 2
| VV |  | PUR_1 |  | 180.21 | [12 empty] | VV | 2 | 2 | True | 1 | ROZPOCET
24 | K | 777131113 | Penetrační polyuretanový nátěr podlahy na vlhký nebo nenasákavý podklad | m2 | 180.21 |  | 0 | CS ÚRS 2026 01 |  | základní |  | 0 | 0.0002 | 0.036042 | 0 | 0 | 16 | K | 2 |  |  |  | ROZPOCET |  |  |  | 0 | 0 | 0 | 0 | 0 | 1 | 0 | 16 | -563157704
| PP |  | Penetrační nátěr podlahy polyuretanový na podklad vlhký nebo s nízkou nasákavostí | [14 empty] | PP | 2
| Online PSC |  | https://podminky.urs.cz/item/CS_URS_2026_01/777131113 | [14 empty] | Online PSC | 2
| VV |  | PUR_1 |  | 180.21 | [12 empty] | VV | 2 | 2 | True | 1 | ROZPOCET
25 | K | 777511107 | Protiskluzná úprava prosyp krycí stěrky lité podlahy pískem | m2 | 180.21 |  | 0 | CS ÚRS 2026 01 |  | základní |  | 0 | 0.004 | 0.72084 | 0 | 0 | 16 | K | 2 |  |  |  | ROZPOCET |  |  |  | 0 | 0 | 0 | 0 | 0 | 1 | 0 | 16 | 791353956
| PP |  | Krycí stěrka dekorativní polyuretanová, tloušťky protiskluzná úprava prosyp pískem | [14 empty] | PP | 2
| Online PSC |  | https://podminky.urs.cz/item/CS_URS_2026_01/777511107 | [14 empty] | Online PSC | 2
| VV |  | PUR_1 |  | 180.21 | [12 empty] | VV | 2 | 2 | True | 1 | ROZPOCET
26 | K | 777521105 | Krycí polyuretanová stěrka tloušťky do 3 mm dekorativní lité podlahy | m2 | 180.21 |  | 0 | CS ÚRS 2026 01 |  | základní |  | 0 | 0.0048 | 0.86501 | 0 | 0 | 16 | K | 2 |  |  |  | ROZPOCET |  |  |  | 0 | 0 | 0 | 0 | 0 | 1 | 0 | 16 | 80467626
| PP |  | Krycí stěrka dekorativní polyuretanová, tloušťky přes 2 do 3 mm | [14 empty] | PP | 2
| Online PSC |  | https://podminky.urs.cz/item/CS_URS_2026_01/777521105 | [14 empty] | Online PSC | 2
| VV |  | SK.0101 | [14 empty] | VV | 2 | 1 | True | 0 | ROZPOCET
| VV |  | 59,82 |  | 59.82 | [12 empty] | VV | 2 | 2 | True | 0 | ROZPOCET
| VV |  | SK.0102 | [14 empty] | VV | 2 | 1 | True | 0 | ROZPOCET
| VV |  | 120,39 |  | 120.39 | [12 empty] | VV | 2 | 2 | True | 0 | ROZPOCET
| VV | PUR_1 | Součet |  | 180.21 | [12 empty] | VV | 2 | 4 | True | 1 | ROZPOCET
27 | K | 777622101 | Uzavírací polyuretanový barevný nátěr podlahy | m2 | 180.21 |  | 0 | CS ÚRS 2026 01 |  | základní |  | 0 | 0.00015 | 0.027031 | 0 | 0 | 16 | K | 2 |  |  |  | ROZPOCET |  |  |  | 0 | 0 | 0 | 0 | 0 | 1 | 0 | 16 | -1014517862
| PP |  | Uzavírací nátěr podlahy polyuretanový barevný | [14 empty] | PP | 2
| Online PSC |  | https://podminky.urs.cz/item/CS_URS_2026_01/777622101 | [14 empty] | Online PSC | 2
| VV |  | PUR_1 |  | 180.21 | [12 empty] | VV | 2 | 2 | True | 1 | ROZPOCET
28 | K | 998777101 | Přesun hmot tonážní pro podlahy lité v objektech v do 6 m | t | 2.53 |  | 0 | CS ÚRS 2026 01 |  | základní |  | 0 | 0 | 0 | 0 | 0 | 16 | K | 2 |  |  |  | ROZPOCET |  |  |  | 0 | 0 | 0 | 0 | 0 | 1 | 0 | 16 | -1064563539
| PP |  | Přesun hmot pro podlahy lité stanovený z hmotnosti přesunovaného materiálu vodorovná dopravní vzdálenost do 50 m základní v objektech výšky do 6 m | [14 empty] | PP | 2
| Online PSC |  | https://podminky.urs.cz/item/CS_URS_2026_01/998777101 | [14 empty] | Online PSC | 2
| D | 781 | Dokončovací práce - obklady |  |  |  | 0 |  |  |  |  | 0 |  | 1.349 |  | 0 | 2 | D | 1 |  |  |  | ROZPOCET | [9 empty] | 0
29 | K | 781111011 | Ometení (oprášení) stěny při přípravě podkladu | m2 | 44.478 |  | 0 | CS ÚRS 2026 01 |  | základní |  | 0 | 0 | 0 | 0 | 0 | 16 | K | 2 |  |  |  | ROZPOCET |  |  |  | 0 | 0 | 0 | 0 | 0 | 1 | 0 | 16 | -1586753502
| PP |  | Příprava podkladu před provedením obkladu oprášení (ometení) stěny | [14 empty] | PP | 2
| Online PSC |  | https://podminky.urs.cz/item/CS_URS_2026_01/781111011 | [14 empty] | Online PSC | 2
| VV |  | KER_04 |  | 44.478 | [12 empty] | VV | 2 | 2 | True | 1 | ROZPOCET
30 | K | 781121011 | Nátěr penetrační na stěnu | m2 | 44.478 |  | 0 | CS ÚRS 2026 01 |  | základní |  | 0 | 0.0003 | 0.013343 | 0 | 0 | 16 | K | 2 |  |  |  | ROZPOCET |  |  |  | 0 | 0 | 0 | 0 | 0 | 1 | 0 | 16 | -2075830986
| PP |  | Příprava podkladu před provedením obkladu nátěr penetrační na stěnu | [14 empty] | PP | 2
| Online PSC |  | https://podminky.urs.cz/item/CS_URS_2026_01/781121011 | [14 empty] | Online PSC | 2
| VV |  | KER_04 |  | 44.478 | [12 empty] | VV | 2 | 2 | True | 1 | ROZPOCET
31 | K | 781472214 | Montáž obkladů keramických hladkých lepených cementovým flexibilním lepidlem přes 4 do 6 ks/m2 | m2 | 44.478 |  | 0 | CS ÚRS 2026 01 |  | základní |  | 0 | 0.009088 | 0.40422 | 0 | 0 | 16 | K | 2 |  |  |  | ROZPOCET |  |  |  | 0 | 0 | 0 | 0 | 0 | 1 | 0 | 16 | 844086330
| PP |  | Montáž keramických obkladů stěn lepených cementovým flexibilním lepidlem hladkých přes 4 do 6 ks/m2 | [14 empty] | PP | 2
| Online PSC |  | https://podminky.urs.cz/item/CS_URS_2026_01/781472214 | [14 empty] | Online PSC | 2
| VV |  | F.0119 | [14 empty] | VV | 2 | 1 | True | 0 | ROZPOCET
| VV |  | 2,1*10,591 |  | 22.241 | [12 empty] | VV | 2 | 2 | True | 0 | ROZPOCET
| VV |  | F.0120 | [14 empty] | VV | 2 | 1 | True | 0 | ROZPOCET
| VV |  | 2,1*10,589 |  | 22.237 | [12 empty] | VV | 2 | 2 | True | 0 | ROZPOCET
| VV | KER_04 | Součet |  | 44.478 | [12 empty] | VV | 2 | 4 | True | 1 | ROZPOCET
32 | M | 59761717 | obklad keramický nemrazuvzdorný povrch hladký/matný tl do 10mm přes 4 do 6ks/m2 | m2 | 48.926 |  | 0 | CS ÚRS 2026 01 |  | základní |  | 0 | 0.019 | 0.92959 | 0 | 0 | 32 | M | 2 |  |  |  | ROZPOCET |  |  |  | 0 | 0 | 0 | 0 | 0 | 1 | 0 | 16 | 759975566
| PP |  | obklad keramický nemrazuvzdorný povrch hladký/matný tl do 10mm přes 4 do 6ks/m2 | [14 empty] | PP | 2
| VV |  | KER_04 |  | 44.478 | [12 empty] | VV | 2 | 2 | True | 1 | ROZPOCET
| VV |  | 44,478*1,1 'Přepočtené koeficientem množství |  | 48.926 | [12 empty] | VV | 2 | 2 | False | 1 | ROZPOCET
33 | K | 781495115 | Spárování vnitřních obkladů silikonem | m | 20.8 |  | 0 | CS ÚRS 2026 01 |  | základní |  | 0 | 9e-05 | 0.001872 | 0 | 0 | 16 | K | 2 |  |  |  | ROZPOCET |  |  |  | 0 | 0 | 0 | 0 | 0 | 1 | 0 | 16 | -1195439816
| PP |  | Obklad - dokončující práce ostatní práce spárování silikonem | [14 empty] | PP | 2
| Online PSC |  | https://podminky.urs.cz/item/CS_URS_2026_01/781495115 | [14 empty] | Online PSC | 2
| VV |  | F.0119 | [14 empty] | VV | 2 | 1 | True | 0 | ROZPOCET
| VV |  | 2,6*4 |  | 10.4 | [12 empty] | VV | 2 | 2 | True | 0 | ROZPOCET
| VV |  | F.0120 | [14 empty] | VV | 2 | 1 | True | 0 | ROZPOCET
| VV |  | 2,6*4 |  | 10.4 | [12 empty] | VV | 2 | 2 | True | 0 | ROZPOCET
| VV |  | Součet |  | 20.8 | [12 empty] | VV | 2 | 4 | True | 1 | ROZPOCET
34 | K | 998781103 | Přesun hmot tonážní pro obklady keramické v objektech v přes 12 do 24 m | t | 1.349 |  | 0 | CS ÚRS 2026 01 |  | základní |  | 0 | 0 | 0 | 0 | 0 | 16 | K | 2 |  |  |  | ROZPOCET |  |  |  | 0 | 0 | 0 | 0 | 0 | 1 | 0 | 16 | 167054875
| PP |  | Přesun hmot pro obklady keramické stanovený z hmotnosti přesunovaného materiálu vodorovná dopravní vzdálenost do 50 m základní v objektech výšky přes 12 do 24 m | [14 empty] | PP | 2
| Online PSC |  | https://podminky.urs.cz/item/CS_URS_2026_01/998781103 | [14 empty] | Online PSC | 2
| D | 787 | Dokončovací práce - zasklívání |  |  |  | 0 |  |  |  |  | 0 |  | 0.001159 |  | 0 | 2 | D | 1 |  |  |  | ROZPOCET | [9 empty] | 0
35 | K | 78791111R | Montáž bezpečnostní fólie na sklo | m | 56.26 |  | 0 |  |  | základní |  | 0 | 0 | 0 | 0 | 0 | 16 | K | 2 |  |  |  | ROZPOCET |  |  |  | 0 | 0 | 0 | 0 | 0 | 1 | 0 | 16 | -391316367
| PP |  | Zasklívání - ostatní práce montáž fólie na sklo bezpečnostní | [14 empty] | PP | 2
| VV |  | 56,26"viz. kniha dveří |  | 56.26 | [12 empty] | VV | 2 | 2 | True | 1 | ROZPOCET
36 | M | 634790r | pruh folie o výšce 75 mm přes celou šířku prosklené plochy umístěné ve výšce 800 až 1 000 mm a 1 400 až 1 600 mm nad úrovní podlahy, viz kniha standardů (vybavení) | m | 57.948 |  | 0 |  |  | základní |  | 0 | 2e-05 | 0.001159 | 0 | 0 | 32 | M | 2 |  |  |  | ROZPOCET |  |  |  | 0 | 0 | 0 | 0 | 0 | 1 | 0 | 16 | 1318519225
| PP |  | pruh folie o výšce 75 mm přes celou šířku prosklené plochy umístěné ve výšce 800 až 1 000 mm a 1 400 až 1 600 mm nad úrovní podlahy, viz kniha standardů (vybavení) | [14 empty] | PP | 2
| VV |  | 56,26*1,03 'Přepočtené koeficientem množství |  | 57.948 | [12 empty] | VV | 2 | 2 | False | 1 | ROZPOCET
| D | 799 | Vybavení |  |  |  | 0 |  |  |  |  | 0 |  | 0 |  | 0 | 2 | D | 1 |  |  |  | ROZPOCET | [9 empty] | 0
37 | M | 02.V-01 | Vysoušeč rukou, senzorový, snadná a rychlá instalace na zeď, napětí AC 230V, frekvence 50Hz, příkon 1 500W, broušená nerez, kompletní dodávka viz kniha standardů D.1.1.3.4. | kus | 4 |  | 0 |  |  | základní |  | 0 | 0 | 0 | 0 | 0 | 32 | M | 2 |  |  |  | ROZPOCET |  |  |  | 0 | 0 | 0 | 0 | 0 | 1 | 0 | 16 | 919743497
| PP |  | Vysoušeč rukou, senzorový, snadná a rychlá instalace na zeď, napětí AC 230V, frekvence 50Hz, příkon 1 500W, broušená nerez, kompletní dodávka viz kniha standardů D.1.1.3.4. | [14 empty] | PP | 2
38 | M | VYB001.1 | Sklopné zrcadlo, s pákovým ovládáním. Ovládací páka nesmí vystupovat do prostoru. Umístění nad umyvadlem, kompletní dodávka viz kniha standardů D.1.1.3.4. | kus | 2 |  | 0 |  |  | základní |  | 0 | 0 | 0 | 0 | 0 | 32 | M | 2 |  |  |  | ROZPOCET |  |  |  | 0 | 0 | 0 | 0 | 0 | 1 | 0 | 16 | 581474452
| PP |  | Sklopné zrcadlo, s pákovým ovládáním. Ovládací páka nesmí vystupovat do prostoru. Umístění nad umyvadlem, kompletní dodávka viz kniha standardů D.1.1.3.4. | [14 empty] | PP | 2
39 | M | VYB002 | Pevné zrcadlo se spodní hranou nejvýše 900 mm od podlahy a s horní hranou ve výšce nejméně 1 800 mm od podlahy, rozměr 900/900mm, kompletní dodávka viz kniha standardů D.1.1.3.4. | kus | 2 |  | 0 |  |  | základní |  | 0 | 0 | 0 | 0 | 0 | 32 | M | 2 |  |  |  | ROZPOCET |  |  |  | 0 | 0 | 0 | 0 | 0 | 1 | 0 | 16 | 1879255436
| PP |  | Pevné zrcadlo se spodní hranou nejvýše 900 mm od podlahy a s horní hranou ve výšce nejméně 1 800 mm od podlahy, rozměr 900/900mm, kompletní dodávka viz kniha standardů D.1.1.3.4. | [14 empty] | PP | 2
40 | M | VYB003 | Sklopné madlo, broušená nerez, pro nosnost alespoň 150kg, kompletní dodávka viz kniha standardů D.1.1.3.4. | kus | 4 |  | 0 |  |  | základní |  | 0 | 0 | 0 | 0 | 0 | 32 | M | 2 |  |  |  | ROZPOCET |  |  |  | 0 | 0 | 0 | 0 | 0 | 1 | 0 | 16 | -1856593287
| PP |  | Sklopné madlo, broušená nerez, pro nosnost alespoň 150kg, kompletní dodávka viz kniha standardů D.1.1.3.4. | [14 empty] | PP | 2
41 | M | VYB004 | Pevné madlo, broušená nerez, pro nosnost alespoň 150kg, kompletní dodávka viz kniha standardů D.1.1.3.4. | kus | 2 |  | 0 |  |  | základní |  | 0 | 0 | 0 | 0 | 0 | 32 | M | 2 |  |  |  | ROZPOCET |  |  |  | 0 | 0 | 0 | 0 | 0 | 1 | 0 | 16 | -2050774175
| PP |  | Pevné madlo, broušená nerez, pro nosnost alespoň 150kg, kompletní dodávka viz kniha standardů D.1.1.3.4. | [14 empty] | PP | 2
42 | M | VYB005.1 | Madlo vodorovné a svislé - vodorovná část madla nejméně 600 mm dlouhá, ve výšce 800 mm, umístěné max. 300 mm od rohu srpchového koutu, kompletní dodávka viz kniha standardů D.1.1.3.4. | kus | 2 |  | 0 |  |  | základní |  | 0 | 0 | 0 | 0 | 0 | 32 | M | 2 |  |  |  | ROZPOCET |  |  |  | 0 | 0 | 0 | 0 | 0 | 1 | 0 | 16 | -1133118029
| PP |  | Madlo vodorovné a svislé - vodorovná část madla nejméně 600 mm dlouhá, ve výšce 800 mm, umístěné max. 300 mm od rohu srpchového koutu, kompletní dodávka viz kniha standardů D.1.1.3.4. | [14 empty] | PP | 2
43 | M | VYB006.1 | Zádová opěrka, broušená nerez, bílý plast, umístěná nad záchovou mísou, kompletní dodávka viz kniha standardů D.1.1.3.4. | kus | 2 |  | 0 |  |  | základní |  | 0 | 0 | 0 | 0 | 0 | 32 | M | 2 |  |  |  | ROZPOCET |  |  |  | 0 | 0 | 0 | 0 | 0 | 1 | 0 | 16 | 1291431617
| PP |  | Zádová opěrka, broušená nerez, bílý plast, umístěná nad záchovou mísou, kompletní dodávka viz kniha standardů D.1.1.3.4. | [14 empty] | PP | 2
44 | M | VYB007.1 | Háčky na oděv po 2 ks v každé kabině, broušená nerez, ve výšce 850 až 1000 mm a 1 600 mm od podlahy, kompletní dodávka viz kniha standardů D.1.1.3.4. | kus | 4 |  | 0 |  |  | základní |  | 0 | 0 | 0 | 0 | 0 | 32 | M | 2 |  |  |  | ROZPOCET |  |  |  | 0 | 0 | 0 | 0 | 0 | 1 | 0 | 16 | -563645983
| PP |  | Háčky na oděv po 2 ks v každé kabině, broušená nerez, ve výšce 850 až 1000 mm a 1 600 mm od podlahy, kompletní dodávka viz kniha standardů D.1.1.3.4. | [14 empty] | PP | 2
45 | M | VYB008.1 | Nástěnný odpadkový koš, broušená nerez, kompletní dodávka viz kniha standardů D.1.1.3.4. | kus | 2 |  | 0 |  |  | základní |  | 0 | 0 | 0 | 0 | 0 | 32 | M | 2 |  |  |  | ROZPOCET |  |  |  | 0 | 0 | 0 | 0 | 0 | 1 | 0 | 16 | -1996466501
| PP |  | Nástěnný odpadkový koš, broušená nerez, kompletní dodávka viz kniha standardů D.1.1.3.4. | [14 empty] | PP | 2
46 | M | VYB009.1 | Odkládací polička, pro osobní věci, z broušené nerezové oceli, min. rozměru cca 300 × 200 mm, se zaoblenými hranami, kompletní dodávka viz kniha standardů D.1.1.3.4. | kus | 2 |  | 0 |  |  | základní |  | 0 | 0 | 0 | 0 | 0 | 32 | M | 2 |  |  |  | ROZPOCET |  |  |  | 0 | 0 | 0 | 0 | 0 | 1 | 0 | 16 | -1388021060
| PP |  | Odkládací polička, pro osobní věci, z broušené nerezové oceli, min. rozměru cca 300 × 200 mm, se zaoblenými hranami, kompletní dodávka viz kniha standardů D.1.1.3.4. | [14 empty] | PP | 2
47 | M | VYB010.1 | Dávkovač mýdla, broušená nerez, kompletní dodávka viz kniha standardů D.1.1.3.4. | kus | 2 |  | 0 |  |  | základní |  | 0 | 0 | 0 | 0 | 0 | 32 | M | 2 |  |  |  | ROZPOCET |  |  |  | 0 | 0 | 0 | 0 | 0 | 1 | 0 | 16 | 722185089
| PP |  | Dávkovač mýdla, broušená nerez, kompletní dodávka viz kniha standardů D.1.1.3.4. | [14 empty] | PP | 2
48 | M | VYB011.1 | Dávkovač toaletního papíru, broušená nerez, umístěný ve výšce 800 - 1 100mm od podlahy v dosahové zóně uživatele u záchodové mísy, kompletní dodávka viz kniha standardů D.1.1.3.4. | kus | 2 |  | 0 |  |  | základní |  | 0 | 0 | 0 | 0 | 0 | 32 | M | 2 |  |  |  | ROZPOCET |  |  |  | 0 | 0 | 0 | 0 | 0 | 1 | 0 | 16 | -1496831254
| PP |  | Dávkovač toaletního papíru, broušená nerez, umístěný ve výšce 800 - 1 100mm od podlahy v dosahové zóně uživatele u záchodové mísy, kompletní dodávka viz kniha standardů D.1.1.3.4. | [14 empty] | PP | 2
49 | M | VYB012.1 | Sklopné sedátko se zaoblenými hranami, broušená nerez, 450 x 450mm, kompletní dodávka viz kniha standardů D.1.1.3.4. | kus | 4 |  | 0 |  |  | základní |  | 0 | 0 | 0 | 0 | 0 | 32 | M | 2 |  |  |  | ROZPOCET |  |  |  | 0 | 0 | 0 | 0 | 0 | 1 | 0 | 16 | 1702875165
| PP |  | Sklopné sedátko se zaoblenými hranami, broušená nerez, 450 x 450mm, kompletní dodávka viz kniha standardů D.1.1.3.4. | [14 empty] | PP | 2
50 | M | VYB013.1 | Světle šedý sprchový závěs z polyesteru zavěšený na háčcích na nerezové rohové tyči okolo sprchového koutu, boušená nerez, textil, kompletní dodávka viz kniha standardů D.1.1.3.4. | kus | 2 |  | 0 |  |  | základní |  | 0 | 0 | 0 | 0 | 0 | 32 | M | 2 |  |  |  | ROZPOCET |  |  |  | 0 | 0 | 0 | 0 | 0 | 1 | 0 | 16 | 1098891019
| PP |  | Světle šedý sprchový závěs z polyesteru zavěšený na háčcích na nerezové rohové tyči okolo sprchového koutu, boušená nerez, textil, kompletní dodávka viz kniha standardů D.1.1.3.4. | [14 empty] | PP | 2
51 | M | VYB014.1 | Alarm - resetovací tlačítko umístěno vedle dveří kabiny, kompletní dodávka viz kniha standardů D.1.1.3.4. | kus | 4 |  | 0 |  |  | základní |  | 0 | 0 | 0 | 0 | 0 | 32 | M | 2 |  |  |  | ROZPOCET |  |  |  | 0 | 0 | 0 | 0 | 0 | 1 | 0 | 16 | -188633261
| PP |  | Alarm - resetovací tlačítko umístěno vedle dveří kabiny, kompletní dodávka viz kniha standardů D.1.1.3.4. | [14 empty] | PP | 2
52 | M | VYB015.1 | Orientační informační systém - velké tabule, přibližně 1200 x 1200mm podle druhu sdělovaných informací, přesný vzhled bude určený investorem, kompletní dodávka viz kniha standardů D.1.1.3.4. | kus | 2 |  | 0 |  |  | základní |  | 0 | 0 | 0 | 0 | 0 | 32 | M | 2 |  |  |  | ROZPOCET |  |  |  | 0 | 0 | 0 | 0 | 0 | 1 | 0 | 16 | -912751726
| PP |  | Orientační informační systém - velké tabule, přibližně 1200 x 1200mm podle druhu sdělovaných informací, přesný vzhled bude určený investorem, kompletní dodávka viz kniha standardů D.1.1.3.4. | [14 empty] | PP | 2
53 | M | VYB016.1 | Orientační informační systém - menší tabule, 210 x 297 mm(A4), přesný vzhled bude určený investorem, kompletní dodávka viz kniha standardů D.1.1.3.4. | kus | 12 |  | 0 |  |  | základní |  | 0 | 0 | 0 | 0 | 0 | 32 | M | 2 |  |  |  | ROZPOCET |  |  |  | 0 | 0 | 0 | 0 | 0 | 1 | 0 | 16 | -528159741
| PP |  | Orientační informační systém - menší tabule, 210 x 297 mm(A4), přesný vzhled bude určený investorem, kompletní dodávka viz kniha standardů D.1.1.3.4. | [14 empty] | PP | 2
54 | M | VYB017.1 | Orientační informační systém - hmatový štítek (hygiena), 210 x 297mm, přesný vzhled bude určený investorem, kompletní dodávka viz kniha standardů D.1.1.3.4. | kus | 10 |  | 0 |  |  | základní |  | 0 | 0 | 0 | 0 | 0 | 32 | M | 2 |  |  |  | ROZPOCET |  |  |  | 0 | 0 | 0 | 0 | 0 | 1 | 0 | 16 | 998863900
| PP |  | Orientační informační systém - hmatový štítek (hygiena), 210 x 297mm, přesný vzhled bude určený investorem, kompletní dodávka viz kniha standardů D.1.1.3.4. | [14 empty] | PP | 2
55 | M | 02.V-02a | Samolepící ochranný kontrastní roh na zeď, PVC, antracitově šedá, 50x50 mm, výška 2900mm, kompletní dodávka viz kniha standardů D.1.1.3.4. | kus | 9 |  | 0 |  |  | základní |  | 0 | 0 | 0 | 0 | 0 | 32 | M | 2 |  |  |  | ROZPOCET |  |  |  | 0 | 0 | 0 | 0 | 0 | 1 | 0 | 16 | 1572187613
| PP |  | Samolepící ochranný kontrastní roh na zeď, PVC, antracitově šedá, 50x50 mm, výška 2900mm, kompletní dodávka viz kniha standardů D.1.1.3.4. | [14 empty] | PP | 2
56 | M | 02.V-02b | Samolepící ochranný kontrastní roh na zeď, PVC, antracitově šedá, 50x50 mm, výška 2580mm, kompletní dodávka viz kniha standardů D.1.1.3.4. | kus | 4 |  | 0 |  |  | základní |  | 0 | 0 | 0 | 0 | 0 | 32 | M | 2 |  |  |  | ROZPOCET |  |  |  | 0 | 0 | 0 | 0 | 0 | 1 | 0 | 16 | -1685056006
| PP |  | Samolepící ochranný kontrastní roh na zeď, PVC, antracitově šedá, 50x50 mm, výška 2580mm, kompletní dodávka viz kniha standardů D.1.1.3.4. | [14 empty] | PP | 2
57 | M | 02.V-02b.1 | Samolepící ochranný kontrastní roh na zeď, PVC, antracitově šedá, 50x50 mm, výška 1020mm, kompletní dodávka viz kniha standardů D.1.1.3.4. | kus | 2 |  | 0 |  |  | základní |  | 0 | 0 | 0 | 0 | 0 | 32 | M | 2 |  |  |  | ROZPOCET |  |  |  | 0 | 0 | 0 | 0 | 0 | 1 | 0 | 16 | -1268943621
| PP |  | Samolepící ochranný kontrastní roh na zeď, PVC, antracitově šedá, 50x50 mm, výška 1020mm, kompletní dodávka viz kniha standardů D.1.1.3.4. | [14 empty] | PP | 2
58 | M | 02.V-03 | Varovný, signální a hmatný pás 900×420 mm, bílý/bílé výstupky průměru 25 mm zaobleného tvaru, kompletní dodávka viz kniha standardů D.1.1.3.4. | kus | 4 |  | 0 |  |  | základní |  | 0 | 0 | 0 | 0 | 0 | 32 | M | 2 |  |  |  | ROZPOCET |  |  |  | 0 | 0 | 0 | 0 | 0 | 1 | 0 | 16 | -307547661
| PP |  | Varovný, signální a hmatný pás 900×420 mm, bílý/bílé výstupky průměru 25 mm zaobleného tvaru, kompletní dodávka viz kniha standardů D.1.1.3.4. | [14 empty] | PP | 2
59 | M | 02.V-04 | Informační značení formou tabulky svěšené ze stropu, při vstupu do objektu dílen, 50x50 mm, přesný vzhled bude určený investorem, kompletní dodávka viz kniha standardů D.1.1.3.4. | kus | 1 |  | 0 |  |  | základní |  | 0 | 0 | 0 | 0 | 0 | 32 | M | 2 |  |  |  | ROZPOCET |  |  |  | 0 | 0 | 0 | 0 | 0 | 1 | 0 | 16 | 258407491
| PP |  | Informační značení formou tabulky svěšené ze stropu, při vstupu do objektu dílen, 50x50 mm, přesný vzhled bude určený investorem, kompletní dodávka viz kniha standardů D.1.1.3.4. | [14 empty] | PP | 2
| D | HZS | Hodinové zúčtovací sazby |  |  |  | 0 |  |  |  |  | 0 |  | 0 |  | 0 | 4 | D | 0 |  |  |  | ROZPOCET | [9 empty] | 0
60 | K | HZS2492 | Hodinová zúčtovací sazba pomocný dělník PSV | hod | 40 |  | 0 | CS ÚRS 2026 01 |  | základní |  | 0 | 0 | 0 | 0 | 0 | 512 | K | 1 |  |  |  | ROZPOCET |  |  |  | 0 | 0 | 0 | 0 | 0 | 1 | 0 | 512 | 1452061734
| PP |  | Hodinové zúčtovací sazby profesí PSV zednické výpomoci a pomocné práce PSV pomocný dělník PSV | [14 empty] | PP | 1
| Online PSC |  | https://podminky.urs.cz/item/CS_URS_2026_01/HZS2492 | [14 empty] | Online PSC | 1
| VV |  | montáž prvků vybavení | [14 empty] | VV | 1 | 1 | True | 0 | ROZPOCET
| VV |  | 40 |  | 40 | [12 empty] | VV | 1 | 2 | True | 0 | ROZPOCET
| VV |  | Součet |  | 40 | [12 empty] | VV | 1 | 4 | True | 1 | ROZPOCET

## B - SO.02 - D.1.2. - Kons...
{88597d7d-a5ec-4fc5-be0f-ab1bb0c6ed54}
2
| KRYCÍ LIST SOUPISU PRACÍ | [7 empty] | v --- níže se nacházejí doplnkové a pomocné údaje k sestavám --- v | [8 empty] | False
Stavba:
KAMPUS VOŠ A SPŠE PLZEŇ - ETAPA I
Objekt:
B - BEZBARIÉROVÉ ŘEŠENÍ
Soupis:
B - SO.02 - FITNESS
Úroveň 3:
B - SO.02 - D.1.2. - Konstrukční řešení - výtahová šachta
| KSO: |  |  |  |  | CC-CZ:
| Místo: |  | Koterovská 85, Plzeň, 326 00 |  |  | Datum: | 19. 1. 2026
| Zadavatel: |  |  |  |  | IČ:
|  | VOŠ A SPŠE Koterovská 85, Plzeň, Koterovská 85 |  |  |  | DIČ:
| Účastník: |  |  |  |  | IČ: | Vyplň údaj
|  | Vyplň údaj |  |  |  | DIČ: | Vyplň údaj
| Projektant: |  |  |  |  | IČ:
|  | Ateliér Masák & Partner s.r.o. |  |  |  | DIČ:
| Zpracovatel: |  |  |  |  | IČ:
|  | Michal Jirka |  |  |  | DIČ:
Poznámka:
Soupis prací je sestaven s využitím Cenové soustavy ÚRS. Položky, které pochází z této cenové soustavy, jsou ve sloupci 'Cenová soustava' označeny popisem 'CS ÚRS' a úrovní příslušného kalendářního pololetí. Veškeré další informace vymezující popis a podmínky použití těchto položek z Cenové soustavy, které nejsou uvedeny přímo v soupisu prací, jsou neomezeně dálkově k dispozici na webu podminky.urs.cz.
| Cena bez DPH | [5 empty] | 0
|  |  | Základ daně |  |  | Sazba daně | Výše daně
| DPH | základní | 0 |  |  | 21% | 0
|  | snížená | 0 |  |  | 12% | 0
|  | zákl. přenesená | 0 |  |  | 21% | 0
|  | sníž. přenesená | 0 |  |  | 12% | 0
|  | nulová | 0 |  |  | 0% | 0
| Cena s DPH |  |  | v | CZK |  | 0
REKAPITULACE ČLENĚNÍ SOUPISU PRACÍ
Stavba:
KAMPUS VOŠ A SPŠE PLZEŇ - ETAPA I
Objekt:
B - BEZBARIÉROVÉ ŘEŠENÍ
Soupis:
B - SO.02 - FITNESS
Úroveň 3:
B - SO.02 - D.1.2. - Konstrukční řešení - výtahová šachta
Místo: |  |  | Koterovská 85, Plzeň, 326 00 |  |  | Datum: | 19. 1. 2026
Zadavatel: |  |  | VOŠ A SPŠE Koterovská 85, Plzeň, Koterovská 85 |  |  | Projektant: | Ateliér Masák & Partner s.r.o.
Účastník: |  |  | Vyplň údaj |  |  | Zpracovatel: | Michal Jirka
Kód dílu - Popis | [6 empty] | Cena celkem [CZK]
Náklady stavby celkem | [6 empty] | 0 | [11 empty] | -1
| HSV - Práce a dodávky HSV | [5 empty] | 0
| 2 - Zakládání | [5 empty] | 0
| 3 - Svislé a kompletní konstrukce | [5 empty] | 0
| 4 - Vodorovné konstrukce | [5 empty] | 0
| 998 - Přesun hmot | [5 empty] | 0
SOUPIS PRACÍ
Stavba:
KAMPUS VOŠ A SPŠE PLZEŇ - ETAPA I
Objekt:
B - BEZBARIÉROVÉ ŘEŠENÍ
Soupis:
B - SO.02 - FITNESS
Úroveň 3:
B - SO.02 - D.1.2. - Konstrukční řešení - výtahová šachta
Místo: |  |  | Koterovská 85, Plzeň, 326 00 |  |  | Datum: | 19. 1. 2026
Zadavatel: |  |  | VOŠ A SPŠE Koterovská 85, Plzeň, Koterovská 85 |  |  | Projektant: | Ateliér Masák & Partner s.r.o.
Účastník: |  |  | Vyplň údaj |  |  | Zpracovatel: | Michal Jirka
PČ | Typ | Kód | Popis | MJ | Množství | J.cena [CZK] | Cena celkem [CZK] | Cenová soustava |  | DPH | J. Nh [h] | Nh celkem [h] | J. hmotnost [t] | Hmotnost celkem [t] | J. suť [t] | Suť Celkem [t]
Náklady soupisu celkem | [6 empty] | 0 |  |  |  |  | 0 |  | 51.236 |  | 0 |  | D | -1 | [10 empty] | 0
| D | HSV | Práce a dodávky HSV |  |  |  | 0 |  |  |  |  | 0 |  | 51.236 |  | 0 | 1 | D | 0 |  |  |  | ROZPOCET | [6 empty] | 0
| D | 2 | Zakládání |  |  |  | 0 |  |  |  |  | 0 |  | 6.3313 |  | 0 | 1 | D | 1 |  |  |  | ROZPOCET | [6 empty] | 0
1 | K | 273321611 | Základové desky ze ŽB bez zvýšených nároků na prostředí tř. C 30/37 | m3 | 2.444 |  | 0 | CS ÚRS 2026 01 |  | základní |  | 0 | 2.5019 | 6.1146 | 0 | 0 | 4 | K | 2 |  |  |  | ROZPOCET | 0 | 0 | 0 | 0 | 0 | 1 | 0 | 4 | 2017388094
| PP |  | Základy z betonu železového (bez výztuže) desky z betonu bez zvláštních nároků na prostředí tř. C 30/37 | [14 empty] | PP | 2
| Online PSC |  | https://podminky.urs.cz/item/CS_URS_2026_01/273321611 | [14 empty] | Online PSC | 2
| VV |  | 0,40*2,6*2,35"deska výtah - poměrná část |  | 2.444 | [12 empty] | VV | 2 | 2 | True | 0 | ROZPOCET
| VV |  | Součet |  | 2.444 | [12 empty] | VV | 2 | 4 | True | 1 | ROZPOCET
2 | K | 273361821 | Výztuž základových desek betonářskou ocelí 10 505 (R) | t | 0.024 |  | 0 | CS ÚRS 2026 01 |  | základní |  | 0 | 1.0606 | 0.025455 | 0 | 0 | 4 | K | 2 |  |  |  | ROZPOCET | 0 | 0 | 0 | 0 | 0 | 1 | 0 | 4 | -1681913178
| PP |  | Výztuž základů desek z betonářské oceli 10 505 (R) nebo BSt 500 | [14 empty] | PP | 2
| Online PSC |  | https://podminky.urs.cz/item/CS_URS_2026_01/273361821 | [14 empty] | Online PSC | 2
| VV |  | výtah - poměrná část | [14 empty] | VV | 2 | 1 | True | 0 | ROZPOCET
| VV |  | 2,444*10/1000 |  | 0.024 | [12 empty] | VV | 2 | 2 | True | 0 | ROZPOCET
| VV |  | Součet |  | 0.024 | [12 empty] | VV | 2 | 4 | True | 1 | ROZPOCET
3 | K | 273362021 | Výztuž základových desek svařovanými sítěmi Kari | t | 0.18 |  | 0 | CS ÚRS 2026 01 |  | základní |  | 0 | 1.0628 | 0.1913 | 0 | 0 | 4 | K | 2 |  |  |  | ROZPOCET | 0 | 0 | 0 | 0 | 0 | 1 | 0 | 4 | 613363694
| PP |  | Výztuž základů desek ze svařovaných sítí z drátů typu KARI | [14 empty] | PP | 2
| Online PSC |  | https://podminky.urs.cz/item/CS_URS_2026_01/273362021 | [14 empty] | Online PSC | 2
| VV |  | výtah - poměrná část | [14 empty] | VV | 2 | 1 | True | 0 | ROZPOCET
| VV |  | 2,444*73,73/1000 |  | 0.18 | [12 empty] | VV | 2 | 2 | True | 0 | ROZPOCET
| VV |  | Součet |  | 0.18 | [12 empty] | VV | 2 | 4 | True | 1 | ROZPOCET
| D | 3 | Svislé a kompletní konstrukce |  |  |  | 0 |  |  |  |  | 0 |  | 42.5621 |  | 0 | 1 | D | 1 |  |  |  | ROZPOCET | [6 empty] | 0
4 | K | 311321611 | Nosná zeď ze ŽB tř. C 30/37 bez výztuže | m3 | 16.013 |  | 0 | CS ÚRS 2026 01 |  | základní |  | 0 | 2.5019 | 40.0624 | 0 | 0 | 4 | K | 2 |  |  |  | ROZPOCET | 0 | 0 | 0 | 0 | 0 | 1 | 0 | 4 | -443834077
| PP |  | Nadzákladové zdi z betonu železového (bez výztuže) nosné bez zvláštních nároků na vliv prostředí tř. C 30/37 | [14 empty] | PP | 2
| Online PSC |  | https://podminky.urs.cz/item/CS_URS_2026_01/311321611 | [14 empty] | Online PSC | 2
| VV |  | výtah - poměrná část | [14 empty] | VV | 2 | 1 | True | 0 | ROZPOCET
| VV |  | 1,1*(6,4-2,959) |  | 3.785 | [12 empty] | VV | 2 | 2 | True | 0 | ROZPOCET
| VV |  | 0,2*(1,8+2,05)*2*8,618 |  | 13.272 | [12 empty] | VV | 2 | 2 | True | 0 | ROZPOCET
| VV |  | -0,2*2,611*2 |  | -1.044 | [12 empty] | VV | 2 | 2 | True | 0 | ROZPOCET
| VV |  | Součet |  | 16.013 | [12 empty] | VV | 2 | 4 | True | 1 | ROZPOCET
5 | K | 311351121 | Zřízení oboustranného bednění nosných nadzákladových zdí | m2 | 150.103 |  | 0 | CS ÚRS 2026 01 |  | základní |  | 0 | 0.00275 | 0.41278 | 0 | 0 | 4 | K | 2 |  |  |  | ROZPOCET | 0 | 0 | 0 | 0 | 0 | 1 | 0 | 4 | -2026727759
| PP |  | Bednění nadzákladových zdí nosných rovné oboustranné za každou stranu zřízení | [14 empty] | PP | 2
| Online PSC |  | https://podminky.urs.cz/item/CS_URS_2026_01/311351121 | [14 empty] | Online PSC | 2
| VV |  | výtah - poměrná část | [14 empty] | VV | 2 | 1 | True | 0 | ROZPOCET
| VV |  | 1,1*(11+1,65+1,65+1,8+1,8) |  | 19.69 | [12 empty] | VV | 2 | 2 | True | 0 | ROZPOCET
| VV |  | 2*(1,8+1,65)*8,618 |  | 59.464 | [12 empty] | VV | 2 | 2 | True | 0 | ROZPOCET
| VV |  | 2*(2,05+2,2)*8,618 |  | 73.253 | [12 empty] | VV | 2 | 2 | True | 0 | ROZPOCET
| VV |  | -0,2*(1,12+2,32+2,32)*2 |  | -2.304 | [12 empty] | VV | 2 | 2 | True | 0 | ROZPOCET
| VV |  | Součet |  | 150.103 | [12 empty] | VV | 2 | 4 | True | 1 | ROZPOCET
6 | K | 311351122 | Odstranění oboustranného bednění nosných nadzákladových zdí | m2 | 150.103 |  | 0 | CS ÚRS 2026 01 |  | základní |  | 0 | 0 | 0 | 0 | 0 | 4 | K | 2 |  |  |  | ROZPOCET | 0 | 0 | 0 | 0 | 0 | 1 | 0 | 4 | 2094866974
| PP |  | Bednění nadzákladových zdí nosných rovné oboustranné za každou stranu odstranění | [14 empty] | PP | 2
| Online PSC |  | https://podminky.urs.cz/item/CS_URS_2026_01/311351122 | [14 empty] | Online PSC | 2
7 | K | 311361821 | Výztuž nosných zdí betonářskou ocelí 10 505 | t | 1.989 |  | 0 | CS ÚRS 2026 01 |  | základní |  | 0 | 1.0492 | 2.0869 | 0 | 0 | 4 | K | 2 |  |  |  | ROZPOCET | 0 | 0 | 0 | 0 | 0 | 1 | 0 | 4 | -21816203
| PP |  | Výztuž nadzákladových zdí nosných svislých nebo odkloněných od svislice, rovných nebo oblých z betonářské oceli 10 505 (R) nebo BSt 500 | [14 empty] | PP | 2
| Online PSC |  | https://podminky.urs.cz/item/CS_URS_2026_01/311361821 | [14 empty] | Online PSC | 2
| VV |  | výtah - poměrná část | [14 empty] | VV | 2 | 1 | True | 0 | ROZPOCET
| VV |  | 16,013*112,93/1000 |  | 1.808 | [12 empty] | VV | 2 | 2 | True | 0 | ROZPOCET
| VV |  | Součet |  | 1.808 | [12 empty] | VV | 2 | 4 | True | 1 | ROZPOCET
| VV |  | 1,808*1,1 'Přepočtené koeficientem množství |  | 1.989 | [12 empty] | VV | 2 | 2 | False | 1 | ROZPOCET
| D | 4 | Vodorovné konstrukce |  |  |  | 0 |  |  |  |  | 0 |  | 2.3425 |  | 0 | 1 | D | 1 |  |  |  | ROZPOCET | [6 empty] | 0
8 | K | 411321616 | Stropy deskové ze ŽB tř. C 30/37 | m3 | 0.902 |  | 0 | CS ÚRS 2026 01 |  | základní |  | 0 | 2.502 | 2.2568 | 0 | 0 | 4 | K | 2 |  |  |  | ROZPOCET | 0 | 0 | 0 | 0 | 0 | 1 | 0 | 4 | -413670543
| PP |  | Stropy z betonu železového (bez výztuže) stropů deskových, plochých střech, desek balkonových, desek hřibových stropů včetně hlavic hřibových sloupů tř. C 30/37 | [14 empty] | PP | 2
| Online PSC |  | https://podminky.urs.cz/item/CS_URS_2026_01/411321616 | [14 empty] | Online PSC | 2
| VV |  | výtah - poměrná část | [14 empty] | VV | 2 | 1 | True | 0 | ROZPOCET
| VV |  | 0,2*2,05*2,20 |  | 0.902 | [12 empty] | VV | 2 | 2 | True | 0 | ROZPOCET
| VV |  | Součet |  | 0.902 | [12 empty] | VV | 2 | 4 | True | 1 | ROZPOCET
9 | K | 411351011 | Zřízení bednění stropů deskových tl přes 5 do 25 cm bez podpěrné kce | m2 | 4.67 |  | 0 | CS ÚRS 2026 01 |  | základní |  | 0 | 0.00533 | 0.024891 | 0 | 0 | 4 | K | 2 |  |  |  | ROZPOCET | 0 | 0 | 0 | 0 | 0 | 1 | 0 | 4 | 145656103
| PP |  | Bednění stropních konstrukcí - bez podpěrné konstrukce desek tloušťky stropní desky přes 5 do 25 cm zřízení | [14 empty] | PP | 2
| Online PSC |  | https://podminky.urs.cz/item/CS_URS_2026_01/411351011 | [14 empty] | Online PSC | 2
| VV |  | výtah - poměrná část | [14 empty] | VV | 2 | 1 | True | 0 | ROZPOCET
| VV |  | 1,8*1,65 |  | 2.97 | [12 empty] | VV | 2 | 2 | True | 0 | ROZPOCET
| VV |  | 0,2*(2,05+2,2)*2 |  | 1.7 | [12 empty] | VV | 2 | 2 | True | 0 | ROZPOCET
| VV |  | Součet |  | 4.67 | [12 empty] | VV | 2 | 4 | True | 1 | ROZPOCET
10 | K | 411351012 | Odstranění bednění stropů deskových tl přes 5 do 25 cm bez podpěrné kce | m2 | 4.67 |  | 0 | CS ÚRS 2026 01 |  | základní |  | 0 | 0 | 0 | 0 | 0 | 4 | K | 2 |  |  |  | ROZPOCET | 0 | 0 | 0 | 0 | 0 | 1 | 0 | 4 | -84669930
| PP |  | Bednění stropních konstrukcí - bez podpěrné konstrukce desek tloušťky stropní desky přes 5 do 25 cm odstranění | [14 empty] | PP | 2
| Online PSC |  | https://podminky.urs.cz/item/CS_URS_2026_01/411351012 | [14 empty] | Online PSC | 2
| VV |  | výtah - poměrná část | [14 empty] | VV | 2 | 1 | True | 0 | ROZPOCET
| VV |  | 1,8*1,65 |  | 2.97 | [12 empty] | VV | 2 | 2 | True | 0 | ROZPOCET
| VV |  | 0,2*(2,05+2,2)*2 |  | 1.7 | [12 empty] | VV | 2 | 2 | True | 0 | ROZPOCET
| VV |  | Součet |  | 4.67 | [12 empty] | VV | 2 | 4 | True | 1 | ROZPOCET
11 | K | 411354313 | Zřízení podpěrné konstrukce stropů výšky do 4 m tl přes 15 do 25 cm | m2 | 2.97 |  | 0 | CS ÚRS 2026 01 |  | základní |  | 0 | 0.00088 | 0.0026136 | 0 | 0 | 4 | K | 2 |  |  |  | ROZPOCET | 0 | 0 | 0 | 0 | 0 | 1 | 0 | 4 | -730656576
| PP |  | Podpěrná konstrukce stropů - desek, kleneb a skořepin výška podepření do 4 m tloušťka stropu přes 15 do 25 cm zřízení | [14 empty] | PP | 2
| Online PSC |  | https://podminky.urs.cz/item/CS_URS_2026_01/411354313 | [14 empty] | Online PSC | 2
| VV |  | výtah - poměrná část | [14 empty] | VV | 2 | 1 | True | 0 | ROZPOCET
| VV |  | 1,8*1,65 |  | 2.97 | [12 empty] | VV | 2 | 2 | True | 0 | ROZPOCET
| VV |  | Součet |  | 2.97 | [12 empty] | VV | 2 | 4 | True | 1 | ROZPOCET
12 | K | 411354314 | Odstranění podpěrné konstrukce stropů výšky do 4 m tl přes 15 do 25 cm | m2 | 2.97 |  | 0 | CS ÚRS 2026 01 |  | základní |  | 0 | 0 | 0 | 0 | 0 | 4 | K | 2 |  |  |  | ROZPOCET | 0 | 0 | 0 | 0 | 0 | 1 | 0 | 4 | -115699471
| PP |  | Podpěrná konstrukce stropů - desek, kleneb a skořepin výška podepření do 4 m tloušťka stropu přes 15 do 25 cm odstranění | [14 empty] | PP | 2
| Online PSC |  | https://podminky.urs.cz/item/CS_URS_2026_01/411354314 | [14 empty] | Online PSC | 2
| VV |  | výtah - poměrná část | [14 empty] | VV | 2 | 1 | True | 0 | ROZPOCET
| VV |  | 1,8*1,65 |  | 2.97 | [12 empty] | VV | 2 | 2 | True | 0 | ROZPOCET
| VV |  | Součet |  | 2.97 | [12 empty] | VV | 2 | 4 | True | 1 | ROZPOCET
13 | K | 411361821 | Výztuž stropů betonářskou ocelí 10 505 | t | 0.035 |  | 0 | CS ÚRS 2026 01 |  | základní |  | 0 | 1.0555 | 0.036944 | 0 | 0 | 4 | K | 2 |  |  |  | ROZPOCET | 0 | 0 | 0 | 0 | 0 | 1 | 0 | 4 | 1935573869
| PP |  | Výztuž stropů prostě uložených, vetknutých, spojitých, deskových, trámových (žebrových, kazetových), s keramickými a jinými vložkami, konsolových nebo balkonových, hřibových včetně hlavic hřibových sloupů, plochých střech a pro zavěšení železobetonových podhledů z betonářské oceli 10 505 (R) nebo BSt 500 | [14 empty] | PP | 2
| Online PSC |  | https://podminky.urs.cz/item/CS_URS_2026_01/411361821 | [14 empty] | Online PSC | 2
| VV |  | výtah - poměrná část | [14 empty] | VV | 2 | 1 | True | 0 | ROZPOCET
| VV |  | 0,902*38,98/1000 |  | 0.035 | [12 empty] | VV | 2 | 2 | True | 0 | ROZPOCET
| VV |  | Součet |  | 0.035 | [12 empty] | VV | 2 | 4 | True | 1 | ROZPOCET
14 | K | 411362021 | Výztuž stropů svařovanými sítěmi Kari | t | 0.02 |  | 0 | CS ÚRS 2026 01 |  | základní |  | 0 | 1.0628 | 0.021255 | 0 | 0 | 4 | K | 2 |  |  |  | ROZPOCET | 0 | 0 | 0 | 0 | 0 | 1 | 0 | 4 | 416960472
| PP |  | Výztuž stropů prostě uložených, vetknutých, spojitých, deskových, trámových (žebrových, kazetových), s keramickými a jinými vložkami, konsolových nebo balkonových, hřibových včetně hlavic hřibových sloupů, plochých střech a pro zavěšení železobetonových podhledů ze svařovaných sítí z drátů typu KARI | [14 empty] | PP | 2
| Online PSC |  | https://podminky.urs.cz/item/CS_URS_2026_01/411362021 | [14 empty] | Online PSC | 2
| VV |  | výtah - poměrná část | [14 empty] | VV | 2 | 1 | True | 0 | ROZPOCET
| VV |  | 0,902*21,80/1000 |  | 0.02 | [12 empty] | VV | 2 | 2 | True | 0 | ROZPOCET
| VV |  | Součet |  | 0.02 | [12 empty] | VV | 2 | 4 | True | 1 | ROZPOCET
| D | 998 | Přesun hmot |  |  |  | 0 |  |  |  |  | 0 |  | 0 |  | 0 | 1 | D | 1 |  |  |  | ROZPOCET | [6 empty] | 0
15 | K | 998012022 | Přesun hmot pro budovy monolitické v přes 6 do 12 m | t | 51.236 |  | 0 | CS ÚRS 2026 01 |  | základní |  | 0 | 0 | 0 | 0 | 0 | 4 | K | 2 |  |  |  | ROZPOCET | 0 | 0 | 0 | 0 | 0 | 1 | 0 | 4 | -1792203033
| PP |  | Přesun hmot pro budovy občanské výstavby, bydlení, výrobu a služby s nosnou svislou konstrukcí monolitickou betonovou tyčovou nebo plošnou s jakýkoliv obvodovým pláštěm kromě vyzdívaného vodorovná dopravní vzdálenost do 100 m základní pro budovy výšky přes 6 do 12 m | [14 empty] | PP | 2
| Online PSC |  | https://podminky.urs.cz/item/CS_URS_2026_01/998012022 | [14 empty] | Online PSC | 2

## B - SO.02 - D.1.4.1 - Sla...
{2ccd8aef-e07e-4c5d-a2c4-62d159ac8c75}
2
| KRYCÍ LIST SOUPISU PRACÍ | [7 empty] | v --- níže se nacházejí doplnkové a pomocné údaje k sestavám --- v | [8 empty] | False
Stavba:
KAMPUS VOŠ A SPŠE PLZEŇ - ETAPA I
Objekt:
B - BEZBARIÉROVÉ ŘEŠENÍ
Soupis:
B - SO.02 - FITNESS
Úroveň 3:
B - SO.02 - D.1.4.1 - Slaboproud
| KSO: |  |  |  |  | CC-CZ:
| Místo: |  | Koterovská 85, Plzeň, 326 00 |  |  | Datum: | 19. 1. 2026
| Zadavatel: |  |  |  |  | IČ:
|  | VOŠ A SPŠE Koterovská 85, Plzeň, Koterovská 85 |  |  |  | DIČ:
| Účastník: |  |  |  |  | IČ: | Vyplň údaj
|  | Vyplň údaj |  |  |  | DIČ: | Vyplň údaj
| Projektant: |  |  |  |  | IČ:
|  | Ateliér Masák & Partner s.r.o. |  |  |  | DIČ:
| Zpracovatel: |  |  |  |  | IČ:
|  | Michal Jirka |  |  |  | DIČ:
Poznámka:
Soupis prací je sestaven s využitím Cenové soustavy ÚRS. Položky, které pochází z této cenové soustavy, jsou ve sloupci 'Cenová soustava' označeny popisem 'CS ÚRS' a úrovní příslušného kalendářního pololetí. Veškeré další informace vymezující popis a podmínky použití těchto položek z Cenové soustavy, které nejsou uvedeny přímo v soupisu prací, jsou neomezeně dálkově k dispozici na webu podminky.urs.cz.
| Cena bez DPH | [5 empty] | 0
|  |  | Základ daně |  |  | Sazba daně | Výše daně
| DPH | základní | 0 |  |  | 21% | 0
|  | snížená | 0 |  |  | 12% | 0
|  | zákl. přenesená | 0 |  |  | 21% | 0
|  | sníž. přenesená | 0 |  |  | 12% | 0
|  | nulová | 0 |  |  | 0% | 0
| Cena s DPH |  |  | v | CZK |  | 0
REKAPITULACE ČLENĚNÍ SOUPISU PRACÍ
Stavba:
KAMPUS VOŠ A SPŠE PLZEŇ - ETAPA I
Objekt:
B - BEZBARIÉROVÉ ŘEŠENÍ
Soupis:
B - SO.02 - FITNESS
Úroveň 3:
B - SO.02 - D.1.4.1 - Slaboproud
Místo: |  |  | Koterovská 85, Plzeň, 326 00 |  |  | Datum: | 19. 1. 2026
Zadavatel: |  |  | VOŠ A SPŠE Koterovská 85, Plzeň, Koterovská 85 |  |  | Projektant: | Ateliér Masák & Partner s.r.o.
Účastník: |  |  | Vyplň údaj |  |  | Zpracovatel: | Michal Jirka
Kód dílu - Popis | [6 empty] | Cena celkem [CZK]
Náklady stavby celkem | [6 empty] | 0 | [11 empty] | -1
| D4 - Hlavní hodiny | [5 empty] | 0
| D5 - Kabeláž | [5 empty] | 0
| D6 - Kamerový systém – CCTV | [5 empty] | 0
| D7 - Kamery | [5 empty] | 0
| D5 - Kabeláž | [5 empty] | 0
| D8 - Přístupový systém | [5 empty] | 0
| D9 - Centrální jednotka | [5 empty] | 0
| D10 - Čtečky | [5 empty] | 0
| D11 - Vybavení dveří | [5 empty] | 0
| D5 - Kabeláž | [5 empty] | 0
| D12 - Ostatní | [5 empty] | 0
| INST - Instalace | [5 empty] | 0
SOUPIS PRACÍ
Stavba:
KAMPUS VOŠ A SPŠE PLZEŇ - ETAPA I
Objekt:
B - BEZBARIÉROVÉ ŘEŠENÍ
Soupis:
B - SO.02 - FITNESS
Úroveň 3:
B - SO.02 - D.1.4.1 - Slaboproud
Místo: |  |  | Koterovská 85, Plzeň, 326 00 |  |  | Datum: | 19. 1. 2026
Zadavatel: |  |  | VOŠ A SPŠE Koterovská 85, Plzeň, Koterovská 85 |  |  | Projektant: | Ateliér Masák & Partner s.r.o.
Účastník: |  |  | Vyplň údaj |  |  | Zpracovatel: | Michal Jirka
PČ | Typ | Kód | Popis | MJ | Množství | J.cena [CZK] | Cena celkem [CZK] | Cenová soustava |  | DPH | J. Nh [h] | Nh celkem [h] | J. hmotnost [t] | Hmotnost celkem [t] | J. suť [t] | Suť Celkem [t]
Náklady soupisu celkem | [6 empty] | 0 |  |  |  |  | 0 |  | 0 |  | 0 |  | D | -1 | [7 empty] | 0
| D | D4 | Hlavní hodiny |  |  |  | 0 |  |  |  |  | 0 |  | 0 |  | 0 | 1 | D | 0 | ROZPOCET | [6 empty] | 0
1 | M | Pol402 | Hlavní hodiny - komplet + antenní příjmač času - dle TXT | ks | 1 |  | 0 | Vlastní položka |  | základní |  | 0 | 0 | 0 | 0 | 0 | 8 | M | 1 | ROZPOCET | 0 | 0 | 0 | 0 | 0 | 1 | 0 | 4 | 28
| PP |  | Hlavní hodiny - komplet + antenní příjmač času - dle TXT | [14 empty] | PP | 1
2 | M | Pol403 | Podružné hodiny - dle TXT | ks | 13 |  | 0 | Vlastní položka |  | základní |  | 0 | 0 | 0 | 0 | 0 | 8 | M | 1 | ROZPOCET | 0 | 0 | 0 | 0 | 0 | 1 | 0 | 4 | 30
| PP |  | Podružné hodiny - dle TXT | [14 empty] | PP | 1
| D | D5 | Kabeláž |  |  |  | 0 |  |  |  |  | 0 |  | 0 |  | 0 | 1 | D | 1 | ROZPOCET | [6 empty] | 0
3 | M | Pol404 | kabel 2x1,5 - B2ca-s1,d1 | m | 210 |  | 0 | Vlastní položka |  | základní |  | 0 | 0 | 0 | 0 | 0 | 8 | M | 2 | ROZPOCET | 0 | 0 | 0 | 0 | 0 | 1 | 0 | 4 | 32
| PP |  | kabel 2x1,5 - B2ca-s1,d1 | [14 empty] | PP | 2
| D | D6 | Kamerový systém – CCTV |  |  |  | 0 |  |  |  |  | 0 |  | 0 |  | 0 | 1 | D | 0 | ROZPOCET | [6 empty] | 0
| D | D7 | Kamery |  |  |  | 0 |  |  |  |  | 0 |  | 0 |  | 0 | 1 | D | 1 | ROZPOCET | [6 empty] | 0
4 | M | Pol405 | Bezpečnostní kamera - vnitřní - dle TXT | ks | 6 |  | 0 | Vlastní položka |  | základní |  | 0 | 0 | 0 | 0 | 0 | 8 | M | 2 | ROZPOCET | 0 | 0 | 0 | 0 | 0 | 1 | 0 | 4 | 34
| PP |  | Bezpečnostní kamera - vnitřní - dle TXT | [14 empty] | PP | 2
5 | M | Pol406 | datový konektror RJ45 | ks | 6 |  | 0 | Vlastní položka |  | základní |  | 0 | 0 | 0 | 0 | 0 | 8 | M | 2 | ROZPOCET | 0 | 0 | 0 | 0 | 0 | 1 | 0 | 4 | 36
| PP |  | datový konektror RJ45 | [14 empty] | PP | 2
6 | M | Pol407 | Instalační krabice - pro ukončení kabelů u kamer | ks | 6 |  | 0 | Vlastní položka |  | základní |  | 0 | 0 | 0 | 0 | 0 | 8 | M | 2 | ROZPOCET | 0 | 0 | 0 | 0 | 0 | 1 | 0 | 4 | 38
| PP |  | Instalační krabice - pro ukončení kabelů u kamer | [14 empty] | PP | 2
| D | D5 | Kabeláž |  |  |  | 0 |  |  |  |  | 0 |  | 0 |  | 0 | 1 | D | 1 | ROZPOCET | [6 empty] | 0
7 | M | Pol414 | kabel UTP cat. 6 B2ca-s1a,d1,a1 | m | 450 |  | 0 | Vlastní položka |  | základní |  | 0 | 0 | 0 | 0 | 0 | 8 | M | 2 | ROZPOCET | 0 | 0 | 0 | 0 | 0 | 1 | 0 | 4 | 40
| PP |  | kabel UTP cat. 6 B2ca-s1a,d1,a1 | [14 empty] | PP | 2
| D | D8 | Přístupový systém |  |  |  | 0 |  |  |  |  | 0 |  | 0 |  | 0 | 1 | D | 0 | ROZPOCET | [6 empty] | 0
| D | D9 | Centrální jednotka |  |  |  | 0 |  |  |  |  | 0 |  | 0 |  | 0 | 1 | D | 1 | ROZPOCET | [6 empty] | 0
8 | M | Pol444 | Řídící jednotka - komplet - dle TXT | ks | 2 |  | 0 | Vlastní položka |  | základní |  | 0 | 0 | 0 | 0 | 0 | 8 | M | 2 | ROZPOCET | 0 | 0 | 0 | 0 | 0 | 1 | 0 | 4 | 42
| PP |  | Řídící jednotka - komplet - dle TXT | [14 empty] | PP | 2
9 | M | Pol445 | Záložní zdroj řídicí jednotky - včetně AKU | ks | 2 |  | 0 | Vlastní položka |  | základní |  | 0 | 0 | 0 | 0 | 0 | 8 | M | 2 | ROZPOCET | 0 | 0 | 0 | 0 | 0 | 1 | 0 | 4 | 44
| PP |  | Záložní zdroj řídicí jednotky - včetně AKU | [14 empty] | PP | 2
| D | D10 | Čtečky |  |  |  | 0 |  |  |  |  | 0 |  | 0 |  | 0 | 1 | D | 1 | ROZPOCET | [6 empty] | 0
10 | M | Pol446 | Externí čtečka MIFARE - příchod - zámková | ks | 14 |  | 0 | Vlastní položka |  | základní |  | 0 | 0 | 0 | 0 | 0 | 8 | M | 2 | ROZPOCET | 0 | 0 | 0 | 0 | 0 | 1 | 0 | 4 | 46
| PP |  | Externí čtečka MIFARE - příchod - zámková | [14 empty] | PP | 2
11 | M | Pol447 | Externí čtečka MIFARE - odchod - zámková | ks | 1 |  | 0 | Vlastní položka |  | základní |  | 0 | 0 | 0 | 0 | 0 | 8 | M | 2 | ROZPOCET | 0 | 0 | 0 | 0 | 0 | 1 | 0 | 4 | 48
| PP |  | Externí čtečka MIFARE - odchod - zámková | [14 empty] | PP | 2
12 | M | Pol448 | Dveřní jednotka - komplet | ks | 15 |  | 0 | Vlastní položka |  | základní |  | 0 | 0 | 0 | 0 | 0 | 8 | M | 2 | ROZPOCET | 0 | 0 | 0 | 0 | 0 | 1 | 0 | 4 | 50
| PP |  | Dveřní jednotka - komplet | [14 empty] | PP | 2
13 | M | Pol449 | Bezpečnostní tlačítko včetně bzučáku | ks | 1 |  | 0 | Vlastní položka |  | základní |  | 0 | 0 | 0 | 0 | 0 | 8 | M | 2 | ROZPOCET | 0 | 0 | 0 | 0 | 0 | 1 | 0 | 4 | 52
| PP |  | Bezpečnostní tlačítko včetně bzučáku | [14 empty] | PP | 2
14 | M | Pol450 | Montáž komponentů, zapojení, elektromateriál, napojení na 15x zámek | hod | 50 |  | 0 | Vlastní položka |  | základní |  | 0 | 0 | 0 | 0 | 0 | 8 | M | 2 | ROZPOCET | 0 | 0 | 0 | 0 | 0 | 1 | 0 | 4 | 54
| PP |  | Montáž komponentů, zapojení, elektromateriál, napojení na 15x zámek | [14 empty] | PP | 2
| D | D11 | Vybavení dveří |  |  |  | 0 |  |  |  |  | 0 |  | 0 |  | 0 | 1 | D | 1 | ROZPOCET | [6 empty] | 0
15 | M | Pol451 | Nízkoodběrový zámek 12V DC - reverzní - komplet | ks | 13 |  | 0 | Vlastní položka |  | základní |  | 0 | 0 | 0 | 0 | 0 | 8 | M | 2 | ROZPOCET | 0 | 0 | 0 | 0 | 0 | 1 | 0 | 4 | 56
| PP |  | Nízkoodběrový zámek 12V DC - reverzní - komplet | [14 empty] | PP | 2
16 | M | Pol452 | Napajecí zdroj 12V DC / 5 A + AKU 12V 18Ah | ks | 1 |  | 0 | Vlastní položka |  | základní |  | 0 | 0 | 0 | 0 | 0 | 8 | M | 2 | ROZPOCET | 0 | 0 | 0 | 0 | 0 | 1 | 0 | 4 | 58
| PP |  | Napajecí zdroj 12V DC / 5 A + AKU 12V 18Ah | [14 empty] | PP | 2
17 | M | Pol453 | Elektromechanický zámek - samozamykací - komplet | ks | 1 |  | 0 | Vlastní položka |  | základní |  | 0 | 0 | 0 | 0 | 0 | 8 | M | 2 | ROZPOCET | 0 | 0 | 0 | 0 | 0 | 1 | 0 | 4 | 60
| PP |  | Elektromechanický zámek - samozamykací - komplet | [14 empty] | PP | 2
| D | D5 | Kabeláž |  |  |  | 0 |  |  |  |  | 0 |  | 0 |  | 0 | 1 | D | 1 | ROZPOCET | [6 empty] | 0
18 | M | Pol454 | kabel strukturované kabeláže UTP cat. 5e - B2ca-s1,d1 | m | 850 |  | 0 | Vlastní položka |  | základní |  | 0 | 0 | 0 | 0 | 0 | 8 | M | 2 | ROZPOCET | 0 | 0 | 0 | 0 | 0 | 1 | 0 | 4 | 62
| PP |  | kabel strukturované kabeláže UTP cat. 5e - B2ca-s1,d1 | [14 empty] | PP | 2
19 | M | Pol455 | Kabel 2x1,5 - B2ca-s1,d1 | m | 850 |  | 0 | Vlastní položka |  | základní |  | 0 | 0 | 0 | 0 | 0 | 8 | M | 2 | ROZPOCET | 0 | 0 | 0 | 0 | 0 | 1 | 0 | 4 | 64
| PP |  | Kabel 2x1,5 - B2ca-s1,d1 | [14 empty] | PP | 2
| D | D12 | Ostatní |  |  |  | 0 |  |  |  |  | 0 |  | 0 |  | 0 | 1 | D | 1 | ROZPOCET | [6 empty] | 0
20 | K | Pol456 | Licence komunikačního skriptu pro ovládání řídící jednotky | ks | 2 |  | 0 |  |  | základní |  | 0 | 0 | 0 | 0 | 0 | 4 | K | 2 | ROZPOCET | 0 | 0 | 0 | 0 | 0 | 1 | 0 | 4 | 1217026460
| PP |  | Licence komunikačního skriptu pro ovládání řídící jednotky | [14 empty] | PP | 2
21 | K | Pol457 | Celková integrace, nastavení, konfigurace | ks | 1 |  | 0 |  |  | základní |  | 0 | 0 | 0 | 0 | 0 | 4 | K | 2 | ROZPOCET | 0 | 0 | 0 | 0 | 0 | 1 | 0 | 4 | 1551888995
| PP |  | Celková integrace, nastavení, konfigurace | [14 empty] | PP | 2
22 | K | Pol458 | Cestovní výlohy | ks | 4 |  | 0 |  |  | základní |  | 0 | 0 | 0 | 0 | 0 | 4 | K | 2 | ROZPOCET | 0 | 0 | 0 | 0 | 0 | 1 | 0 | 4 | 1382326228
| PP |  | Cestovní výlohy | [14 empty] | PP | 2
| D | INST | Instalace |  |  |  | 0 |  |  |  |  | 0 |  | 0 |  | 0 | 1 | D | 0 | ROZPOCET | [6 empty] | 0
23 | K | INST | Instalace | ks | 1 |  | 0 | Vlastní položka |  | základní |  | 0 | 0 | 0 | 0 | 0 | 4 | K | 1 | ROZPOCET | 0 | 0 | 0 | 0 | 0 | 1 | 0 | 4 | 1968857
| PP |  | Instalace | [14 empty] | PP | 1

## B - SO.02 - D.1.4.2 - Zdr...
{9d3e8bd5-4de2-48d0-b626-ac5bb4aa0dac}
2
| KRYCÍ LIST SOUPISU PRACÍ | [7 empty] | v --- níže se nacházejí doplnkové a pomocné údaje k sestavám --- v | [8 empty] | False
Stavba:
KAMPUS VOŠ A SPŠE PLZEŇ - ETAPA I
Objekt:
B - BEZBARIÉROVÉ ŘEŠENÍ
Soupis:
B - SO.02 - FITNESS
Úroveň 3:
B - SO.02 - D.1.4.2 - Zdravotní instalace m.č. F.0119 a m.č.F.0120
| KSO: |  |  |  |  | CC-CZ:
| Místo: |  | Koterovská 85, Plzeň, 326 00 |  |  | Datum: | 19. 1. 2026
| Zadavatel: |  |  |  |  | IČ:
|  | VOŠ A SPŠE Koterovská 85, Plzeň, Koterovská 85 |  |  |  | DIČ:
| Účastník: |  |  |  |  | IČ: | Vyplň údaj
|  | Vyplň údaj |  |  |  | DIČ: | Vyplň údaj
| Projektant: |  |  |  |  | IČ:
|  | Ateliér Masák & Partner s.r.o. |  |  |  | DIČ:
| Zpracovatel: |  |  |  |  | IČ:
|  | Michal Jirka |  |  |  | DIČ:
Poznámka:
| Cena bez DPH | [5 empty] | 0
|  |  | Základ daně |  |  | Sazba daně | Výše daně
| DPH | základní | 0 |  |  | 21% | 0
|  | snížená | 0 |  |  | 12% | 0
|  | zákl. přenesená | 0 |  |  | 21% | 0
|  | sníž. přenesená | 0 |  |  | 12% | 0
|  | nulová | 0 |  |  | 0% | 0
| Cena s DPH |  |  | v | CZK |  | 0
REKAPITULACE ČLENĚNÍ SOUPISU PRACÍ
Stavba:
KAMPUS VOŠ A SPŠE PLZEŇ - ETAPA I
Objekt:
B - BEZBARIÉROVÉ ŘEŠENÍ
Soupis:
B - SO.02 - FITNESS
Úroveň 3:
B - SO.02 - D.1.4.2 - Zdravotní instalace m.č. F.0119 a m.č.F.0120
Místo: |  |  | Koterovská 85, Plzeň, 326 00 |  |  | Datum: | 19. 1. 2026
Zadavatel: |  |  | VOŠ A SPŠE Koterovská 85, Plzeň, Koterovská 85 |  |  | Projektant: | Ateliér Masák & Partner s.r.o.
Účastník: |  |  | Vyplň údaj |  |  | Zpracovatel: | Michal Jirka
Kód dílu - Popis | [6 empty] | Cena celkem [CZK]
Náklady stavby celkem | [6 empty] | 0 | [11 empty] | -1
| D1 - Sanita, koupelnový nábytek, baterie, doplňky | [5 empty] | 0
SOUPIS PRACÍ
Stavba:
KAMPUS VOŠ A SPŠE PLZEŇ - ETAPA I
Objekt:
B - BEZBARIÉROVÉ ŘEŠENÍ
Soupis:
B - SO.02 - FITNESS
Úroveň 3:
B - SO.02 - D.1.4.2 - Zdravotní instalace m.č. F.0119 a m.č.F.0120
Místo: |  |  | Koterovská 85, Plzeň, 326 00 |  |  | Datum: | 19. 1. 2026
Zadavatel: |  |  | VOŠ A SPŠE Koterovská 85, Plzeň, Koterovská 85 |  |  | Projektant: | Ateliér Masák & Partner s.r.o.
Účastník: |  |  | Vyplň údaj |  |  | Zpracovatel: | Michal Jirka
PČ | Typ | Kód | Popis | MJ | Množství | J.cena [CZK] | Cena celkem [CZK] | Cenová soustava |  | DPH | J. Nh [h] | Nh celkem [h] | J. hmotnost [t] | Hmotnost celkem [t] | J. suť [t] | Suť Celkem [t]
Náklady soupisu celkem | [6 empty] | 0 |  |  |  |  | 0 |  | 0 |  | 0 |  | D | -1 | [7 empty] | 0
| D | D1 | Sanita, koupelnový nábytek, baterie, doplňky |  |  |  | 0 |  |  |  |  | 0 |  | 0 |  | 0 | 1 | D | 0 | ROZPOCET | [6 empty] | 0
1 | M | Pol33 | Závěsný kloset pro handicapované, keramický, bílý, rimless, zadní odpad, délka 700 mm | ks | 2 |  | 0 | Vlastní položka |  | základní |  | 0 | 0 | 0 | 0 | 0 | 8 | M | 1 | ROZPOCET | 0 | 0 | 0 | 0 | 0 | 1 | 0 | 4 | 1537015399
| PP |  | Závěsný kloset pro handicapované, keramický, bílý, rimless, zadní odpad, délka 700 mm | [14 empty] | PP | 1
2 | M | Pol35 | Sedátko na kloset pro handicapované, plastové, bílé, bez poklopu | ks | 2 |  | 0 | Vlastní položka |  | základní |  | 0 | 0 | 0 | 0 | 0 | 8 | M | 1 | ROZPOCET | 0 | 0 | 0 | 0 | 0 | 1 | 0 | 4 | -874755369
| PP |  | Sedátko na kloset pro handicapované, plastové, bílé, bez poklopu | [14 empty] | PP | 1
3 | M | Pol37 | Oddálené splachovací tlačítko, plastové, bílé | ks | 2 |  | 0 | Vlastní položka |  | základní |  | 0 | 0 | 0 | 0 | 0 | 8 | M | 1 | ROZPOCET | 0 | 0 | 0 | 0 | 0 | 1 | 0 | 4 | -1953421277
| PP |  | Oddálené splachovací tlačítko, plastové, bílé | [14 empty] | PP | 1
4 | M | Pol38 | Madlo pro handicapované ke klosetu, nerez, sklopné | ks | 2 |  | 0 | Vlastní položka |  | základní |  | 0 | 0 | 0 | 0 | 0 | 8 | M | 1 | ROZPOCET | 0 | 0 | 0 | 0 | 0 | 1 | 0 | 4 | -1599845058
| PP |  | Madlo pro handicapované ke klosetu, nerez, sklopné | [14 empty] | PP | 1
5 | M | Pol39 | Madlo pro handicapované ke klosetu, nerez, fixní | ks | 2 |  | 0 | Vlastní položka |  | základní |  | 0 | 0 | 0 | 0 | 0 | 8 | M | 1 | ROZPOCET | 0 | 0 | 0 | 0 | 0 | 1 | 0 | 4 | 1910615542
| PP |  | Madlo pro handicapované ke klosetu, nerez, fixní | [14 empty] | PP | 1
6 | M | Pol40 | Předstěnový modul se splachovací nádržkou | ks | 2 |  | 0 | Vlastní položka |  | základní |  | 0 | 0 | 0 | 0 | 0 | 8 | M | 1 | ROZPOCET | 0 | 0 | 0 | 0 | 0 | 1 | 0 | 4 | -594590257
| PP |  | Předstěnový modul se splachovací nádržkou | [14 empty] | PP | 1
7 | K | Pol41 | Montáž závěsného WC s předstěnovým modulem, zapojení splachovacího zařízení, pomocný materiál | ks | 2 |  | 0 | Vlastní položka |  | základní |  | 0 | 0 | 0 | 0 | 0 | 4 | K | 1 | ROZPOCET | 0 | 0 | 0 | 0 | 0 | 1 | 0 | 4 | -1086456185
| PP |  | Montáž závěsného WC s předstěnovým modulem, zapojení splachovacího zařízení, pomocný materiál | [14 empty] | PP | 1
8 | M | Pol43 | Umyvadlo pro handicapované, keramické, bílé, šířka 640 mm, s otvorem pro baterii uprostřed | ks | 2 |  | 0 | Vlastní položka |  | základní |  | 0 | 0 | 0 | 0 | 0 | 8 | M | 1 | ROZPOCET | 0 | 0 | 0 | 0 | 0 | 1 | 0 | 4 | -1968024093
| PP |  | Umyvadlo pro handicapované, keramické, bílé, šířka 640 mm, s otvorem pro baterii uprostřed | [14 empty] | PP | 1
9 | M | Pol44 | Předstěnový modul pro umyvadla do SDK konstrukcí | ks | 2 |  | 0 | Vlastní položka |  | základní |  | 0 | 0 | 0 | 0 | 0 | 8 | M | 1 | ROZPOCET | 0 | 0 | 0 | 0 | 0 | 1 | 0 | 4 | 1550992538
| PP |  | Předstěnový modul pro umyvadla do SDK konstrukcí | [14 empty] | PP | 1
10 | M | Pol47 | Podomítkový sifon k umyvadlu | ks | 2 |  | 0 | Vlastní položka |  | základní |  | 0 | 0 | 0 | 0 | 0 | 8 | M | 1 | ROZPOCET | 0 | 0 | 0 | 0 | 0 | 1 | 0 | 4 | 265492030
| PP |  | Podomítkový sifon k umyvadlu | [14 empty] | PP | 1
11 | M | Pol48 | Dopojení umyvadla k podomítkovému sifonu, chrom | ks | 2 |  | 0 | Vlastní položka |  | základní |  | 0 | 0 | 0 | 0 | 0 | 8 | M | 1 | ROZPOCET | 0 | 0 | 0 | 0 | 0 | 1 | 0 | 4 | 1413930801
| PP |  | Dopojení umyvadla k podomítkovému sifonu, chrom | [14 empty] | PP | 1
12 | M | Pol49 | Umyvadlová výpusť, chrom, systém click-clack | ks | 2 |  | 0 | Vlastní položka |  | základní |  | 0 | 0 | 0 | 0 | 0 | 8 | M | 1 | ROZPOCET | 0 | 0 | 0 | 0 | 0 | 1 | 0 | 4 | -1781499800
| PP |  | Umyvadlová výpusť, chrom, systém click-clack | [14 empty] | PP | 1
13 | M | Pol50 | Umyvadlová baterie, stojánková, páková, chrom, bez výpusti | ks | 2 |  | 0 | Vlastní položka |  | základní |  | 0 | 0 | 0 | 0 | 0 | 8 | M | 1 | ROZPOCET | 0 | 0 | 0 | 0 | 0 | 1 | 0 | 4 | -91590253
| PP |  | Umyvadlová baterie, stojánková, páková, chrom, bez výpusti | [14 empty] | PP | 1
14 | M | Pol51 | Lékařská páka k umyvadlové baterii, chrom | ks | 2 |  | 0 | Vlastní položka |  | základní |  | 0 | 0 | 0 | 0 | 0 | 8 | M | 1 | ROZPOCET | 0 | 0 | 0 | 0 | 0 | 1 | 0 | 4 | -673071252
| PP |  | Lékařská páka k umyvadlové baterii, chrom | [14 empty] | PP | 1
15 | K | Pol52 | Montáž umyvadla, zapojení baterie, pomocný materiál | ks | 2 |  | 0 | Vlastní položka |  | základní |  | 0 | 0 | 0 | 0 | 0 | 4 | K | 1 | ROZPOCET | 0 | 0 | 0 | 0 | 0 | 1 | 0 | 4 | 1047487099
| PP |  | Montáž umyvadla, zapojení baterie, pomocný materiál | [14 empty] | PP | 1

## B - SO.02 - D.1.5. - Part...
[18 empty] | {7611a6af-9319-4c8c-b2f0-6419c57e9ae7} | [5 empty] | ZÁSYP_VNI | 19,676 | 2
[18 empty] | 2 | [5 empty] | ZÁSYP_KOLEM | 4,102 | 2
| KRYCÍ LIST SOUPISU PRACÍ | [7 empty] | v --- níže se nacházejí doplnkové a pomocné údaje k sestavám --- v | [8 empty] | False | [5 empty] | SKLÁDKA | 29,328 | 2
[24 empty] | okapchodník | 55 | 3
| Stavba: | [22 empty] | dlmaloform | 140,4 | 2
|  | KAMPUS VOŠ A SPŠE PLZEŇ - ETAPA I | [21 empty] | panely | 87,9 | 2
| Objekt: | [22 empty] | rekultivace | 50 | 3
|  | B - BEZBARIÉROVÉ ŘEŠENÍ | [21 empty] | dlvelkoform | 52 | 2
| Soupis: | [22 empty] | PUR_2 | 52,002 | 2
|  | B - SO.02 - FITNESS | [21 empty] | JÁMA_RAMPA | 40,626 | 2
Úroveň 3:
B - SO.02 - D.1.5. - Parter SO 02 a 03
| KSO: |  |  |  |  | CC-CZ:
| Místo: |  | Koterovská 85, Plzeň, 326 00 |  |  | Datum: | 19. 1. 2026
| Zadavatel: |  |  |  |  | IČ:
|  | VOŠ A SPŠE Koterovská 85, Plzeň, Koterovská 85 |  |  |  | DIČ:
| Účastník: |  |  |  |  | IČ: | Vyplň údaj
|  | Vyplň údaj |  |  |  | DIČ: | Vyplň údaj
| Projektant: |  |  |  |  | IČ:
|  | Ateliér Masák & Partner s.r.o. |  |  |  | DIČ:
| Zpracovatel: |  |  |  |  | IČ:
|  | Michal Jirka |  |  |  | DIČ:
Poznámka:
| Cena bez DPH | [5 empty] | 0
|  |  | Základ daně |  |  | Sazba daně | Výše daně
| DPH | základní | 0 |  |  | 21% | 0
|  | snížená | 0 |  |  | 12% | 0
|  | zákl. přenesená | 0 |  |  | 21% | 0
|  | sníž. přenesená | 0 |  |  | 12% | 0
|  | nulová | 0 |  |  | 0% | 0
| Cena s DPH |  |  | v | CZK |  | 0
REKAPITULACE ČLENĚNÍ SOUPISU PRACÍ
Stavba:
KAMPUS VOŠ A SPŠE PLZEŇ - ETAPA I
Objekt:
B - BEZBARIÉROVÉ ŘEŠENÍ
Soupis:
B - SO.02 - FITNESS
Úroveň 3:
B - SO.02 - D.1.5. - Parter SO 02 a 03
Místo: |  |  | Koterovská 85, Plzeň, 326 00 |  |  | Datum: | 19. 1. 2026
Zadavatel: |  |  | VOŠ A SPŠE Koterovská 85, Plzeň, Koterovská 85 |  |  | Projektant: | Ateliér Masák & Partner s.r.o.
Účastník: |  |  | Vyplň údaj |  |  | Zpracovatel: | Michal Jirka
Kód dílu - Popis | [6 empty] | Cena celkem [CZK]
Náklady stavby celkem | [6 empty] | 0 | [11 empty] | -1
| HSV - Práce a dodávky HSV | [5 empty] | 0
| 1 - Zemní práce | [5 empty] | 0
| 2 - Zakládání | [5 empty] | 0
| 3 - Svislé a kompletní konstrukce | [5 empty] | 0
| 4 - Vodorovné konstrukce | [5 empty] | 0
| 5 - Komunikace pozemní | [5 empty] | 0
| 6 - Úpravy povrchů, podlahy a osazování výplní | [5 empty] | 0
| 9 - Ostatní konstrukce a práce, bourání | [5 empty] | 0
| 997 - Doprava suti a vybouraných hmot | [5 empty] | 0
| 998 - Přesun hmot | [5 empty] | 0
| PSV - Práce a dodávky PSV | [5 empty] | 0
| 767 - Konstrukce zámečnické | [5 empty] | 0
| 781 - Dokončovací práce - obklady | [5 empty] | 0
| 783 - Dokončovací práce - nátěry | [5 empty] | 0
SOUPIS PRACÍ
Stavba:
KAMPUS VOŠ A SPŠE PLZEŇ - ETAPA I
Objekt:
B - BEZBARIÉROVÉ ŘEŠENÍ
Soupis:
B - SO.02 - FITNESS
Úroveň 3:
B - SO.02 - D.1.5. - Parter SO 02 a 03
Místo: |  |  | Koterovská 85, Plzeň, 326 00 |  |  | Datum: | 19. 1. 2026
Zadavatel: |  |  | VOŠ A SPŠE Koterovská 85, Plzeň, Koterovská 85 |  |  | Projektant: | Ateliér Masák & Partner s.r.o.
Účastník: |  |  | Vyplň údaj |  |  | Zpracovatel: | Michal Jirka
PČ | Typ | Kód | Popis | MJ | Množství | J.cena [CZK] | Cena celkem [CZK] | Cenová soustava |  | DPH | J. Nh [h] | Nh celkem [h] | J. hmotnost [t] | Hmotnost celkem [t] | J. suť [t] | Suť Celkem [t]
Náklady soupisu celkem | [6 empty] | 0 |  |  |  |  | 0 |  | 144.0474 |  | 54.741 |  | D | -1 | [13 empty] | 0
| D | HSV | Práce a dodávky HSV |  |  |  | 0 |  |  |  |  | 0 |  | 141.0966 |  | 54.741 | 1 | D | 0 |  |  |  | ROZPOCET | [9 empty] | 0
| D | 1 | Zemní práce |  |  |  | 0 |  |  |  |  | 0 |  | 0.02594 |  | 54.741 | 1 | D | 1 |  |  |  | ROZPOCET | [9 empty] | 0
1 | K | 113106121 | Rozebrání dlažeb z betonových nebo kamenných dlaždic komunikací pro pěší ručně | m2 | 55 |  | 0 | CS ÚRS 2026 01 |  | základní |  | 0 | 0 | 0 | 0.255 | 14.025 | 4 | K | 2 |  |  |  | ROZPOCET |  |  |  | 0 | 0 | 0 | 0 | 0 | 1 | 0 | 4 | 1018727679
| PP |  | Rozebrání dlažeb komunikací pro pěší s přemístěním hmot na skládku na vzdálenost do 3 m nebo s naložením na dopravní prostředek s ložem z kameniva nebo živice a s jakoukoliv výplní spár ručně z betonových nebo kameninových dlaždic, desek nebo tvarovek | [14 empty] | PP | 2
| Online PSC |  | https://podminky.urs.cz/item/CS_URS_2026_01/113106121 | [14 empty] | Online PSC | 2
| VV |  | okapchodník |  | 55 | [12 empty] | VV | 2 | 2 | True | 1 | ROZPOCET
2 | K | 113106123 | Rozebrání dlažeb ze zámkových dlaždic komunikací pro pěší ručně | m2 | 140.4 |  | 0 | CS ÚRS 2026 01 |  | základní |  | 0 | 0 | 0 | 0 | 0 | 4 | K | 2 |  |  |  | ROZPOCET |  |  |  | 0 | 0 | 0 | 0 | 0 | 1 | 0 | 4 | -1021567171
| PP |  | Rozebrání dlažeb komunikací pro pěší s přemístěním hmot na skládku na vzdálenost do 3 m nebo s naložením na dopravní prostředek s ložem z kameniva nebo živice a s jakoukoliv výplní spár ručně ze zámkové dlažby | [14 empty] | PP | 2
| Online PSC |  | https://podminky.urs.cz/item/CS_URS_2026_01/113106123 | [14 empty] | Online PSC | 2
| VV |  | Zámková dlažba, | [14 empty] | VV | 2 | 1 | True | 0 | ROZPOCET
| VV |  | maloformátová | [14 empty] | VV | 2 | 1 | True | 0 | ROZPOCET
| VV |  | 140,40 |  | 140.4 | [12 empty] | VV | 2 | 2 | True | 0 | ROZPOCET
| VV | dlmaloform | Součet |  | 140.4 | [12 empty] | VV | 2 | 4 | True | 1 | ROZPOCET
3 | K | 113106290 | Rozebrání vozovek ze silničních dílců se spárami vyplněnými kamenivem strojně pl přes 50 do 200 m2 | m2 | 87.9 |  | 0 | CS ÚRS 2026 01 |  | základní |  | 0 | 0 | 0 | 0 | 0 | 4 | K | 2 |  |  |  | ROZPOCET |  |  |  | 0 | 0 | 0 | 0 | 0 | 1 | 0 | 4 | 1553811506
| PP |  | Rozebrání dílců vozovek a ploch s přemístěním hmot na skládku na vzdálenost do 3 m nebo s naložením na dopravní prostředek, ze silničních dílců jakýchkoliv rozměrů, s ložem z kameniva nebo živice strojně plochy jednotlivě přes 50 m2 do 200 m2 se spárami vyplněnými kamenivem | [14 empty] | PP | 2
| Online PSC |  | https://podminky.urs.cz/item/CS_URS_2026_01/113106290 | [14 empty] | Online PSC | 2
| VV |  | panely |  | 87.9 | [12 empty] | VV | 2 | 2 | True | 1 | ROZPOCET
4 | K | 113107222 | Odstranění podkladu z kameniva drceného tl přes 100 do 200 mm strojně pl přes 200 m2 | m2 | 140.4 |  | 0 | CS ÚRS 2026 01 |  | základní |  | 0 | 0 | 0 | 0.29 | 40.716 | 4 | K | 2 |  |  |  | ROZPOCET |  |  |  | 0 | 0 | 0 | 0 | 0 | 1 | 0 | 4 | -123222479
| PP |  | Odstranění podkladů nebo krytů strojně plochy jednotlivě přes 200 m2 s přemístěním hmot na skládku na vzdálenost do 20 m nebo s naložením na dopravní prostředek z kameniva hrubého drceného, o tl. vrstvy přes 100 do 200 mm | [14 empty] | PP | 2
| Online PSC |  | https://podminky.urs.cz/item/CS_URS_2026_01/113107222 | [14 empty] | Online PSC | 2
| VV |  | dlmaloform |  | 140.4 | [12 empty] | VV | 2 | 2 | True | 0 | ROZPOCET
| VV |  | Součet |  | 140.4 | [12 empty] | VV | 2 | 4 | True | 1 | ROZPOCET
5 | K | 122251502 | Odkopávky a prokopávky zapažené v hornině třídy těžitelnosti I skupiny 3 objem do 50 m3 strojně | m3 | 12.48 |  | 0 | CS ÚRS 2026 01 |  | základní |  | 0 | 0 | 0 | 0 | 0 | 4 | K | 2 |  |  |  | ROZPOCET |  |  |  | 0 | 0 | 0 | 0 | 0 | 1 | 0 | 4 | 1114301528
| PP |  | Odkopávky a prokopávky zapažené strojně v hornině třídy těžitelnosti I skupiny 3 přes 20 do 50 m3 | [14 empty] | PP | 2
| Online PSC |  | https://podminky.urs.cz/item/CS_URS_2026_01/122251502 | [14 empty] | Online PSC | 2
| VV |  | dlvelkoform*(0,06+0,03+0,15) |  | 12.48 | [12 empty] | VV | 2 | 2 | True | 1 | ROZPOCET
6 | K | 131251104 | Hloubení jam nezapažených v hornině třídy těžitelnosti I skupiny 3 objem do 500 m3 strojně | m3 | 40.626 |  | 0 | CS ÚRS 2026 01 |  | základní |  | 0 | 0 | 0 | 0 | 0 | 4 | K | 2 |  |  |  | ROZPOCET |  |  |  | 0 | 0 | 0 | 0 | 0 | 1 | 0 | 4 | 1512222019
| PP |  | Hloubení nezapažených jam a zářezů strojně s urovnáním dna do předepsaného profilu a spádu v hornině třídy těžitelnosti I skupiny 3 přes 100 do 500 m3 | [14 empty] | PP | 2
| Online PSC |  | https://podminky.urs.cz/item/CS_URS_2026_01/131251104 | [14 empty] | Online PSC | 2
| VV |  | VÝKOP PRO RAMPU U SO02 | [14 empty] | VV | 2 | 1 | True | 0 | ROZPOCET
| VV |  | (2,2-1,88)*76,2 |  | 24.384 | [12 empty] | VV | 2 | 2 | True | 0 | ROZPOCET
| VV |  | (2,2-1,88)*25,638/2 |  | 4.102 | [12 empty] | VV | 2 | 2 | True | 0 | ROZPOCET
| VV |  | (2,8-2,2)*16,864 |  | 10.118 | [12 empty] | VV | 2 | 2 | True | 0 | ROZPOCET
| VV |  | (2,8-2,2)*6,740/2 |  | 2.022 | [12 empty] | VV | 2 | 2 | True | 0 | ROZPOCET
| VV | JÁMA_RAMPA | Součet |  | 40.626 | [12 empty] | VV | 2 | 4 | True | 1 | ROZPOCET
7 | K | 162751117 | Vodorovné přemístění přes 9 000 do 10000 m výkopku/sypaniny z horniny třídy těžitelnosti I skupiny 1 až 3 | m3 | 29.328 |  | 0 | CS ÚRS 2026 01 |  | základní |  | 0 | 0 | 0 | 0 | 0 | 4 | K | 2 |  |  |  | ROZPOCET |  |  |  | 0 | 0 | 0 | 0 | 0 | 1 | 0 | 4 | -148722812
| PP |  | Vodorovné přemístění výkopku nebo sypaniny po suchu na obvyklém dopravním prostředku, bez naložení výkopku, avšak se složením bez rozhrnutí z horniny třídy těžitelnosti I skupiny 1 až 3 na vzdálenost přes 9 000 do 10 000 m | [14 empty] | PP | 2
| Online PSC |  | https://podminky.urs.cz/item/CS_URS_2026_01/162751117 | [14 empty] | Online PSC | 2
| VV |  | dlvelkoform*(0,06+0,03+0,15) |  | 12.48 | [12 empty] | VV | 2 | 2 | True | 0 | ROZPOCET
| VV |  | JÁMA_RAMPA-ZÁSYP_KOLEM-ZÁSYP_VNI |  | 16.848 | [12 empty] | VV | 2 | 2 | True | 0 | ROZPOCET
| VV | SKLÁDKA | Součet |  | 29.328 | [12 empty] | VV | 2 | 4 | True | 1 | ROZPOCET
8 | K | 162751119 | Příplatek k vodorovnému přemístění výkopku/sypaniny z horniny třídy těžitelnosti I skupiny 1 až 3 ZKD 1000 m přes 10000 m | m3 | 175.968 |  | 0 | CS ÚRS 2026 01 |  | základní |  | 0 | 0 | 0 | 0 | 0 | 4 | K | 2 |  |  |  | ROZPOCET |  |  |  | 0 | 0 | 0 | 0 | 0 | 1 | 0 | 4 | 1513838575
| PP |  | Vodorovné přemístění výkopku nebo sypaniny po suchu na obvyklém dopravním prostředku, bez naložení výkopku, avšak se složením bez rozhrnutí z horniny třídy těžitelnosti I skupiny 1 až 3 na vzdálenost Příplatek k ceně za každých dalších i započatých 1 000 m | [14 empty] | PP | 2
| Online PSC |  | https://podminky.urs.cz/item/CS_URS_2026_01/162751119 | [14 empty] | Online PSC | 2
| VV |  | SKLÁDKA |  | 29.328 | [12 empty] | VV | 2 | 2 | True | 1 | ROZPOCET
| VV |  | 29,328*6 'Přepočtené koeficientem množství |  | 175.968 | [12 empty] | VV | 2 | 2 | False | 1 | ROZPOCET
9 | K | 174151101 | Zásyp jam, šachet rýh nebo kolem objektů sypaninou se zhutněním | m3 | 4.102 |  | 0 | CS ÚRS 2026 01 |  | základní |  | 0 | 0 | 0 | 0 | 0 | 4 | K | 2 |  |  |  | ROZPOCET |  |  |  | 0 | 0 | 0 | 0 | 0 | 1 | 0 | 4 | 344395610
| PP |  | Zásyp sypaninou z jakékoliv horniny strojně s uložením výkopku ve vrstvách se zhutněním jam, šachet, rýh nebo kolem objektů v těchto vykopávkách | [14 empty] | PP | 2
| Online PSC |  | https://podminky.urs.cz/item/CS_URS_2026_01/174151101 | [14 empty] | Online PSC | 2
| VV |  | SO 02 RAMPA | [14 empty] | VV | 2 | 1 | True | 0 | ROZPOCET
| VV |  | (2,2-1,88)*25,638/2 |  | 4.102 | [12 empty] | VV | 2 | 2 | True | 0 | ROZPOCET
| VV | ZÁSYP_KOLEM | Součet |  | 4.102 | [12 empty] | VV | 2 | 4 | True | 1 | ROZPOCET
10 | K | 174151102 | Zásyp v prostoru s omezeným pohybem stroje sypaninou se zhutněním | m3 | 19.676 |  | 0 | CS ÚRS 2026 01 |  | základní |  | 0 | 0 | 0 | 0 | 0 | 4 | K | 2 |  |  |  | ROZPOCET |  |  |  | 0 | 0 | 0 | 0 | 0 | 1 | 0 | 4 | 1849162103
| PP |  | Zásyp sypaninou z jakékoliv horniny strojně s uložením výkopku ve vrstvách se zhutněním v prostorách s omezeným pohybem stroje s urovnáním povrchu zásypu | [14 empty] | PP | 2
| Online PSC |  | https://podminky.urs.cz/item/CS_URS_2026_01/174151102 | [14 empty] | Online PSC | 2
| VV | ZÁSYP_VNI | 40,626-12,999-3,849-4,102 |  | 19.676 | [12 empty] | VV | 2 | 2 | True | 1 | ROZPOCET
11 | K | 181451131 | Založení parkového trávníku výsevem pl přes 1000 m2 v rovině a ve svahu do 1:5 | m2 | 100 |  | 0 | CS ÚRS 2026 01 |  | základní |  | 0 | 0 | 0 | 0 | 0 | 4 | K | 2 |  |  |  | ROZPOCET |  |  |  | 0 | 0 | 0 | 0 | 0 | 1 | 0 | 4 | -1398464543
| PP |  | Založení trávníku na půdě předem připravené plochy přes 1000 m2 výsevem včetně utažení parkového v rovině nebo na svahu do 1:5 | [14 empty] | PP | 2
| Online PSC |  | https://podminky.urs.cz/item/CS_URS_2026_01/181451131 | [14 empty] | Online PSC | 2
| VV |  | rekultivace*2 |  | 100 | [12 empty] | VV | 2 | 2 | True | 1 | ROZPOCET
12 | M | 00572410 | osivo směs travní parková | kg | 2 |  | 0 | CS ÚRS 2026 01 |  | základní |  | 0 | 0.001 | 0.002 | 0 | 0 | 8 | M | 2 |  |  |  | ROZPOCET |  |  |  | 0 | 0 | 0 | 0 | 0 | 1 | 0 | 4 | -484474015
| PP |  | osivo směs travní parková | [14 empty] | PP | 2
| VV |  | 100*0,02 'Přepočtené koeficientem množství |  | 2 | [12 empty] | VV | 2 | 2 | False | 1 | ROZPOCET
13 | K | 182303111 | Doplnění zeminy nebo substrátu na travnatých plochách tl do 50 mm rovina v rovinně a svahu do 1:5 | m2 | 50 |  | 0 | CS ÚRS 2026 01 |  | základní |  | 0 | 0 | 0 | 0 | 0 | 4 | K | 2 |  |  |  | ROZPOCET |  |  |  | 0 | 0 | 0 | 0 | 0 | 1 | 0 | 4 | -1680717836
| PP |  | Doplnění zeminy nebo substrátu na travnatých plochách tloušťky do 50 mm v rovině nebo na svahu do 1:5 | [14 empty] | PP | 2
| Online PSC |  | https://podminky.urs.cz/item/CS_URS_2026_01/182303111 | [14 empty] | Online PSC | 2
| VV |  | rekultivace |  | 50 | [12 empty] | VV | 2 | 2 | True | 1 | ROZPOCET
14 | M | 10371500 | substrát pro trávníky VL | m3 | 0.114 |  | 0 | CS ÚRS 2026 01 |  | základní |  | 0 | 0.21 | 0.02394 | 0 | 0 | 8 | M | 2 |  |  |  | ROZPOCET |  |  |  | 0 | 0 | 0 | 0 | 0 | 1 | 0 | 4 | 1633437697
| PP |  | substrát pro trávníky VL | [14 empty] | PP | 2
| VV |  | 2,22985327565446*0,051 'Přepočtené koeficientem množství |  | 0.114 | [12 empty] | VV | 2 | 2 | False | 1 | ROZPOCET
| D | 2 | Zakládání |  |  |  | 0 |  |  |  |  | 0 |  | 59.7561 |  | 0 | 1 | D | 1 |  |  |  | ROZPOCET | [9 empty] | 0
15 | K | 274313711 | Základové pasy z betonu tř. C 20/25 | m3 | 12.999 |  | 0 | CS ÚRS 2026 01 |  | základní |  | 0 | 2.5019 | 32.5218 | 0 | 0 | 4 | K | 2 |  |  |  | ROZPOCET |  |  |  | 0 | 0 | 0 | 0 | 0 | 1 | 0 | 4 | -1074877670
| PP |  | Základy z betonu prostého pasy betonu kamenem neprokládaného tř. C 20/25 | [14 empty] | PP | 2
| Online PSC |  | https://podminky.urs.cz/item/CS_URS_2026_01/274313711 | [14 empty] | Online PSC | 2
| VV |  | SO 02 RAMPA | [14 empty] | VV | 2 | 1 | True | 0 | ROZPOCET
| VV |  | 0,5*15,85 |  | 7.925 | [12 empty] | VV | 2 | 2 | True | 0 | ROZPOCET
| VV |  | 0,9*5,638 |  | 5.074 | [12 empty] | VV | 2 | 2 | True | 0 | ROZPOCET
| VV |  | Součet |  | 12.999 | [12 empty] | VV | 2 | 4 | True | 1 | ROZPOCET
16 | K | 274351121 | Zřízení bednění základových pasů rovného | m2 | 63.956 |  | 0 | CS ÚRS 2026 01 |  | základní |  | 0 | 0.00269 | 0.17204 | 0 | 0 | 4 | K | 2 |  |  |  | ROZPOCET |  |  |  | 0 | 0 | 0 | 0 | 0 | 1 | 0 | 4 | -1076800551
| PP |  | Bednění základů pasů rovné zřízení | [14 empty] | PP | 2
| Online PSC |  | https://podminky.urs.cz/item/CS_URS_2026_01/274351121 | [14 empty] | Online PSC | 2
| VV |  | SO 02 RAMPA | [14 empty] | VV | 2 | 1 | True | 0 | ROZPOCET
| VV |  | 0,5*80,05 |  | 40.025 | [12 empty] | VV | 2 | 2 | True | 0 | ROZPOCET
| VV |  | 0,9*26,59 |  | 23.931 | [12 empty] | VV | 2 | 2 | True | 0 | ROZPOCET
| VV |  | Součet |  | 63.956 | [12 empty] | VV | 2 | 4 | True | 1 | ROZPOCET
17 | K | 274351122 | Odstranění bednění základových pasů rovného | m2 | 63.956 |  | 0 | CS ÚRS 2026 01 |  | základní |  | 0 | 0 | 0 | 0 | 0 | 4 | K | 2 |  |  |  | ROZPOCET |  |  |  | 0 | 0 | 0 | 0 | 0 | 1 | 0 | 4 | -2076373568
| PP |  | Bednění základů pasů rovné odstranění | [14 empty] | PP | 2
| Online PSC |  | https://podminky.urs.cz/item/CS_URS_2026_01/274351122 | [14 empty] | Online PSC | 2
| VV |  | SO 02 RAMPA | [14 empty] | VV | 2 | 1 | True | 0 | ROZPOCET
| VV |  | 0,5*80,05 |  | 40.025 | [12 empty] | VV | 2 | 2 | True | 0 | ROZPOCET
| VV |  | 0,9*26,59 |  | 23.931 | [12 empty] | VV | 2 | 2 | True | 0 | ROZPOCET
| VV |  | Součet |  | 63.956 | [12 empty] | VV | 2 | 4 | True | 1 | ROZPOCET
18 | K | 279113144 | Základová zeď tl přes 250 do 300 mm z tvárnic ztraceného bednění včetně výplně z betonu tř. C 20/25 | m2 | 36.511 |  | 0 | CS ÚRS 2026 01 |  | základní |  | 0 | 0.73558 | 26.8568 | 0 | 0 | 4 | K | 2 |  |  |  | ROZPOCET |  |  |  | 0 | 0 | 0 | 0 | 0 | 1 | 0 | 4 | -672024612
| PP |  | Základové zdi z tvárnic ztraceného bednění včetně výplně z betonu bez zvláštních nároků na vliv prostředí třídy C 20/25, tloušťky zdiva přes 250 do 300 mm | [14 empty] | PP | 2
| Online PSC |  | https://podminky.urs.cz/item/CS_URS_2026_01/279113144 | [14 empty] | Online PSC | 2
| VV |  | SO 02 RAMPA | [14 empty] | VV | 2 | 1 | True | 0 | ROZPOCET
| VV |  | (2,1-0,95)*4,63 |  | 5.325 | [12 empty] | VV | 2 | 2 | True | 0 | ROZPOCET
| VV |  | (1,7-0,95)*3,0 |  | 2.25 | [12 empty] | VV | 2 | 2 | True | 0 | ROZPOCET
| VV |  | (1,9-0,9)*2,35 |  | 2.35 | [12 empty] | VV | 2 | 2 | True | 0 | ROZPOCET
| VV |  | ((1,7-0,9)+(1,7-1,1))/2*5,364 |  | 3.755 | [12 empty] | VV | 2 | 2 | True | 0 | ROZPOCET
| VV |  | (1,7-1,1)*12,56 |  | 7.536 | [12 empty] | VV | 2 | 2 | True | 0 | ROZPOCET
| VV |  | ((1,7-0,9)+(1,7-1,1))/2*3,729 |  | 2.61 | [12 empty] | VV | 2 | 2 | True | 0 | ROZPOCET
| VV |  | (1,7-1,1)*11,0 |  | 6.6 | [12 empty] | VV | 2 | 2 | True | 0 | ROZPOCET
| VV |  | Mezisoučet |  | 30.426 | [12 empty] | VV | 2 | 3 | True | 0 | ROZPOCET
| VV |  | 30,426*1,2"+20% REZERVA NA PROŘEZ BD VE SKLONU |  | 36.511 | [12 empty] | VV | 2 | 2 | True | 1 | ROZPOCET
19 | K | 279361821 | Výztuž základových zdí nosných betonářskou ocelí 10 505 | t | 0.194 |  | 0 | CS ÚRS 2026 01 |  | základní |  | 0 | 1.0594 | 0.20552 | 0 | 0 | 4 | K | 2 |  |  |  | ROZPOCET |  |  |  | 0 | 0 | 0 | 0 | 0 | 1 | 0 | 4 | -803174061
| PP |  | Výztuž základových zdí nosných svislých nebo odkloněných od svislice, rovinných nebo oblých, deskových nebo žebrových, včetně výztuže jejich žeber z betonářské oceli 10 505 (R) nebo BSt 500 | [14 empty] | PP | 2
| Online PSC |  | https://podminky.urs.cz/item/CS_URS_2026_01/279361821 | [14 empty] | Online PSC | 2
| VV |  | SO 01 RAMPA | [14 empty] | VV | 2 | 1 | True | 0 | ROZPOCET
| VV |  | 36,511*8*0,617/1000 |  | 0.18 | [12 empty] | VV | 2 | 2 | True | 0 | ROZPOCET
| VV |  | Součet |  | 0.18 | [12 empty] | VV | 2 | 4 | True | 1 | ROZPOCET
| VV |  | 0,18*1,08 'Přepočtené koeficientem množství |  | 0.194 | [12 empty] | VV | 2 | 2 | False | 1 | ROZPOCET
| D | 3 | Svislé a kompletní konstrukce |  |  |  | 0 |  |  |  |  | 0 |  | 10.1877 |  | 0 | 1 | D | 1 |  |  |  | ROZPOCET | [9 empty] | 0
20 | K | 311321511 | Nosná zeď ze ŽB tř. C 20/25 bez výztuže | m3 | 3.849 |  | 0 | CS ÚRS 2026 01 |  | základní |  | 0 | 2.5019 | 9.6297 | 0 | 0 | 4 | K | 2 |  |  |  | ROZPOCET |  |  |  | 0 | 0 | 0 | 0 | 0 | 1 | 0 | 4 | -1113324149
| PP |  | Nadzákladové zdi z betonu železového (bez výztuže) nosné bez zvláštních nároků na vliv prostředí tř. C 20/25 | [14 empty] | PP | 2
| Online PSC |  | https://podminky.urs.cz/item/CS_URS_2026_01/311321511 | [14 empty] | Online PSC | 2
| VV |  | SO01 RAMPA STĚNY OKOLO | [14 empty] | VV | 2 | 1 | True | 0 | ROZPOCET
| VV |  | 0,30*2,065*2 |  | 1.239 | [12 empty] | VV | 2 | 2 | True | 0 | ROZPOCET
| VV |  | 0,15*0,45*(3,429+12,33+1,791+15,423+4,989+0,7) |  | 2.61 | [12 empty] | VV | 2 | 2 | True | 0 | ROZPOCET
| VV |  | Součet |  | 3.849 | [12 empty] | VV | 2 | 4 | True | 1 | ROZPOCET
21 | K | 311351121 | Zřízení oboustranného bednění nosných nadzákladových zdí | m2 | 43.056 |  | 0 | CS ÚRS 2026 01 |  | základní |  | 0 | 0.00275 | 0.1184 | 0 | 0 | 4 | K | 2 |  |  |  | ROZPOCET |  |  |  | 0 | 0 | 0 | 0 | 0 | 1 | 0 | 4 | 1971176550
| PP |  | Bednění nadzákladových zdí nosných rovné oboustranné za každou stranu zřízení | [14 empty] | PP | 2
| Online PSC |  | https://podminky.urs.cz/item/CS_URS_2026_01/311351121 | [14 empty] | Online PSC | 2
| VV |  | SO01 RAMPA STĚNY OKOLO | [14 empty] | VV | 2 | 1 | True | 0 | ROZPOCET
| VV |  | 2*2,065*2 |  | 8.26 | [12 empty] | VV | 2 | 2 | True | 0 | ROZPOCET
| VV |  | 2*0,45*(3,429+12,33+1,791+15,423+4,989+0,7) |  | 34.796 | [12 empty] | VV | 2 | 2 | True | 0 | ROZPOCET
| VV |  | Součet |  | 43.056 | [12 empty] | VV | 2 | 4 | True | 1 | ROZPOCET
22 | K | 311351122 | Odstranění oboustranného bednění nosných nadzákladových zdí | m2 | 43.056 |  | 0 | CS ÚRS 2026 01 |  | základní |  | 0 | 0 | 0 | 0 | 0 | 4 | K | 2 |  |  |  | ROZPOCET |  |  |  | 0 | 0 | 0 | 0 | 0 | 1 | 0 | 4 | -1811147773
| PP |  | Bednění nadzákladových zdí nosných rovné oboustranné za každou stranu odstranění | [14 empty] | PP | 2
| Online PSC |  | https://podminky.urs.cz/item/CS_URS_2026_01/311351122 | [14 empty] | Online PSC | 2
| VV |  | SO01 RAMPA STĚNY OKOLO | [14 empty] | VV | 2 | 1 | True | 0 | ROZPOCET
| VV |  | 2*2,065*2 |  | 8.26 | [12 empty] | VV | 2 | 2 | True | 0 | ROZPOCET
| VV |  | 2*0,45*(3,429+12,33+1,791+15,423+4,989+0,7) |  | 34.796 | [12 empty] | VV | 2 | 2 | True | 0 | ROZPOCET
| VV |  | Součet |  | 43.056 | [12 empty] | VV | 2 | 4 | True | 1 | ROZPOCET
23 | K | 311361821 | Výztuž nosných zdí betonářskou ocelí 10 505 | t | 0.419 |  | 0 | CS ÚRS 2026 01 |  | základní |  | 0 | 1.0492 | 0.43962 | 0 | 0 | 4 | K | 2 |  |  |  | ROZPOCET |  |  |  | 0 | 0 | 0 | 0 | 0 | 1 | 0 | 4 | 907650658
| PP |  | Výztuž nadzákladových zdí nosných svislých nebo odkloněných od svislice, rovných nebo oblých z betonářské oceli 10 505 (R) nebo BSt 500 | [14 empty] | PP | 2
| Online PSC |  | https://podminky.urs.cz/item/CS_URS_2026_01/311361821 | [14 empty] | Online PSC | 2
| VV |  | SO01 RAMPA STĚNY OKOLO | [14 empty] | VV | 2 | 1 | True | 0 | ROZPOCET
| VV |  | 3,23*120/1000 |  | 0.388 | [12 empty] | VV | 2 | 2 | True | 0 | ROZPOCET
| VV |  | Součet |  | 0.388 | [12 empty] | VV | 2 | 4 | True | 1 | ROZPOCET
| VV |  | 0,388*1,08 'Přepočtené koeficientem množství |  | 0.419 | [12 empty] | VV | 2 | 2 | False | 1 | ROZPOCET
| D | 4 | Vodorovné konstrukce |  |  |  | 0 |  |  |  |  | 0 |  | 25.8931 |  | 0 | 1 | D | 1 |  |  |  | ROZPOCET | [9 empty] | 0
24 | K | 430321515 | Schodišťová konstrukce a rampa ze ŽB tř. C 20/25 | m3 | 10.163 |  | 0 | CS ÚRS 2026 01 |  | základní |  | 0 | 2.5019 | 25.4273 | 0 | 0 | 4 | K | 2 |  |  |  | ROZPOCET |  |  |  | 0 | 0 | 0 | 0 | 0 | 1 | 0 | 4 | -1323775119
| PP |  | Schodišťové konstrukce a rampy z betonu železového (bez výztuže) stupně, schodnice, ramena, podesty s nosníky tř. C 20/25 | [14 empty] | PP | 2
| Online PSC |  | https://podminky.urs.cz/item/CS_URS_2026_01/430321515 | [14 empty] | Online PSC | 2
| VV |  | SO 02 RAMPA | [14 empty] | VV | 2 | 1 | True | 0 | ROZPOCET
| VV |  | 0,2*42 |  | 8.4 | [12 empty] | VV | 2 | 2 | True | 0 | ROZPOCET
| VV |  | SO 02 SCHODIŠTĚ | [14 empty] | VV | 2 | 1 | True | 0 | ROZPOCET
| VV |  | 2,7*0,653 |  | 1.763 | [12 empty] | VV | 2 | 2 | True | 0 | ROZPOCET
| VV |  | Součet |  | 10.163 | [12 empty] | VV | 2 | 4 | True | 1 | ROZPOCET
25 | K | 430361821 | Výztuž schodišťové konstrukce a rampy betonářskou ocelí 10 505 | t | 0.228 |  | 0 | CS ÚRS 2026 01 |  | základní |  | 0 | 1.0493 | 0.23923 | 0 | 0 | 4 | K | 2 |  |  |  | ROZPOCET |  |  |  | 0 | 0 | 0 | 0 | 0 | 1 | 0 | 4 | -190280561
| PP |  | Výztuž schodišťových konstrukcí a ramp stupňů, schodnic, ramen, podest s nosníky z betonářské oceli 10 505 (R) nebo BSt 500 | [14 empty] | PP | 2
| Online PSC |  | https://podminky.urs.cz/item/CS_URS_2026_01/430361821 | [14 empty] | Online PSC | 2
| VV |  | SO 02 SCHODIŠTĚ | [14 empty] | VV | 2 | 1 | True | 0 | ROZPOCET
| VV |  | 1,762*120/1000 |  | 0.211 | [12 empty] | VV | 2 | 2 | True | 0 | ROZPOCET
| VV |  | Součet |  | 0.211 | [12 empty] | VV | 2 | 4 | True | 1 | ROZPOCET
| VV |  | 0,211*1,08 'Přepočtené koeficientem množství |  | 0.228 | [12 empty] | VV | 2 | 2 | False | 1 | ROZPOCET
26 | K | 430362021 | Výztuž schodišťové konstrukce a rampy svařovanými sítěmi Kari | t | 0.071 |  | 0 | CS ÚRS 2026 01 |  | základní |  | 0 | 1.0628 | 0.075457 | 0 | 0 | 4 | K | 2 |  |  |  | ROZPOCET |  |  |  | 0 | 0 | 0 | 0 | 0 | 1 | 0 | 4 | 941747897
| PP |  | Výztuž schodišťových konstrukcí a ramp stupňů, schodnic, ramen, podest s nosníky ze svařovaných sítí z drátů typu KARI | [14 empty] | PP | 2
| Online PSC |  | https://podminky.urs.cz/item/CS_URS_2026_01/430362021 | [14 empty] | Online PSC | 2
| VV |  | SO 02 RAMPA | [14 empty] | VV | 2 | 1 | True | 0 | ROZPOCET
| VV |  | 0,2*42 |  | 8.4 | [12 empty] | VV | 2 | 2 | True | 0 | ROZPOCET
| VV |  | Mezisoučet |  | 8.4 | [12 empty] | VV | 2 | 3 | True | 0 | ROZPOCET
| VV |  | 8,4*7,9/1000 |  | 0.066 | [12 empty] | VV | 2 | 2 | True | 1 | ROZPOCET
| VV |  | 0,066*1,08 'Přepočtené koeficientem množství |  | 0.071 | [12 empty] | VV | 2 | 2 | False | 1 | ROZPOCET
27 | K | 431351121 | Zřízení bednění podest schodišť a ramp přímočarých v do 4 m | m2 | 11.657 |  | 0 | CS ÚRS 2026 01 |  | základní |  | 0 | 0.01296 | 0.15107 | 0 | 0 | 4 | K | 2 |  |  |  | ROZPOCET |  |  |  | 0 | 0 | 0 | 0 | 0 | 1 | 0 | 4 | 834004648
| PP |  | Bednění podest, podstupňových desek a ramp včetně podpěrné konstrukce výšky do 4 m půdorysně přímočarých zřízení | [14 empty] | PP | 2
| Online PSC |  | https://podminky.urs.cz/item/CS_URS_2026_01/431351121 | [14 empty] | Online PSC | 2
| VV |  | SO 02 RAMPA | [14 empty] | VV | 2 | 1 | True | 0 | ROZPOCET
| VV |  | 0,2*(41,219-1,86+0,7) |  | 8.012 | [12 empty] | VV | 2 | 2 | True | 0 | ROZPOCET
| VV |  | SO 02 SCHODIŠTĚ | [14 empty] | VV | 2 | 1 | True | 0 | ROZPOCET
| VV |  | 2,7*0,15*9 |  | 3.645 | [12 empty] | VV | 2 | 2 | True | 0 | ROZPOCET
| VV |  | Součet |  | 11.657 | [12 empty] | VV | 2 | 4 | True | 1 | ROZPOCET
28 | K | 431351122 | Odstranění bednění podest schodišť a ramp přímočarých v do 4 m | m2 | 11.657 |  | 0 | CS ÚRS 2026 01 |  | základní |  | 0 | 0 | 0 | 0 | 0 | 4 | K | 2 |  |  |  | ROZPOCET |  |  |  | 0 | 0 | 0 | 0 | 0 | 1 | 0 | 4 | 938623327
| PP |  | Bednění podest, podstupňových desek a ramp včetně podpěrné konstrukce výšky do 4 m půdorysně přímočarých odstranění | [14 empty] | PP | 2
| Online PSC |  | https://podminky.urs.cz/item/CS_URS_2026_01/431351122 | [14 empty] | Online PSC | 2
| VV |  | SO 02 RAMPA | [14 empty] | VV | 2 | 1 | True | 0 | ROZPOCET
| VV |  | 0,2*(41,219-1,86+0,7) |  | 8.012 | [12 empty] | VV | 2 | 2 | True | 0 | ROZPOCET
| VV |  | SO 02 SCHODIŠTĚ | [14 empty] | VV | 2 | 1 | True | 0 | ROZPOCET
| VV |  | 2,7*0,15*9 |  | 3.645 | [12 empty] | VV | 2 | 2 | True | 0 | ROZPOCET
| VV |  | Součet |  | 11.657 | [12 empty] | VV | 2 | 4 | True | 1 | ROZPOCET
| D | 5 | Komunikace pozemní |  |  |  | 0 |  |  |  |  | 0 |  | 34.0159 |  | 0 | 1 | D | 1 |  |  |  | ROZPOCET | [9 empty] | 0
29 | K | 564750001 | Podklad nebo kryt z kameniva hrubého drceného vel. 8-16 mm plochy do 100 m2 tl 150 mm | m2 | 192.4 |  | 0 | CS ÚRS 2026 01 |  | základní |  | 0 | 0 | 0 | 0 | 0 | 4 | K | 2 |  |  |  | ROZPOCET |  |  |  | 0 | 0 | 0 | 0 | 0 | 1 | 0 | 4 | -1896775916
| PP |  | Podklad nebo kryt z kameniva hrubého drceného vel. 8-16 mm s rozprostřením a zhutněním plochy jednotlivě do 100 m2, po zhutnění tl. 150 mm | [14 empty] | PP | 2
| Online PSC |  | https://podminky.urs.cz/item/CS_URS_2026_01/564750001 | [14 empty] | Online PSC | 2
| VV |  | dlmaloform |  | 140.4 | [12 empty] | VV | 2 | 2 | True | 0 | ROZPOCET
| VV |  | dlvelkoform |  | 52 | [12 empty] | VV | 2 | 2 | True | 0 | ROZPOCET
| VV |  | Součet |  | 192.4 | [12 empty] | VV | 2 | 4 | True | 1 | ROZPOCET
30 | K | 584121111 | Osazení silničních dílců z ŽB do lože z kameniva těženého tl 40 mm plochy do 200 m2 | m2 | 87.9 |  | 0 | CS ÚRS 2026 01 |  | základní |  | 0 | 0.0835 | 7.3397 | 0 | 0 | 4 | K | 2 |  |  |  | ROZPOCET |  |  |  | 0 | 0 | 0 | 0 | 0 | 1 | 0 | 4 | -1974065716
| PP |  | Osazení silničních dílců ze železového betonu s podkladem z kameniva těženého do tl. 40 mm jakéhokoliv druhu a velikosti, na plochu jednotlivě přes 50 do 200 m2 | [14 empty] | PP | 2
| Online PSC |  | https://podminky.urs.cz/item/CS_URS_2026_01/584121111 | [14 empty] | Online PSC | 2
| VV | panely | 87,9"betonové panely |  | 87.9 | [12 empty] | VV | 2 | 2 | True | 1 | ROZPOCET
31 | K | 596211112 | Kladení zámkové dlažby komunikací pro pěší ručně tl 60 mm skupiny A pl přes 100 do 300 m2 | m2 | 149.8 |  | 0 | CS ÚRS 2026 01 |  | základní |  | 0 | 0.08922 | 13.3652 | 0 | 0 | 4 | K | 2 |  |  |  | ROZPOCET |  |  |  | 0 | 0 | 0 | 0 | 0 | 1 | 0 | 4 | -1839318692
| PP |  | Kladení dlažby z betonových zámkových dlaždic komunikací pro pěší ručně s ložem z kameniva těženého nebo drceného tl. do 40 mm, s vyplněním spár s dvojitým hutněním, vibrováním a se smetením přebytečného materiálu na krajnici tl. 60 mm skupiny A, pro plochy přes 100 do 300 m2 | [14 empty] | PP | 2
| Online PSC |  | https://podminky.urs.cz/item/CS_URS_2026_01/596211112 | [14 empty] | Online PSC | 2
| VV |  | dlmaloform |  | 140.4 | [12 empty] | VV | 2 | 2 | True | 0 | ROZPOCET
| VV |  | 47*0,2"umělá vodící linie |  | 9.4 | [12 empty] | VV | 2 | 2 | True | 0 | ROZPOCET
| VV |  | Součet |  | 149.8 | [12 empty] | VV | 2 | 4 | True | 1 | ROZPOCET
32 | M | 59245015 | dlažba zámková betonová tvaru I 200x165mm tl 60mm přírodní | m2 | 4.212 |  | 0 | CS ÚRS 2026 01 |  | základní |  | 0 | 0.113 | 0.47596 | 0 | 0 | 8 | M | 2 |  |  |  | ROZPOCET |  |  |  | 0 | 0 | 0 | 0 | 0 | 1 | 0 | 4 | -1649717522
| PP |  | dlažba zámková betonová tvaru I 200x165mm tl 60mm přírodní | [14 empty] | PP | 2
| VV |  | dlmaloform |  | 140.4 | [12 empty] | VV | 2 | 2 | True | 1 | ROZPOCET
| VV |  | 140,4*0,03 'Přepočtené koeficientem množství |  | 4.212 | [12 empty] | VV | 2 | 2 | False | 1 | ROZPOCET
33 | M | 59245012 | dlažba zámková betonová tvaru I 200x165mm tl 60mm barevná | m2 | 1.404 |  | 0 | CS ÚRS 2026 01 |  | základní |  | 0 | 0.113 | 0.15865 | 0 | 0 | 8 | M | 2 |  |  |  | ROZPOCET |  |  |  | 0 | 0 | 0 | 0 | 0 | 1 | 0 | 4 | -362304343
| PP |  | dlažba zámková betonová tvaru I 200x165mm tl 60mm barevná | [14 empty] | PP | 2
| VV |  | dlmaloform*0,01 |  | 1.404 | [12 empty] | VV | 2 | 2 | True | 1 | ROZPOCET
34 | M | 59246084 | dlažba pro nevidomé betonová 200x200mm tl 60mm přírodní | m2 | 9.4 |  | 0 | CS ÚRS 2026 01 |  | základní |  | 0 | 0.128 | 1.2032 | 0 | 0 | 8 | M | 2 |  |  |  | ROZPOCET |  |  |  | 0 | 0 | 0 | 0 | 0 | 1 | 0 | 4 | 1120377595
| PP |  | dlažba pro nevidomé betonová 200x200mm tl 60mm přírodní | [14 empty] | PP | 2
| VV |  | 47*0,2"umělá vodící linie |  | 9.4 | [12 empty] | VV | 2 | 2 | True | 0 | ROZPOCET
| VV |  | Součet |  | 9.4 | [12 empty] | VV | 2 | 4 | True | 1 | ROZPOCET
35 | K | 596811311 | Kladení velkoformátové betonové dlažby tl do 100 mm velikosti do 0,5 m2 pl do 300 m2 | m2 | 52 |  | 0 | CS ÚRS 2026 01 |  | základní |  | 0 | 0.0888 | 4.6176 | 0 | 0 | 4 | K | 2 |  |  |  | ROZPOCET |  |  |  | 0 | 0 | 0 | 0 | 0 | 1 | 0 | 4 | 2043420274
| PP |  | Kladení velkoformátové dlažby pozemních komunikací a komunikací pro pěší s ložem z kameniva tl. 40 mm, s vyplněním spár, s hutněním, vibrováním a se smetením přebytečného materiálu tl. do 100 mm, velikosti dlaždic do 0,5 m2, pro plochy do 300 m2 | [14 empty] | PP | 2
| Online PSC |  | https://podminky.urs.cz/item/CS_URS_2026_01/596811311 | [14 empty] | Online PSC | 2
| VV |  | 02.SH4n01 - Velkoformátová dlažb | [14 empty] | VV | 2 | 1 | True | 0 | ROZPOCET
| VV |  | 52 |  | 52 | [12 empty] | VV | 2 | 2 | True | 0 | ROZPOCET
| VV | dlvelkoform | Součet |  | 52 | [12 empty] | VV | 2 | 4 | True | 1 | ROZPOCET
36 | M | 59246098 | dlažba velkoformátová betonová 560x420mm tl 60mm přírodní | m2 | 53.56 |  | 0 | CS ÚRS 2026 01 |  | základní |  | 0 | 0.128 | 6.8557 | 0 | 0 | 8 | M | 2 |  |  |  | ROZPOCET |  |  |  | 0 | 0 | 0 | 0 | 0 | 1 | 0 | 4 | 388036383
| PP |  | dlažba velkoformátová betonová 560x420mm tl 60mm přírodní | [14 empty] | PP | 2
| VV |  | dlvelkoform |  | 52 | [12 empty] | VV | 2 | 2 | True | 1 | ROZPOCET
| VV |  | 52*1,03 'Přepočtené koeficientem množství |  | 53.56 | [12 empty] | VV | 2 | 2 | False | 1 | ROZPOCET
| D | 6 | Úpravy povrchů, podlahy a osazování výplní |  |  |  | 0 |  |  |  |  | 0 |  | 10.9188 |  | 0 | 1 | D | 1 |  |  |  | ROZPOCET | [9 empty] | 0
37 | K | 635111242 | Násyp pod podlahy z hrubého kameniva 16-32 se zhutněním | m3 | 5.055 |  | 0 | CS ÚRS 2026 01 |  | základní |  | 0 | 2.16 | 10.9188 | 0 | 0 | 4 | K | 2 |  |  |  | ROZPOCET |  |  |  | 0 | 0 | 0 | 0 | 0 | 1 | 0 | 4 | -1312385134
| PP |  | Násyp ze štěrkopísku, písku nebo kameniva pod podlahy se zhutněním z kameniva hrubého 16-32 | [14 empty] | PP | 2
| Online PSC |  | https://podminky.urs.cz/item/CS_URS_2026_01/635111242 | [14 empty] | Online PSC | 2
| VV |  | SO 02 RAMPA | [14 empty] | VV | 2 | 1 | True | 0 | ROZPOCET
| VV |  | 0,15*33,7 |  | 5.055 | [12 empty] | VV | 2 | 2 | True | 0 | ROZPOCET
| VV |  | Součet |  | 5.055 | [12 empty] | VV | 2 | 4 | True | 1 | ROZPOCET
| D | 9 | Ostatní konstrukce a práce, bourání |  |  |  | 0 |  |  |  |  | 0 |  | 0.29903 |  | 0 | 1 | D | 1 |  |  |  | ROZPOCET | [9 empty] | 0
38 | K | 935932116 | Odvodňovací plastový žlab pro zatížení A15 vnitřní š 100 mm s roštem mřížkovým z Pz oceli | m | 3.405 |  | 0 | CS ÚRS 2026 01 |  | základní |  | 0 | 0.08782 | 0.29903 | 0 | 0 | 4 | K | 2 |  |  |  | ROZPOCET |  |  |  | 0 | 0 | 0 | 0 | 0 | 1 | 0 | 4 | -570340709
| PP |  | Odvodňovací plastový žlab pro třídu zatížení A 15 vnitřní šířky 100 mm s krycím roštem mřížkovým z pozinkované oceli | [14 empty] | PP | 2
| Online PSC |  | https://podminky.urs.cz/item/CS_URS_2026_01/935932116 | [14 empty] | Online PSC | 2
| VV |  | SO 02 RAMPA | [14 empty] | VV | 2 | 1 | True | 0 | ROZPOCET
| VV |  | 1,695+1,71 |  | 3.405 | [12 empty] | VV | 2 | 2 | True | 0 | ROZPOCET
| VV |  | Součet |  | 3.405 | [12 empty] | VV | 2 | 4 | True | 1 | ROZPOCET
39 | K | 979054451 | Očištění vybouraných zámkových dlaždic s původním spárováním z kameniva těženého | m2 | 140.4 |  | 0 | CS ÚRS 2026 01 |  | základní |  | 0 | 0 | 0 | 0 | 0 | 4 | K | 2 |  |  |  | ROZPOCET |  |  |  | 0 | 0 | 0 | 0 | 0 | 1 | 0 | 4 | -293885067
| PP |  | Očištění vybouraných prvků komunikací od spojovacího materiálu s odklizením a uložením očištěných hmot a spojovacího materiálu na skládku na vzdálenost do 10 m zámkových dlaždic s vyplněním spár kamenivem | [14 empty] | PP | 2
| Online PSC |  | https://podminky.urs.cz/item/CS_URS_2026_01/979054451 | [14 empty] | Online PSC | 2
| VV |  | dlmaloform |  | 140.4 | [12 empty] | VV | 2 | 2 | True | 1 | ROZPOCET
| D | 997 | Doprava suti a vybouraných hmot |  |  |  | 0 |  |  |  |  | 0 |  | 0 |  | 0 | 1 | D | 1 |  |  |  | ROZPOCET | [9 empty] | 0
40 | K | 997221551 | Vodorovná doprava suti ze sypkých materiálů do 1 km | t | 40.716 |  | 0 | CS ÚRS 2026 01 |  | základní |  | 0 | 0 | 0 | 0 | 0 | 4 | K | 2 |  |  |  | ROZPOCET |  |  |  | 0 | 0 | 0 | 0 | 0 | 1 | 0 | 4 | 1249362981
| PP |  | Vodorovná doprava suti bez naložení, ale se složením a s hrubým urovnáním ze sypkých materiálů, na vzdálenost do 1 km | [14 empty] | PP | 2
| Online PSC |  | https://podminky.urs.cz/item/CS_URS_2026_01/997221551 | [14 empty] | Online PSC | 2
| VV |  | 40,716"kamenivo |  | 40.716 | [12 empty] | VV | 2 | 2 | True | 0 | ROZPOCET
| VV |  | Součet |  | 40.716 | [12 empty] | VV | 2 | 4 | True | 1 | ROZPOCET
41 | K | 997221559 | Příplatek ZKD 1 km u vodorovné dopravy suti ze sypkých materiálů | t | 610.74 |  | 0 | CS ÚRS 2026 01 |  | základní |  | 0 | 0 | 0 | 0 | 0 | 4 | K | 2 |  |  |  | ROZPOCET |  |  |  | 0 | 0 | 0 | 0 | 0 | 1 | 0 | 4 | 1143455568
| PP |  | Vodorovná doprava suti bez naložení, ale se složením a s hrubým urovnáním ze sypkých materiálů, na vzdálenost Příplatek k ceně za každý další započatý 1 km přes 1 km | [14 empty] | PP | 2
| Online PSC |  | https://podminky.urs.cz/item/CS_URS_2026_01/997221559 | [14 empty] | Online PSC | 2
| VV |  | 40,716 |  | 40.716 | [12 empty] | VV | 2 | 2 | True | 1 | ROZPOCET
| VV |  | 40,716*15 'Přepočtené koeficientem množství |  | 610.74 | [12 empty] | VV | 2 | 2 | False | 1 | ROZPOCET
42 | K | 997221561 | Vodorovná doprava suti z kusových materiálů do 1 km | t | 14.025 |  | 0 | CS ÚRS 2026 01 |  | základní |  | 0 | 0 | 0 | 0 | 0 | 4 | K | 2 |  |  |  | ROZPOCET |  |  |  | 0 | 0 | 0 | 0 | 0 | 1 | 0 | 4 | 1635382598
| PP |  | Vodorovná doprava suti bez naložení, ale se složením a s hrubým urovnáním z kusových materiálů, na vzdálenost do 1 km | [14 empty] | PP | 2
| Online PSC |  | https://podminky.urs.cz/item/CS_URS_2026_01/997221561 | [14 empty] | Online PSC | 2
| VV |  | 14,025"obrubníky a okapové chodníky |  | 14.025 | [12 empty] | VV | 2 | 2 | True | 1 | ROZPOCET
43 | K | 997221569 | Příplatek ZKD 1 km u vodorovné dopravy suti z kusových materiálů | t | 210.375 |  | 0 | CS ÚRS 2026 01 |  | základní |  | 0 | 0 | 0 | 0 | 0 | 4 | K | 2 |  |  |  | ROZPOCET |  |  |  | 0 | 0 | 0 | 0 | 0 | 1 | 0 | 4 | -59277480
| PP |  | Vodorovná doprava suti bez naložení, ale se složením a s hrubým urovnáním z kusových materiálů, na vzdálenost Příplatek k ceně za každý další započatý 1 km přes 1 km | [14 empty] | PP | 2
| Online PSC |  | https://podminky.urs.cz/item/CS_URS_2026_01/997221569 | [14 empty] | Online PSC | 2
| VV |  | 14,025 |  | 14.025 | [12 empty] | VV | 2 | 2 | True | 1 | ROZPOCET
| VV |  | 14,025*15 'Přepočtené koeficientem množství |  | 210.375 | [12 empty] | VV | 2 | 2 | False | 1 | ROZPOCET
44 | K | 997221861 | Poplatek za předání recyklačnímu zařízení stavebního odpadu z prostého betonu kód odpadu 17 01 01 | t | 14.025 |  | 0 | CS ÚRS 2026 01 |  | základní |  | 0 | 0 | 0 | 0 | 0 | 4 | K | 2 |  |  |  | ROZPOCET |  |  |  | 0 | 0 | 0 | 0 | 0 | 1 | 0 | 4 | 544824606
| PP |  | Poplatek za předání stavebního odpadu recyklačnímu zařízení z prostého betonu zatříděného do Katalogu odpadů pod kódem 17 01 01 | [14 empty] | PP | 2
| Online PSC |  | https://podminky.urs.cz/item/CS_URS_2026_01/997221861 | [14 empty] | Online PSC | 2
| VV |  | 14,025 |  | 14.025 | [12 empty] | VV | 2 | 2 | True | 1 | ROZPOCET
45 | K | 997221873 | Poplatek za předání recyklačnímu zařízení zeminy a kamení kód odpadu 17 05 04 | t | 70.044 |  | 0 | CS ÚRS 2026 01 |  | základní |  | 0 | 0 | 0 | 0 | 0 | 4 | K | 2 |  |  |  | ROZPOCET |  |  |  | 0 | 0 | 0 | 0 | 0 | 1 | 0 | 4 | -1721737316
| PP |  | Poplatek za předání stavebního odpadu recyklačnímu zařízení zeminy a kamení zatříděného do Katalogu odpadů pod kódem 17 05 04 | [14 empty] | PP | 2
| Online PSC |  | https://podminky.urs.cz/item/CS_URS_2026_01/997221873 | [14 empty] | Online PSC | 2
| VV |  | 40,716"kamenivo |  | 40.716 | [12 empty] | VV | 2 | 2 | True | 0 | ROZPOCET
| VV |  | SKLÁDKA"PŘEBYTEČNÝ VÝKOPEK |  | 29.328 | [12 empty] | VV | 2 | 2 | True | 0 | ROZPOCET
| VV |  | Součet |  | 70.044 | [12 empty] | VV | 2 | 4 | True | 1 | ROZPOCET
| D | 998 | Přesun hmot |  |  |  | 0 |  |  |  |  | 0 |  | 0 |  | 0 | 1 | D | 1 |  |  |  | ROZPOCET | [9 empty] | 0
46 | K | 998223011 | Přesun hmot pro pozemní komunikace s krytem dlážděným | t | 142.255 |  | 0 | CS ÚRS 2026 01 |  | základní |  | 0 | 0 | 0 | 0 | 0 | 4 | K | 2 |  |  |  | ROZPOCET |  |  |  | 0 | 0 | 0 | 0 | 0 | 1 | 0 | 4 | 172588638
| PP |  | Přesun hmot pro pozemní komunikace s krytem dlážděným dopravní vzdálenost do 200 m jakékoliv délky objektu | [14 empty] | PP | 2
| Online PSC |  | https://podminky.urs.cz/item/CS_URS_2026_01/998223011 | [14 empty] | Online PSC | 2
| D | PSV | Práce a dodávky PSV |  |  |  | 0 |  |  |  |  | 0 |  | 2.9508 |  | 0 | 2 | D | 0 |  |  |  | ROZPOCET | [9 empty] | 0
| D | 767 | Konstrukce zámečnické |  |  |  | 0 |  |  |  |  | 0 |  | 1.1587 |  | 0 | 2 | D | 1 |  |  |  | ROZPOCET | [9 empty] | 0
47 | K | 767223222 | Montáž přímého kovového zábradlí do betonu konstrukce na schodišti v exteriéru | m | 46.85 |  | 0 | CS ÚRS 2026 01 |  | základní |  | 0 | 0.00072 | 0.033732 | 0 | 0 | 4 | K | 2 |  |  |  | ROZPOCET |  |  |  | 0 | 0 | 0 | 0 | 0 | 1 | 0 | 4 | -812906825
| PP |  | Montáž zábradlí přímého v exteriéru na schodišti kotveného do betonu | [14 empty] | PP | 2
| Online PSC |  | https://podminky.urs.cz/item/CS_URS_2026_01/767223222 | [14 empty] | Online PSC | 2
| VV |  | 02.Zn-01 | [14 empty] | VV | 2 | 1 | True | 0 | ROZPOCET
| VV |  | 22,62 |  | 22.62 | [12 empty] | VV | 2 | 2 | True | 0 | ROZPOCET
| VV |  | 02.Zn-02 | [14 empty] | VV | 2 | 1 | True | 0 | ROZPOCET
| VV |  | 16,97 |  | 16.97 | [12 empty] | VV | 2 | 2 | True | 0 | ROZPOCET
| VV |  | 02.Zn-03 | [14 empty] | VV | 2 | 1 | True | 0 | ROZPOCET
| VV |  | 2,635 |  | 2.635 | [12 empty] | VV | 2 | 2 | True | 0 | ROZPOCET
| VV |  | 02.Zn-04 | [14 empty] | VV | 2 | 1 | True | 0 | ROZPOCET
| VV |  | 4,625 |  | 4.625 | [12 empty] | VV | 2 | 2 | True | 0 | ROZPOCET
| VV |  | Součet |  | 46.85 | [12 empty] | VV | 2 | 4 | True | 1 | ROZPOCET
48 | M | 02.Zn-03 | Vnější zábradlí u vchodového schodiště, výška 900 mm, kompletní dodávka viz. odkaz 02.Zn-03 | m | 2.635 |  | 0 | Vlastní položka |  | základní |  | 0 | 0.025 | 0.065875 | 0 | 0 | 8 | M | 2 |  |  |  | ROZPOCET |  |  |  | 0 | 0 | 0 | 0 | 0 | 1 | 0 | 4 | 1825973013
| PP |  | Vnější zábradlí u vchodového schodiště, výška 900 mm, kompletní dodávka viz. odkaz 02.Zn-03 | [14 empty] | PP | 2
49 | M | 02.Zn-04 | Vnější zábradlí u vchodového schodiště, výška 300 mm, kompletní dodávka viz. odkaz 02.Zn-04 | m | 4.625 |  | 0 | Vlastní položka |  | základní |  | 0 | 0.015 | 0.069375 | 0 | 0 | 8 | M | 2 |  |  |  | ROZPOCET |  |  |  | 0 | 0 | 0 | 0 | 0 | 1 | 0 | 4 | 78042082
| PP |  | Vnější zábradlí u vchodového schodiště, výška 300 mm, kompletní dodávka viz. odkaz 02.Zn-04 | [14 empty] | PP | 2
50 | M | 02.Zn-01 | Vnější zábradlí u rampy, výška 900 mm, kompletní dodávka viz. odkaz 02.Zn-01 | m | 22.62 |  | 0 | Vlastní položka |  | základní |  | 0 | 0.025 | 0.5655 | 0 | 0 | 8 | M | 2 |  |  |  | ROZPOCET |  |  |  | 0 | 0 | 0 | 0 | 0 | 1 | 0 | 4 | -1320897639
| PP |  | Vnější zábradlí u rampy, výška 900 mm, kompletní dodávka viz. odkaz 02.Zn-01 | [14 empty] | PP | 2
51 | M | 02.Zn-02 | Vnější zábradlí u rampy, výška 900 mm, kompletní dodávka viz. odkaz 02.Zn-02 | m | 16.97 |  | 0 | Vlastní položka |  | základní |  | 0 | 0.025 | 0.42425 | 0 | 0 | 8 | M | 2 |  |  |  | ROZPOCET |  |  |  | 0 | 0 | 0 | 0 | 0 | 1 | 0 | 4 | 4293095
| PP |  | Vnější zábradlí u rampy, výška 900 mm, kompletní dodávka viz. odkaz 02.Zn-02 | [14 empty] | PP | 2
52 | K | 998767102 | Přesun hmot tonážní pro zámečnické konstrukce v objektech v přes 6 do 12 m | t | 1.159 |  | 0 | CS ÚRS 2026 01 |  | základní |  | 0 | 0 | 0 | 0 | 0 | 16 | K | 2 |  |  |  | ROZPOCET |  |  |  | 0 | 0 | 0 | 0 | 0 | 1 | 0 | 16 | 1507323984
| PP |  | Přesun hmot pro zámečnické konstrukce stanovený z hmotnosti přesunovaného materiálu vodorovná dopravní vzdálenost do 50 m základní v objektech výšky přes 6 do 12 m | [14 empty] | PP | 2
| Online PSC |  | https://podminky.urs.cz/item/CS_URS_2026_01/998767102 | [14 empty] | Online PSC | 2
| D | 781 | Dokončovací práce - obklady |  |  |  | 0 |  |  |  |  | 0 |  | 1.6236 |  | 0 | 2 | D | 1 |  |  |  | ROZPOCET | [9 empty] | 0
53 | K | 781734112 | Montáž obkladů vnějších z obkladaček nebo obkladových pásků cihelných přes 50 do 85 ks/m2 lepené flexibilním lepidlem | m2 | 44 |  | 0 | CS ÚRS 2026 01 |  | základní |  | 0 | 0.005 | 0.22 | 0 | 0 | 16 | K | 2 |  |  |  | ROZPOCET |  |  |  | 0 | 0 | 0 | 0 | 0 | 1 | 0 | 16 | 1915495261
| PP |  | Montáž obkladů vnějších stěn z obkladaček nebo obkladových pásků cihelných lepených flexibilním lepidlem přes 50 do 85 ks/m2 | [14 empty] | PP | 2
| Online PSC |  | https://podminky.urs.cz/item/CS_URS_2026_01/781734112 | [14 empty] | Online PSC | 2
| VV |  | CIH-01 | [14 empty] | VV | 2 | 1 | True | 0 | ROZPOCET
| VV |  | rampa SO.02 | [14 empty] | VV | 2 | 1 | True | 0 | ROZPOCET
| VV |  | 29,5 |  | 29.5 | [12 empty] | VV | 2 | 2 | True | 0 | ROZPOCET
| VV |  | schodiště SO.02 | [14 empty] | VV | 2 | 1 | True | 0 | ROZPOCET
| VV |  | 14,5 |  | 14.5 | [12 empty] | VV | 2 | 2 | True | 0 | ROZPOCET
| VV |  | Součet |  | 44 | [12 empty] | VV | 2 | 4 | True | 1 | ROZPOCET
54 | M | 59623113 | pásek obkladový cihlový hladký 240x71x14mm červený | kus | 2807.2 |  | 0 | CS ÚRS 2026 01 |  | základní |  | 0 | 0.0005 | 1.4036 | 0 | 0 | 32 | M | 2 |  |  |  | ROZPOCET |  |  |  | 0 | 0 | 0 | 0 | 0 | 1 | 0 | 16 | 1253183112
| PP |  | pásek obkladový cihlový hladký 240x71x14mm červený | [14 empty] | PP | 2
| VV |  | CIH-01 | [14 empty] | VV | 2 | 1 | True | 0 | ROZPOCET
| VV |  | rampa SO.02 | [14 empty] | VV | 2 | 1 | True | 0 | ROZPOCET
| VV |  | 29,5 |  | 29.5 | [12 empty] | VV | 2 | 2 | True | 0 | ROZPOCET
| VV |  | schodiště SO.02 | [14 empty] | VV | 2 | 1 | True | 0 | ROZPOCET
| VV |  | 14,5 |  | 14.5 | [12 empty] | VV | 2 | 2 | True | 0 | ROZPOCET
| VV |  | Součet |  | 44 | [12 empty] | VV | 2 | 4 | True | 1 | ROZPOCET
| VV |  | 44*63,8 'Přepočtené koeficientem množství |  | 2807.2 | [12 empty] | VV | 2 | 2 | False | 1 | ROZPOCET
55 | K | 998781121 | Přesun hmot tonážní pro obklady keramické ruční v objektech v do 6 m | t | 1.624 |  | 0 | CS ÚRS 2026 01 |  | základní |  | 0 | 0 | 0 | 0 | 0 | 16 | K | 2 |  |  |  | ROZPOCET |  |  |  | 0 | 0 | 0 | 0 | 0 | 1 | 0 | 16 | 934647402
| PP |  | Přesun hmot pro obklady keramické stanovený z hmotnosti přesunovaného materiálu vodorovná dopravní vzdálenost do 50 m ruční (bez užití mechanizace) v objektech výšky do 6 m | [14 empty] | PP | 2
| Online PSC |  | https://podminky.urs.cz/item/CS_URS_2026_01/998781121 | [14 empty] | Online PSC | 2
| D | 783 | Dokončovací práce - nátěry |  |  |  | 0 |  |  |  |  | 0 |  | 0.16849 |  | 0 | 2 | D | 1 |  |  |  | ROZPOCET | [9 empty] | 0
56 | K | 783943161 | Penetrační polyuretanový nátěr pórovitých betonových podlah | m2 | 52.002 |  | 0 | CS ÚRS 2026 01 |  | základní |  | 0 | 0.00026 | 0.013521 | 0 | 0 | 16 | K | 2 |  |  |  | ROZPOCET |  |  |  | 0 | 0 | 0 | 0 | 0 | 1 | 0 | 16 | -677286509
| PP |  | Penetrační nátěr betonových podlah pórovitých ( např. z cihelné dlažby, betonu apod.) polyuretanový | [14 empty] | PP | 2
| Online PSC |  | https://podminky.urs.cz/item/CS_URS_2026_01/783943161 | [14 empty] | Online PSC | 2
| VV |  | SO 02 RAMPA + SCHODY | [14 empty] | VV | 2 | 1 | True | 0 | ROZPOCET
| VV |  | 41,067+9*2,7*(0,3+0,15) |  | 52.002 | [12 empty] | VV | 2 | 2 | True | 0 | ROZPOCET
| VV | PUR_2 | Součet |  | 52.002 | [12 empty] | VV | 2 | 4 | True | 1 | ROZPOCET
57 | K | 783947163 | Krycí dvojnásobný polyuretanový rozpouštědlový nátěr betonové podlahy | m2 | 52.002 |  | 0 | CS ÚRS 2026 01 |  | základní |  | 0 | 0.00048 | 0.024961 | 0 | 0 | 16 | K | 2 |  |  |  | ROZPOCET |  |  |  | 0 | 0 | 0 | 0 | 0 | 1 | 0 | 16 | -1043864031
| PP |  | Krycí (uzavírací) nátěr betonových podlah dvojnásobný polyuretanový rozpouštědlový | [14 empty] | PP | 2
| Online PSC |  | https://podminky.urs.cz/item/CS_URS_2026_01/783947163 | [14 empty] | Online PSC | 2
| VV |  | PUR_2 |  | 52.002 | [12 empty] | VV | 2 | 2 | True | 1 | ROZPOCET
58 | K | 783997151 | Příplatek k cenám krycího nátěru betonové podlahy za protiskluznou úpravu | m2 | 52.002 |  | 0 | CS ÚRS 2026 01 |  | základní |  | 0 | 0.0025 | 0.13001 | 0 | 0 | 16 | K | 2 |  |  |  | ROZPOCET |  |  |  | 0 | 0 | 0 | 0 | 0 | 1 | 0 | 16 | 96894478
| PP |  | Krycí (uzavírací) nátěr betonových podlah Příplatek k cenám za protiskluznou vrstvu prosypem křemičitým pískem nebo skleněnými kuličkami | [14 empty] | PP | 2
| Online PSC |  | https://podminky.urs.cz/item/CS_URS_2026_01/783997151 | [14 empty] | Online PSC | 2
| VV |  | PUR_2 |  | 52.002 | [12 empty] | VV | 2 | 2 | True | 1 | ROZPOCET

## VON - Vedlejší a ostatní ..._02
{917b8c6d-c157-4030-992c-6198c6f71a8e}
2
| KRYCÍ LIST SOUPISU PRACÍ | [7 empty] | v --- níže se nacházejí doplnkové a pomocné údaje k sestavám --- v | [8 empty] | False
Stavba:
KAMPUS VOŠ A SPŠE PLZEŇ - ETAPA I
Objekt:
B - BEZBARIÉROVÉ ŘEŠENÍ
Soupis:
B - SO.02 - FITNESS
Úroveň 3:
VON - Vedlejší a ostatní rozpočtové náklady - ETAPA 0
| KSO: |  | 8015141 |  |  | CC-CZ: | 12654
| Místo: |  | Koterovská 85, Plzeň, 326 00 |  |  | Datum: | 19. 1. 2026
| CZ-CPV: |  | 45212222-8 |  |  | CZ-CPA: | 41.00.28
| Zadavatel: |  |  |  |  | IČ:
|  | VOŠ A SPŠE Koterovská 85, Plzeň, Koterovská 85 |  |  |  | DIČ:
| Účastník: |  |  |  |  | IČ: | Vyplň údaj
|  | Vyplň údaj |  |  |  | DIČ: | Vyplň údaj
| Projektant: |  |  |  |  | IČ:
|  | Ateliér Masák & Partner s.r.o. |  |  |  | DIČ:
| Zpracovatel: |  |  |  |  | IČ:
|  | Michal Jirka |  |  |  | DIČ:
Poznámka:
Soupis prací je sestaven s využitím Cenové soustavy ÚRS. Položky, které pochází z této cenové soustavy, jsou ve sloupci 'Cenová soustava' označeny popisem 'CS ÚRS' a úrovní příslušného kalendářního pololetí. Veškeré další informace vymezující popis a podmínky použití těchto položek z Cenové soustavy, které nejsou uvedeny přímo v soupisu prací, jsou neomezeně dálkově k dispozici na webu podminky.urs.cz.
| Cena bez DPH | [5 empty] | 0
|  |  | Základ daně |  |  | Sazba daně | Výše daně
| DPH | základní | 0 |  |  | 21% | 0
|  | snížená | 0 |  |  | 12% | 0
|  | zákl. přenesená | 0 |  |  | 21% | 0
|  | sníž. přenesená | 0 |  |  | 12% | 0
|  | nulová | 0 |  |  | 0% | 0
| Cena s DPH |  |  | v | CZK |  | 0
REKAPITULACE ČLENĚNÍ SOUPISU PRACÍ
Stavba:
KAMPUS VOŠ A SPŠE PLZEŇ - ETAPA I
Objekt:
B - BEZBARIÉROVÉ ŘEŠENÍ
Soupis:
B - SO.02 - FITNESS
Úroveň 3:
VON - Vedlejší a ostatní rozpočtové náklady - ETAPA 0
Místo: |  |  | Koterovská 85, Plzeň, 326 00 |  |  | Datum: | 19. 1. 2026
Zadavatel: |  |  | VOŠ A SPŠE Koterovská 85, Plzeň, Koterovská 85 |  |  | Projektant: | Ateliér Masák & Partner s.r.o.
Účastník: |  |  | Vyplň údaj |  |  | Zpracovatel: | Michal Jirka
Kód dílu - Popis | [6 empty] | Cena celkem [CZK]
Náklady stavby celkem | [6 empty] | 0 | [11 empty] | -1
| HSV - Práce a dodávky HSV | [5 empty] | 0
| 1 - Zemní práce | [5 empty] | 0
| 5 - Komunikace pozemní | [5 empty] | 0
| 6 - Úpravy povrchů, podlahy a osazování výplní | [5 empty] | 0
| 9 - Ostatní konstrukce a práce, bourání | [5 empty] | 0
| VRN - Vedlejší rozpočtové náklady | [5 empty] | 0
| VRN1 - Průzkumné, geodetické a projektové práce | [5 empty] | 0
| VRN3 - Zařízení staveniště | [5 empty] | 0
| VRN4 - Inženýrská činnost | [5 empty] | 0
| VRN7 - Provozní vlivy | [5 empty] | 0
| VRN9 - Ostatní náklady | [5 empty] | 0
SOUPIS PRACÍ
Stavba:
KAMPUS VOŠ A SPŠE PLZEŇ - ETAPA I
Objekt:
B - BEZBARIÉROVÉ ŘEŠENÍ
Soupis:
B - SO.02 - FITNESS
Úroveň 3:
VON - Vedlejší a ostatní rozpočtové náklady - ETAPA 0
Místo: |  |  | Koterovská 85, Plzeň, 326 00 |  |  | Datum: | 19. 1. 2026
Zadavatel: |  |  | VOŠ A SPŠE Koterovská 85, Plzeň, Koterovská 85 |  |  | Projektant: | Ateliér Masák & Partner s.r.o.
Účastník: |  |  | Vyplň údaj |  |  | Zpracovatel: | Michal Jirka
PČ | Typ | Kód | Popis | MJ | Množství | J.cena [CZK] | Cena celkem [CZK] | Cenová soustava |  | DPH | J. Nh [h] | Nh celkem [h] | J. hmotnost [t] | Hmotnost celkem [t] | J. suť [t] | Suť Celkem [t]
Náklady soupisu celkem | [6 empty] | 0 |  |  |  |  | 0 |  | 48.8452 |  | 325.6545 |  | D | -1 | [10 empty] | 0
| D | HSV | Práce a dodávky HSV |  |  |  | 0 |  |  |  |  | 0 |  | 48.8452 |  | 325.6545 | 1 | D | 0 |  |  |  | ROZPOCET | [6 empty] | 0
| D | 1 | Zemní práce |  |  |  | 0 |  |  |  |  | 0 |  | 0.15093 |  | 0 | 1 | D | 1 |  |  |  | ROZPOCET | [6 empty] | 0
1 | K | 113106290 | Rozebrání vozovek ze silničních dílců se spárami vyplněnými kamenivem strojně pl přes 50 do 200 m2 | m2 | 96 |  | 0 | CS ÚRS 2026 01 |  | základní |  | 0 | 0 | 0 | 0 | 0 | 4 | K | 2 |  |  |  | ROZPOCET | 0 | 0 | 0 | 0 | 0 | 1 | 0 | 4 | 2000129593
| PP |  | Rozebrání dílců vozovek a ploch s přemístěním hmot na skládku na vzdálenost do 3 m nebo s naložením na dopravní prostředek, ze silničních dílců jakýchkoliv rozměrů, s ložem z kameniva nebo živice strojně plochy jednotlivě přes 50 m2 do 200 m2 se spárami vyplněnými kamenivem | [14 empty] | PP | 2
| Online PSC |  | https://podminky.urs.cz/item/CS_URS_2026_01/113106290 | [14 empty] | Online PSC | 2
| VV |  | Zpevnění plochy pod buňkoviště | [14 empty] | VV | 2 | 1 | True | 0 | ROZPOCET
| VV |  | 60 |  | 60 | [12 empty] | VV | 2 | 2 | True | 0 | ROZPOCET
| VV |  | Zpevněné plochy zařízení staveniště | [14 empty] | VV | 2 | 1 | True | 0 | ROZPOCET
| VV |  | 120 |  | 120 | [12 empty] | VV | 2 | 2 | True | 0 | ROZPOCET
| VV |  | Dočasná manipulační plocha (na zpevněné ploše) | [14 empty] | VV | 2 | 1 | True | 0 | ROZPOCET
| VV |  | 150 |  | 150 | [12 empty] | VV | 2 | 2 | True | 0 | ROZPOCET
| VV |  | Dočasná plocha pro autojeřáb | [14 empty] | VV | 2 | 1 | True | 0 | ROZPOCET
| VV |  | 50 |  | 50 | [12 empty] | VV | 2 | 2 | True | 0 | ROZPOCET
| VV |  | Dočasné skladovací plochy materiálu | [14 empty] | VV | 2 | 1 | True | 0 | ROZPOCET
| VV |  | 100 |  | 100 | [12 empty] | VV | 2 | 2 | True | 0 | ROZPOCET
| VV |  | Součet |  | 480 | [12 empty] | VV | 2 | 4 | True | 1 | ROZPOCET
| VV |  | 480*0,2 'Přepočtené koeficientem množství |  | 96 | [12 empty] | VV | 2 | 2 | False | 1 | ROZPOCET
2 | K | 184813211 | Ochranné oplocení kořenové zóny stromu v rovině nebo na svahu do 1:5 v do 1500 mm | m | 10 |  | 0 | CS ÚRS 2026 01 |  | základní |  | 0 | 0.01125 | 0.1125 | 0 | 0 | 4 | K | 2 |  |  |  | ROZPOCET | 0 | 0 | 0 | 0 | 0 | 1 | 0 | 4 | -620334588
| PP |  | Ochranné oplocení kořenové zóny stromu v rovině nebo na svahu do 1:5, výšky do 1500 mm | [14 empty] | PP | 2
| Online PSC |  | https://podminky.urs.cz/item/CS_URS_2026_01/184813211 | [14 empty] | Online PSC | 2
| VV |  | 50*0,2 'Přepočtené koeficientem množství |  | 10 | [12 empty] | VV | 2 | 2 | False | 1 | ROZPOCET
3 | K | 184818231 | Ochrana kmene průměru do 300 mm bedněním výšky do 2 m | kus | 3 |  | 0 | CS ÚRS 2026 01 |  | základní |  | 0 | 0.01281 | 0.03843 | 0 | 0 | 4 | K | 2 |  |  |  | ROZPOCET | 0 | 0 | 0 | 0 | 0 | 1 | 0 | 4 | -278380930
| PP |  | Ochrana kmene bedněním před poškozením stavebním provozem zřízení včetně odstranění výšky bednění do 2 m průměru kmene do 300 mm | [14 empty] | PP | 2
| Online PSC |  | https://podminky.urs.cz/item/CS_URS_2026_01/184818231 | [14 empty] | Online PSC | 2
| VV |  | 15*0,2 'Přepočtené koeficientem množství |  | 3 | [12 empty] | VV | 2 | 2 | False | 1 | ROZPOCET
| D | 5 | Komunikace pozemní |  |  |  | 0 |  |  |  |  | 0 |  | 42.9498 |  | 0 | 1 | D | 1 |  |  |  | ROZPOCET | [6 empty] | 0
4 | K | 584121111 | Osazení silničních dílců z ŽB do lože z kameniva těženého tl 40 mm plochy do 200 m2 | m2 | 96 |  | 0 | CS ÚRS 2026 01 |  | základní |  | 0 | 0.0835 | 8.016 | 0 | 0 | 4 | K | 2 |  |  |  | ROZPOCET | 0 | 0 | 0 | 0 | 0 | 1 | 0 | 4 | -1038134024
| PP |  | Osazení silničních dílců ze železového betonu s podkladem z kameniva těženého do tl. 40 mm jakéhokoliv druhu a velikosti, na plochu jednotlivě přes 50 do 200 m2 | [14 empty] | PP | 2
| Online PSC |  | https://podminky.urs.cz/item/CS_URS_2026_01/584121111 | [14 empty] | Online PSC | 2
| VV |  | Zpevnění plochy pod buňkoviště | [14 empty] | VV | 2 | 1 | True | 0 | ROZPOCET
| VV |  | 60 |  | 60 | [12 empty] | VV | 2 | 2 | True | 0 | ROZPOCET
| VV |  | Zpevněné plochy zařízení staveniště | [14 empty] | VV | 2 | 1 | True | 0 | ROZPOCET
| VV |  | 120 |  | 120 | [12 empty] | VV | 2 | 2 | True | 0 | ROZPOCET
| VV |  | Dočasná manipulační plocha (na zpevněné ploše) | [14 empty] | VV | 2 | 1 | True | 0 | ROZPOCET
| VV |  | 150 |  | 150 | [12 empty] | VV | 2 | 2 | True | 0 | ROZPOCET
| VV |  | Dočasná plocha pro autojeřáb | [14 empty] | VV | 2 | 1 | True | 0 | ROZPOCET
| VV |  | 50 |  | 50 | [12 empty] | VV | 2 | 2 | True | 0 | ROZPOCET
| VV |  | Dočasné skladovací plochy materiálu | [14 empty] | VV | 2 | 1 | True | 0 | ROZPOCET
| VV |  | 100 |  | 100 | [12 empty] | VV | 2 | 2 | True | 0 | ROZPOCET
| VV |  | Součet |  | 480 | [12 empty] | VV | 2 | 4 | True | 1 | ROZPOCET
| VV |  | 480*0,2 'Přepočtené koeficientem množství |  | 96 | [12 empty] | VV | 2 | 2 | False | 1 | ROZPOCET
5 | M | 5938100R | druhotně použitý panel silniční např. vel. 3,00x1,20x0,15m, včetně dopravy na stavbu a zpět | kus | 26.667 |  | 0 | Vlastní položka |  | základní |  | 0 | 1.31 | 34.9338 | 0 | 0 | 8 | M | 2 |  |  |  | ROZPOCET | 0 | 0 | 0 | 0 | 0 | 1 | 0 | 4 | -465136517
| PP |  | druhotně použitý panel silniční např. vel. 3,00x1,20x0,15m, včetně dopravy na stavbu a zpět | [14 empty] | PP | 2
| VV |  | 96/3,6 |  | 26.667 | [12 empty] | VV | 2 | 2 | True | 1 | ROZPOCET
| D | 6 | Úpravy povrchů, podlahy a osazování výplní |  |  |  | 0 |  |  |  |  | 0 |  | 5.7445 |  | 5.6545 | 1 | D | 1 |  |  |  | ROZPOCET | [6 empty] | 0
6 | K | 619996R | Ochrana podlahy obedněním z OSB desek, včetně pozdějšího odstranění | m2 | 213.364 |  | 0 | Vlastní položka |  | základní |  | 0 | 0.02644 | 5.6413 | 0.026 | 5.5475 | 4 | K | 2 |  |  |  | ROZPOCET | 0 | 0 | 0 | 0 | 0 | 1 | 0 | 4 | 1353372545
| PP |  | Ochrana podlahy obedněním z OSB desek, včetně pozdějšího odstranění | [14 empty] | PP | 2
| VV |  | 532,63+534,19"dočasné opatření pro ochranu podlahy tělocvičny |  | 1066.82 | [12 empty] | VV | 2 | 2 | True | 1 | ROZPOCET
| VV |  | 1066,82*0,2 'Přepočtené koeficientem množství |  | 213.364 | [12 empty] | VV | 2 | 2 | False | 1 | ROZPOCET
7 | K | 619996127 | Ochrana stěn nebo svislých ploch obedněním z OSB desek | m2 | 5.35 |  | 0 | CS ÚRS 2026 01 |  | základní |  | 0 | 0.01929 | 0.1032 | 0.02 | 0.107 | 4 | K | 2 |  |  |  | ROZPOCET | 0 | 0 | 0 | 0 | 0 | 1 | 0 | 4 | -933653339
| PP |  | Ochrana stavebních konstrukcí a samostatných prvků včetně pozdějšího odstranění obedněním z OSB desek svislých ploch | [14 empty] | PP | 2
| Online PSC |  | https://podminky.urs.cz/item/CS_URS_2026_01/619996127 | [14 empty] | Online PSC | 2
| VV |  | 0,5*(9+17,75)*2"dočasné opatření pro ochranu podlahy tělocvičny |  | 26.75 | [12 empty] | VV | 2 | 2 | True | 1 | ROZPOCET
| VV |  | 26,75*0,2 'Přepočtené koeficientem množství |  | 5.35 | [12 empty] | VV | 2 | 2 | False | 1 | ROZPOCET
| D | 9 | Ostatní konstrukce a práce, bourání |  |  |  | 0 |  |  |  |  | 0 |  | 0 |  | 320 | 1 | D | 1 |  |  |  | ROZPOCET | [6 empty] | 0
8 | K | 938909311 | Čištění vozovek metením strojně podkladu nebo krytu betonového nebo živičného | m2 | 16000 |  | 0 | CS ÚRS 2026 01 |  | základní |  | 0 | 0 | 0 | 0.02 | 320 | 4 | K | 2 |  |  |  | ROZPOCET | 0 | 0 | 0 | 0 | 0 | 1 | 0 | 4 | 261179057
| PP |  | Čištění vozovek metením bláta, prachu nebo hlinitého nánosu s odklizením na hromady na vzdálenost do 20 m nebo naložením na dopravní prostředek strojně povrchu podkladu nebo krytu betonového nebo živičného | [14 empty] | PP | 2
| Online PSC |  | https://podminky.urs.cz/item/CS_URS_2026_01/938909311 | [14 empty] | Online PSC | 2
| VV |  | předběžně pro potřeby rozpočtu | [14 empty] | VV | 2 | 1 | True | 0 | ROZPOCET
| VV |  | 200*5*4*20 |  | 80000 | [12 empty] | VV | 2 | 2 | True | 0 | ROZPOCET
| VV |  | Součet |  | 80000 | [12 empty] | VV | 2 | 4 | True | 1 | ROZPOCET
| VV |  | 80000*0,2 'Přepočtené koeficientem množství |  | 16000 | [12 empty] | VV | 2 | 2 | False | 1 | ROZPOCET
| D | VRN | Vedlejší rozpočtové náklady |  |  |  | 0 |  |  |  |  | 0 |  | 0 |  | 0 | 5 | D | 0 |  |  |  | ROZPOCET | [6 empty] | 0
| D | VRN1 | Průzkumné, geodetické a projektové práce |  |  |  | 0 |  |  |  |  | 0 |  | 0 |  | 0 | 5 | D | 1 |  |  |  | ROZPOCET | [6 empty] | 0
9 | K | 012164000 | Vytyčení a zaměření inženýrských sítí | Kč | 1 |  | 0 | CS ÚRS 2026 01 |  | základní |  | 0 | 0 | 0 | 0 | 0 | 1024 | K | 2 |  |  |  | ROZPOCET | 0 | 0 | 0 | 0 | 0 | 1 | 0 | 1024 | -1452096410
| PP |  | Vytyčení a zaměření inženýrských sítí | [14 empty] | PP | 2
| Online PSC |  | https://podminky.urs.cz/item/CS_URS_2026_01/012164000 | [14 empty] | Online PSC | 2
10 | K | 012203000 | Geodetické práce před a při provádění stavby | Kč | 1 |  | 0 | CS ÚRS 2026 01 |  | základní |  | 0 | 0 | 0 | 0 | 0 | 4 | K | 2 |  |  |  | ROZPOCET | 0 | 0 | 0 | 0 | 0 | 1 | 0 | 4 | 2
| PP |  | Geodetické práce před a při provádění stavby | [14 empty] | PP | 2
| Online PSC |  | https://podminky.urs.cz/item/CS_URS_2026_01/012203000 | [14 empty] | Online PSC | 2
| P |  | Poznámka k položce: Poznámka k položce: -VYTÝČENÍ INŽENÝRSKÝCH SÍTÍ NA STAVENIŠTI VČETNĚ OBNOVENÍ SPRÁVCŮ SÍTÍ PO DOBU VÝSTAVBY PRO VŠECHNY OBJEKTY STAVBY -GEODETICKÉ PRÁCE PO CELOU DOBU VÝSTAVBY PRO VŠECHNY OBJEKTY STAVBY | [14 empty] | P | 2
11 | K | 01220300R | Geodetické vytyčení buňkoviště | Kč | 1 |  | 0 | CS ÚRS 2026 01 |  | základní |  | 0 | 0 | 0 | 0 | 0 | 1024 | K | 2 |  |  |  | ROZPOCET | 0 | 0 | 0 | 0 | 0 | 1 | 0 | 1024 | 960594032
| PP |  | Geodetické vytyčení buňkoviště | [14 empty] | PP | 2
| Online PSC |  | https://podminky.urs.cz/item/CS_URS_2026_01/01220300R | [14 empty] | Online PSC | 2
12 | K | 012234000 | Vytyčení obvodu stavby | Kč | 1 |  | 0 | CS ÚRS 2026 01 |  | základní |  | 0 | 0 | 0 | 0 | 0 | 1024 | K | 2 |  |  |  | ROZPOCET | 0 | 0 | 0 | 0 | 0 | 1 | 0 | 1024 | -618635219
| PP |  | Vytyčení obvodu stavby | [14 empty] | PP | 2
| Online PSC |  | https://podminky.urs.cz/item/CS_URS_2026_01/012234000 | [14 empty] | Online PSC | 2
13 | K | 012303000 | Geodetické práce po výstavbě | Kč | 1 |  | 0 | CS ÚRS 2026 01 |  | základní |  | 0 | 0 | 0 | 0 | 0 | 4 | K | 2 |  |  |  | ROZPOCET | 0 | 0 | 0 | 0 | 0 | 1 | 0 | 4 | 4
| PP |  | Geodetické práce po výstavbě | [14 empty] | PP | 2
| Online PSC |  | https://podminky.urs.cz/item/CS_URS_2026_01/012303000 | [14 empty] | Online PSC | 2
| P |  | Poznámka k položce: Poznámka k položce: V TIŠTĚNÉ I DIGITÁLNÍ PODOBĚ: -GEODETICKÉ ZAMĚŘENÍ SKUTEČNÉHO PROVEDENÍ STAVBY, - PODKLADY PRO ZÁKRES DO DIGITÁLNÍ MAPY -GEOMETRICKÝ PLÁN PRO VKLAD DO KATASTRU NEMOVITOSTÍ, -OSTATNÍ INFORMACE VIZ POŽADAVKY V ZD | [14 empty] | P | 2
14 | K | 01324400R | Dokumentace IV. stupně (dílenská dokumentace) | Kč | 1 |  | 0 | Vlastní položka |  | základní |  | 0 | 0 | 0 | 0 | 0 | 1024 | K | 2 |  |  |  | ROZPOCET | 0 | 0 | 0 | 0 | 0 | 1 | 0 | 1024 | 232453565
| PP |  | Dokumentace IV. stupně (dílenská dokumentace) | [14 empty] | PP | 2
| P |  | Poznámka k položce: podrobné dodavatelské, výrobní a dílenské dokumentace: - ke všem vnitřním a vnějším zábradlím - k oběma prefabrikovaným schodištím - k prefa stropům Spiroll nad 3.NP - k výtahu - ke všem kuchyním - ke všem vestavěným skříním | [14 empty] | P | 2
15 | K | 013254000 | Dokumentace skutečného provedení stavby (pro stavební část a všechny profesní části) | Kč | 1 |  | 0 | CS ÚRS 2026 01 |  | základní |  | 0 | 0 | 0 | 0 | 0 | 4 | K | 2 |  |  |  | ROZPOCET | 0 | 0 | 0 | 0 | 0 | 1 | 0 | 4 | 6
| PP |  | Dokumentace skutečného provedení stavby (pro stavební část a všechny profesní části) | [14 empty] | PP | 2
| Online PSC |  | https://podminky.urs.cz/item/CS_URS_2026_01/013254000 | [14 empty] | Online PSC | 2
| P |  | Poznámka k položce: Poznámka k položce: PRO VŠECHNY OBJEKTY STAVBY (HSV,PSV,MONTÁŽE) -V POČTU A PROVEDENÍ DLE ZADÁVACÍ DOKUMENTACE A vyhl.MPR 499/2006 Sb.a odst.6 § 125 zákona č.183/2006 Sb(stavebního zákona) VČETNĚ FOTODOKUMENTACE STAVBY | [14 empty] | P | 2
| D | VRN3 | Zařízení staveniště |  |  |  | 0 |  |  |  |  | 0 |  | 0 |  | 0 | 5 | D | 1 |  |  |  | ROZPOCET | [6 empty] | 0
16 | K | 031303000 | Náklady na zábor (dočasný zábor plochy pro závoz vazníků) | m2 | 620 |  | 0 | CS ÚRS 2026 01 |  | základní |  | 0 | 0 | 0 | 0 | 0 | 1024 | K | 2 |  |  |  | ROZPOCET | 0 | 0 | 0 | 0 | 0 | 1 | 0 | 1024 | -1328312524
| PP |  | Náklady na zábor (dočasný zábor plochy pro závoz vazníků) | [14 empty] | PP | 2
| Online PSC |  | https://podminky.urs.cz/item/CS_URS_2026_01/031303000 | [14 empty] | Online PSC | 2
| VV |  | 310 m2 na 10 dní | [14 empty] | VV | 2 | 1 | True | 0 | ROZPOCET
| VV |  | 310*10 |  | 3100 | [12 empty] | VV | 2 | 2 | True | 0 | ROZPOCET
| VV |  | Součet |  | 3100 | [12 empty] | VV | 2 | 4 | True | 1 | ROZPOCET
| VV |  | 3100*0,2 'Přepočtené koeficientem množství |  | 620 | [12 empty] | VV | 2 | 2 | False | 1 | ROZPOCET
17 | K | 03210300R | Instalace vrátnice staveniště | Kč | 1 |  | 0 | Vlastní položka |  | základní |  | 0 | 0 | 0 | 0 | 0 | 1024 | K | 2 |  |  |  | ROZPOCET | 0 | 0 | 0 | 0 | 0 | 1 | 0 | 1024 | 2007685190
| PP |  | Instalace vrátnice staveniště | [14 empty] | PP | 2
18 | K | 03210300R1 | UNIMO buňky (2x5 ks) – montáž | Kč | 1 |  | 0 | Vlastní položka |  | základní |  | 0 | 0 | 0 | 0 | 0 | 1024 | K | 2 |  |  |  | ROZPOCET | 0 | 0 | 0 | 0 | 0 | 1 | 0 | 1024 | -2130746335
| PP |  | UNIMO buňky (2x5 ks) – montáž | [14 empty] | PP | 2
19 | K | 03210300R2 | UNIMO buňky (2x5 ks) – pronájem | Kč | 1 |  | 0 | Vlastní položka |  | základní |  | 0 | 0 | 0 | 0 | 0 | 1024 | K | 2 |  |  |  | ROZPOCET | 0 | 0 | 0 | 0 | 0 | 1 | 0 | 1024 | -1613350331
| PP |  | UNIMO buňky (2x5 ks) – pronájem | [14 empty] | PP | 2
20 | K | 03210300R3 | Demontáž buněk | Kč | 1 |  | 0 | Vlastní položka |  | základní |  | 0 | 0 | 0 | 0 | 0 | 1024 | K | 2 |  |  |  | ROZPOCET | 0 | 0 | 0 | 0 | 0 | 1 | 0 | 1024 | -418956493
| PP |  | Demontáž buněk | [14 empty] | PP | 2
21 | K | 032503000 | Skládky na staveništi | Kč | 1 |  | 0 | Vlastní položka |  | základní |  | 0 | 0 | 0 | 0 | 0 | 1024 | K | 2 |  |  |  | ROZPOCET | 0 | 0 | 0 | 0 | 0 | 1 | 0 | 1024 | -1725383735
| PP |  | Skládky na staveništi | [14 empty] | PP | 2
22 | K | 030001000 | Zařízení staveniště | Kč | 1 |  | 0 | CS ÚRS 2026 01 |  | základní |  | 0 | 0 | 0 | 0 | 0 | 1024 | K | 2 |  |  |  | ROZPOCET | 0 | 0 | 0 | 0 | 0 | 1 | 0 | 1024 | 1573813710
| PP |  | Zařízení staveniště | [14 empty] | PP | 2
| Online PSC |  | https://podminky.urs.cz/item/CS_URS_2026_01/030001000 | [14 empty] | Online PSC | 2
23 | K | 032603000 | Mycí centrum | Kč | 1 |  | 0 | CS ÚRS 2026 01 |  | základní |  | 0 | 0 | 0 | 0 | 0 | 1024 | K | 2 |  |  |  | ROZPOCET | 0 | 0 | 0 | 0 | 0 | 1 | 0 | 1024 | -147032928
| PP |  | Mycí centrum | [14 empty] | PP | 2
| Online PSC |  | https://podminky.urs.cz/item/CS_URS_2026_01/032603000 | [14 empty] | Online PSC | 2
24 | K | 032903000 | Náklady na provoz a údržbu vybavení staveniště | Kč | 1 |  | 0 | Vlastní položka |  | základní |  | 0 | 0 | 0 | 0 | 0 | 1024 | K | 2 |  |  |  | ROZPOCET | 0 | 0 | 0 | 0 | 0 | 1 | 0 | 1024 | -1595982985
| PP |  | Náklady na provoz a údržbu vybavení staveniště | [14 empty] | PP | 2
25 | K | 03310300R | Napojení buněk na elektro | Kč | 1 |  | 0 | Vlastní položka |  | základní |  | 0 | 0 | 0 | 0 | 0 | 1024 | K | 2 |  |  |  | ROZPOCET | 0 | 0 | 0 | 0 | 0 | 1 | 0 | 1024 | -2227914
| PP |  | Napojení buněk na elektro | [14 empty] | PP | 2
26 | K | 03310300R1 | Napojení buněk na vodu | Kč | 1 |  | 0 | Vlastní položka |  | základní |  | 0 | 0 | 0 | 0 | 0 | 1024 | K | 2 |  |  |  | ROZPOCET | 0 | 0 | 0 | 0 | 0 | 1 | 0 | 1024 | 113354540
| PP |  | Napojení buněk na vodu | [14 empty] | PP | 2
27 | K | 03310300R2 | Napojení buněk na kanalizaci | Kč | 1 |  | 0 | Vlastní položka |  | základní |  | 0 | 0 | 0 | 0 | 0 | 1024 | K | 2 |  |  |  | ROZPOCET | 0 | 0 | 0 | 0 | 0 | 1 | 0 | 1024 | -1988667455
| PP |  | Napojení buněk na kanalizaci | [14 empty] | PP | 2
28 | K | 03310300R3 | Dočasná přípojka elektro | Kč | 1 |  | 0 | Vlastní položka |  | základní |  | 0 | 0 | 0 | 0 | 0 | 1024 | K | 2 |  |  |  | ROZPOCET | 0 | 0 | 0 | 0 | 0 | 1 | 0 | 1024 | -744258236
| PP |  | Dočasná přípojka elektro | [14 empty] | PP | 2
29 | K | 03310300R4 | Dočasná přípojka vody | Kč | 1 |  | 0 | Vlastní položka |  | základní |  | 0 | 0 | 0 | 0 | 0 | 1024 | K | 2 |  |  |  | ROZPOCET | 0 | 0 | 0 | 0 | 0 | 1 | 0 | 1024 | -890944137
| PP |  | Dočasná přípojka vody | [14 empty] | PP | 2
30 | K | 03310300R5 | Dočasná přípojka kanalizace | Kč | 1 |  | 0 | Vlastní položka |  | základní |  | 0 | 0 | 0 | 0 | 0 | 1024 | K | 2 |  |  |  | ROZPOCET | 0 | 0 | 0 | 0 | 0 | 1 | 0 | 1024 | 1342887943
| PP |  | Dočasná přípojka kanalizace | [14 empty] | PP | 2
31 | K | 03310300R6 | Staveništní rozvaděč | Kč | 1 |  | 0 | Vlastní položka |  | základní |  | 0 | 0 | 0 | 0 | 0 | 1024 | K | 2 |  |  |  | ROZPOCET | 0 | 0 | 0 | 0 | 0 | 1 | 0 | 1024 | 592582540
| PP |  | Staveništní rozvaděč | [14 empty] | PP | 2
32 | K | 033203000 | Energie pro zařízení staveniště | Kč | 1 |  | 0 | Vlastní položka |  | základní |  | 0 | 0 | 0 | 0 | 0 | 1024 | K | 2 |  |  |  | ROZPOCET | 0 | 0 | 0 | 0 | 0 | 1 | 0 | 1024 | 1611258170
| PP |  | Energie pro zařízení staveniště | [14 empty] | PP | 2
33 | K | 03410300R | Montáž oplocení staveniště | m | 39 |  | 0 | Vlastní položka |  | základní |  | 0 | 0 | 0 | 0 | 0 | 1024 | K | 2 |  |  |  | ROZPOCET | 0 | 0 | 0 | 0 | 0 | 1 | 0 | 1024 | 648055972
| PP |  | Montáž oplocení staveniště | [14 empty] | PP | 2
| VV |  | 195*0,2 'Přepočtené koeficientem množství |  | 39 | [12 empty] | VV | 2 | 2 | False | 1 | ROZPOCET
34 | K | 03410300R1 | Demontáž oplocení staveniště | m | 39 |  | 0 | Vlastní položka |  | základní |  | 0 | 0 | 0 | 0 | 0 | 1024 | K | 2 |  |  |  | ROZPOCET | 0 | 0 | 0 | 0 | 0 | 1 | 0 | 1024 | 299405828
| PP |  | Demontáž oplocení staveniště | [14 empty] | PP | 2
| VV |  | 195*0,2 'Přepočtené koeficientem množství |  | 39 | [12 empty] | VV | 2 | 2 | False | 1 | ROZPOCET
35 | K | 03410300R2 | Pronájem oplocení staveniště | m | 12870 |  | 0 | Vlastní položka |  | základní |  | 0 | 0 | 0 | 0 | 0 | 1024 | K | 2 |  |  |  | ROZPOCET | 0 | 0 | 0 | 0 | 0 | 1 | 0 | 1024 | 2089729215
| PP |  | Pronájem oplocení staveniště | [14 empty] | PP | 2
| VV |  | 195*30*11 |  | 64350 | [12 empty] | VV | 2 | 2 | True | 1 | ROZPOCET
| VV |  | 64350*0,2 'Přepočtené koeficientem množství |  | 12870 | [12 empty] | VV | 2 | 2 | False | 1 | ROZPOCET
36 | K | 03410300R3 | Krátkodobé mobilní oplocení staveniště (plné neprůhledné v.1,8m - závoz vazníků) | m | 13 |  | 0 | Vlastní položka |  | základní |  | 0 | 0 | 0 | 0 | 0 | 1024 | K | 2 |  |  |  | ROZPOCET | 0 | 0 | 0 | 0 | 0 | 1 | 0 | 1024 | 377895123
| PP |  | Krátkodobé mobilní oplocení staveniště (plné neprůhledné v.1,8m - závoz vazníků) | [14 empty] | PP | 2
| VV |  | 65*0,2 'Přepočtené koeficientem množství |  | 13 | [12 empty] | VV | 2 | 2 | False | 1 | ROZPOCET
37 | K | 03410300R4 | Vjezdová brána š. 4m | Kč | 1 |  | 0 | Vlastní položka |  | základní |  | 0 | 0 | 0 | 0 | 0 | 1024 | K | 2 |  |  |  | ROZPOCET | 0 | 0 | 0 | 0 | 0 | 1 | 0 | 1024 | 176707034
| PP |  | Vjezdová brána š. 4m | [14 empty] | PP | 2
38 | K | 03410300R5 | Vjezdová brána š. 6m | Kč | 1 |  | 0 | Vlastní položka |  | základní |  | 0 | 0 | 0 | 0 | 0 | 1024 | K | 2 |  |  |  | ROZPOCET | 0 | 0 | 0 | 0 | 0 | 1 | 0 | 1024 | -1783479926
| PP |  | Vjezdová brána š. 6m | [14 empty] | PP | 2
39 | K | 034203000 | Opatření na ochranu pozemků sousedních se staveništěm | Kč | 1 |  | 0 | Vlastní položka |  | základní |  | 0 | 0 | 0 | 0 | 0 | 1024 | K | 2 |  |  |  | ROZPOCET | 0 | 0 | 0 | 0 | 0 | 1 | 0 | 1024 | 2099379198
| PP |  | Opatření na ochranu pozemků sousedních se staveništěm | [14 empty] | PP | 2
40 | K | 034303000 | Dopravní značení na staveništi (vymezení tras pohybu vozidel) | Kč | 1 |  | 0 | CS ÚRS 2026 01 |  | základní |  | 0 | 0 | 0 | 0 | 0 | 1024 | K | 2 |  |  |  | ROZPOCET | 0 | 0 | 0 | 0 | 0 | 1 | 0 | 1024 | 2147072174
| PP |  | Dopravní značení na staveništi (vymezení tras pohybu vozidel) | [14 empty] | PP | 2
| Online PSC |  | https://podminky.urs.cz/item/CS_URS_2026_01/034303000 | [14 empty] | Online PSC | 2
41 | K | 034403000 | Osvětlení staveniště | m2 | 40 |  | 0 | CS ÚRS 2026 01 |  | základní |  | 0 | 0 | 0 | 0 | 0 | 1024 | K | 2 |  |  |  | ROZPOCET | 0 | 0 | 0 | 0 | 0 | 1 | 0 | 1024 | 1316835353
| PP |  | Osvětlení staveniště | [14 empty] | PP | 2
| Online PSC |  | https://podminky.urs.cz/item/CS_URS_2026_01/034403000 | [14 empty] | Online PSC | 2
| VV |  | 200*0,2 'Přepočtené koeficientem množství |  | 40 | [12 empty] | VV | 2 | 2 | False | 1 | ROZPOCET
42 | K | 034503000 | Informační tabule na staveništi | Kč | 1 |  | 0 | CS ÚRS 2026 01 |  | základní |  | 0 | 0 | 0 | 0 | 0 | 4 | K | 2 |  |  |  | ROZPOCET | 0 | 0 | 0 | 0 | 0 | 1 | 0 | 4 | 14
| PP |  | Informační tabule na staveništi | [14 empty] | PP | 2
| Online PSC |  | https://podminky.urs.cz/item/CS_URS_2026_01/034503000 | [14 empty] | Online PSC | 2
| P |  | Poznámka k položce: Poznámka k položce: DLE GRAFICKÉHO NÁVRHU A POČTU UVEDENÉHO V ZD | [14 empty] | P | 2
43 | K | 039103000 | Rozebrání, bourání a odvoz zařízení staveniště | Kč | 1 |  | 0 | Vlastní položka |  | základní |  | 0 | 0 | 0 | 0 | 0 | 1024 | K | 2 |  |  |  | ROZPOCET | 0 | 0 | 0 | 0 | 0 | 1 | 0 | 1024 | 19069152
| PP |  | Rozebrání, bourání a odvoz zařízení staveniště | [14 empty] | PP | 2
| D | VRN4 | Inženýrská činnost |  |  |  | 0 |  |  |  |  | 0 |  | 0 |  | 0 | 5 | D | 0 |  |  |  | ROZPOCET | [6 empty] | 0
44 | K | 041414000 | Plán BOZP | Kč | 1 |  | 0 | CS ÚRS 2026 01 |  | základní |  | 0 | 0 | 0 | 0 | 0 | 1024 | K | 1 |  |  |  | ROZPOCET | 0 | 0 | 0 | 0 | 0 | 1 | 0 | 1024 | -1990490149
| PP |  | Plán BOZP | [14 empty] | PP | 1
| Online PSC |  | https://podminky.urs.cz/item/CS_URS_2026_01/041414000 | [14 empty] | Online PSC | 1
45 | K | 041424000 | Koordinátor BOZP | Kč | 1 |  | 0 | CS ÚRS 2026 01 |  | základní |  | 0 | 0 | 0 | 0 | 0 | 1024 | K | 1 |  |  |  | ROZPOCET | 0 | 0 | 0 | 0 | 0 | 1 | 0 | 1024 | 2087840893
| PP |  | Koordinátor BOZP | [14 empty] | PP | 1
| Online PSC |  | https://podminky.urs.cz/item/CS_URS_2026_01/041424000 | [14 empty] | Online PSC | 1
46 | K | 043002000 | Zkoušky a ostatní měření (nezbytná pro kolaudaci a předání díla) | Kč… | 1 |  | 0 | CS ÚRS 2026 01 |  | základní |  | 0 | 0 | 0 | 0 | 0 | 1024 | K | 1 |  |  |  | ROZPOCET | 0 | 0 | 0 | 0 | 0 | 1 | 0 | 1024 | -1329097216
| PP |  | Zkoušky a ostatní měření (nezbytná pro kolaudaci a předání díla) | [14 empty] | PP | 1
| Online PSC |  | https://podminky.urs.cz/item/CS_URS_2026_01/043002000 | [14 empty] | Online PSC | 1
47 | K | 044002000 | Revize revize dočasných objektů nebo zařízení staveniště | Kč… | 1 |  | 0 | CS ÚRS 2026 01 |  | základní |  | 0 | 0 | 0 | 0 | 0 | 1024 | K | 1 |  |  |  | ROZPOCET | 0 | 0 | 0 | 0 | 0 | 1 | 0 | 1024 | -679690907
| PP |  | Revize revize dočasných objektů nebo zařízení staveniště | [14 empty] | PP | 1
| Online PSC |  | https://podminky.urs.cz/item/CS_URS_2026_01/044002000 | [14 empty] | Online PSC | 1
48 | K | 045303000 | Koordinační činnost | Kč | 1 |  | 0 | CS ÚRS 2026 01 |  | základní |  | 0 | 0 | 0 | 0 | 0 | 1024 | K | 1 |  |  |  | ROZPOCET | 0 | 0 | 0 | 0 | 0 | 1 | 0 | 1024 | 1564692098
| PP |  | Koordinační činnost | [14 empty] | PP | 1
| Online PSC |  | https://podminky.urs.cz/item/CS_URS_2026_01/045303000 | [14 empty] | Online PSC | 1
49 | K | 049002000 | Inženýrská činnost (projednání a zajištění potřebných souhlasů a povolení) | Kč | 1 |  | 0 | CS ÚRS 2026 01 |  | základní |  | 0 | 0 | 0 | 0 | 0 | 1024 | K | 1 |  |  |  | ROZPOCET | 0 | 0 | 0 | 0 | 0 | 1 | 0 | 1024 | 248699363
| PP |  | Inženýrská činnost (projednání a zajištění potřebných souhlasů a povolení) | [14 empty] | PP | 1
| Online PSC |  | https://podminky.urs.cz/item/CS_URS_2026_01/049002000 | [14 empty] | Online PSC | 1
| D | VRN7 | Provozní vlivy |  |  |  | 0 |  |  |  |  | 0 |  | 0 |  | 0 | 5 | D | 0 |  |  |  | ROZPOCET | [6 empty] | 0
50 | K | 072103000 | Silniční provoz - projednání DIO a zajištění DIR | Kč | 1 |  | 0 | CS ÚRS 2026 01 |  | základní |  | 0 | 0 | 0 | 0 | 0 | 1024 | K | 1 |  |  |  | ROZPOCET | 0 | 0 | 0 | 0 | 0 | 1 | 0 | 1024 | -761017300
| PP |  | Silniční provoz - projednání DIO a zajištění DIR | [14 empty] | PP | 1
| Online PSC |  | https://podminky.urs.cz/item/CS_URS_2026_01/072103000 | [14 empty] | Online PSC | 1
| P |  | Poznámka k položce: Zejména povinnost žádosti zhotovitele o zvláštní užívání komunikace | [14 empty] | P | 1
51 | K | 072203000 | Silniční provoz - zajištění DIO (dopravní značení) | Kč | 1 |  | 0 | CS ÚRS 2026 01 |  | základní |  | 0 | 0 | 0 | 0 | 0 | 1024 | K | 1 |  |  |  | ROZPOCET | 0 | 0 | 0 | 0 | 0 | 1 | 0 | 1024 | 269353510
| PP |  | Silniční provoz - zajištění DIO (dopravní značení) | [14 empty] | PP | 1
| Online PSC |  | https://podminky.urs.cz/item/CS_URS_2026_01/072203000 | [14 empty] | Online PSC | 1
| D | VRN9 | Ostatní náklady |  |  |  | 0 |  |  |  |  | 0 |  | 0 |  | 0 | 5 | D | 0 |  |  |  | ROZPOCET | [6 empty] | 0
52 | K | 09100200R1 | Interiérová tepelně izolační konstrukce (SDK+OSB), prachotěsná (dělení chodeb) | m2 | 22.5 |  | 0 | CS ÚRS 2026 01 |  | základní |  | 0 | 0 | 0 | 0 | 0 | 1024 | K | 1 |  |  |  | ROZPOCET | 0 | 0 | 0 | 0 | 0 | 1 | 0 | 1024 | -69596978
| PP |  | Interiérová tepelně izolační konstrukce (SDK+OSB), prachotěsná (dělení chodeb) | [14 empty] | PP | 1
| Online PSC |  | https://podminky.urs.cz/item/CS_URS_2026_01/09100200R1 | [14 empty] | Online PSC | 1
| VV |  | 112,5*0,2 'Přepočtené koeficientem množství |  | 22.5 | [12 empty] | VV | 1 | 2 | False | 1 | ROZPOCET
53 | K | 09100200R2 | Zabednění oken na hranici staveniště (OSB) | m2 | 11.2 |  | 0 | Vlastní položka |  | základní |  | 0 | 0 | 0 | 0 | 0 | 1024 | K | 1 |  |  |  | ROZPOCET | 0 | 0 | 0 | 0 | 0 | 1 | 0 | 1024 | 1111581367
| PP |  | Zabednění oken na hranici staveniště (OSB) | [14 empty] | PP | 1
| VV |  | 56*0,2 'Přepočtené koeficientem množství |  | 11.2 | [12 empty] | VV | 1 | 2 | False | 1 | ROZPOCET
54 | K | 09100200R3 | Úprava vjezdové brány staveniště na šířku 4 m (z pův. 3,5 m) | kus | 0.2 |  | 0 | Vlastní položka |  | základní |  | 0 | 0 | 0 | 0 | 0 | 1024 | K | 1 |  |  |  | ROZPOCET | 0 | 0 | 0 | 0 | 0 | 1 | 0 | 1024 | 66931171
| PP |  | Úprava vjezdové brány staveniště na šířku 4 m (z pův. 3,5 m) | [14 empty] | PP | 1
| VV |  | 1*0,2 'Přepočtené koeficientem množství |  | 0.2 | [12 empty] | VV | 1 | 2 | False | 1 | ROZPOCET
55 | K | 091803000 | Vybavení BOZP objektu | Kč | 1 |  | 0 | CS ÚRS 2026 01 |  | základní |  | 0 | 0 | 0 | 0 | 0 | 1024 | K | 1 |  |  |  | ROZPOCET | 0 | 0 | 0 | 0 | 0 | 1 | 0 | 1024 | -1060439925
| PP |  | Vybavení BOZP objektu | [14 empty] | PP | 1
| Online PSC |  | https://podminky.urs.cz/item/CS_URS_2026_01/091803000 | [14 empty] | Online PSC | 1
56 | K | 091R | Zřízení chráněného pohybu osob (šířka 1,5 m) | m | 3.4 |  | 0 | Vlastní položka |  | základní |  | 0 | 0 | 0 | 0 | 0 | 1024 | K | 1 |  |  |  | ROZPOCET | 0 | 0 | 0 | 0 | 0 | 1 | 0 | 1024 | 108285033
| PP |  | Zřízení chráněného pohybu osob (šířka 1,5 m) | [14 empty] | PP | 1
| VV |  | 17*0,2 'Přepočtené koeficientem množství |  | 3.4 | [12 empty] | VV | 1 | 2 | False | 1 | ROZPOCET

## C - SO.01 - D.1.1. - Arch...
[18 empty] | {8672fa00-6377-404a-a08c-60fc574eb76e} | [5 empty] | SH1n03 | 418,79 | 2
2
| KRYCÍ LIST SOUPISU PRACÍ | [7 empty] | v --- níže se nacházejí doplnkové a pomocné údaje k sestavám --- v | [8 empty] | False
Stavba:
KAMPUS VOŠ A SPŠE PLZEŇ - ETAPA I
Objekt:
C - OSTATNÍ NEUZNATELNÉ NÁKLADY
Soupis:
C - SO.01 - OBJEKT ŠKOLNÍCH PAVILONŮ A ŠATNY
Úroveň 3:
C - SO.01 - D.1.1. - Architekntonicko - stavební řešení
| KSO: |  |  |  |  | CC-CZ:
| Místo: |  | Koterovská 85, Plzeň, 326 00 |  |  | Datum: | 19. 1. 2026
| Zadavatel: |  |  |  |  | IČ:
|  | VOŠ A SPŠE Koterovská 85, Plzeň, Koterovská 85 |  |  |  | DIČ:
| Účastník: |  |  |  |  | IČ: | Vyplň údaj
|  | Vyplň údaj |  |  |  | DIČ: | Vyplň údaj
| Projektant: |  |  |  |  | IČ:
|  | Ateliér Masák & Partner s.r.o. |  |  |  | DIČ:
| Zpracovatel: |  |  |  |  | IČ:
|  | Michal Jirka |  |  |  | DIČ:
Poznámka:
Soupis prací je sestaven s využitím Cenové soustavy ÚRS. Položky, které pochází z této cenové soustavy, jsou ve sloupci 'Cenová soustava' označeny popisem 'CS ÚRS' a úrovní příslušného kalendářního pololetí. Veškeré další informace vymezující popis a podmínky použití těchto položek z Cenové soustavy, které nejsou uvedeny přímo v soupisu prací, jsou neomezeně dálkově k dispozici na webu podminky.urs.cz.
| Cena bez DPH | [5 empty] | 0
|  |  | Základ daně |  |  | Sazba daně | Výše daně
| DPH | základní | 0 |  |  | 21% | 0
|  | snížená | 0 |  |  | 12% | 0
|  | zákl. přenesená | 0 |  |  | 21% | 0
|  | sníž. přenesená | 0 |  |  | 12% | 0
|  | nulová | 0 |  |  | 0% | 0
| Cena s DPH |  |  | v | CZK |  | 0
REKAPITULACE ČLENĚNÍ SOUPISU PRACÍ
Stavba:
KAMPUS VOŠ A SPŠE PLZEŇ - ETAPA I
Objekt:
C - OSTATNÍ NEUZNATELNÉ NÁKLADY
Soupis:
C - SO.01 - OBJEKT ŠKOLNÍCH PAVILONŮ A ŠATNY
Úroveň 3:
C - SO.01 - D.1.1. - Architekntonicko - stavební řešení
Místo: |  |  | Koterovská 85, Plzeň, 326 00 |  |  | Datum: | 19. 1. 2026
Zadavatel: |  |  | VOŠ A SPŠE Koterovská 85, Plzeň, Koterovská 85 |  |  | Projektant: | Ateliér Masák & Partner s.r.o.
Účastník: |  |  | Vyplň údaj |  |  | Zpracovatel: | Michal Jirka
Kód dílu - Popis | [6 empty] | Cena celkem [CZK]
Náklady stavby celkem | [6 empty] | 0 | [11 empty] | -1
| HSV - Práce a dodávky HSV | [5 empty] | 0
| 1 - Zemní práce | [5 empty] | 0
| 6 - Úpravy povrchů, podlahy a osazování výplní | [5 empty] | 0
| 9 - Ostatní konstrukce a práce, bourání | [5 empty] | 0
| 95 - Dokončovací konstrukce a práce pozemních staveb | [5 empty] | 0
| 998 - Přesun hmot | [5 empty] | 0
| PSV - Práce a dodávky PSV | [5 empty] | 0
| 711 - Izolace proti vodě, vlhkosti a plynům | [5 empty] | 0
| 713 - Izolace tepelné | [5 empty] | 0
| 763 - Konstrukce suché výstavby | [5 empty] | 0
| 767 - Konstrukce zámečnické | [5 empty] | 0
| 786 - Dokončovací práce - stínění a čalounické úpravy | [5 empty] | 0
| HZS - Hodinové zúčtovací sazby | [5 empty] | 0
SOUPIS PRACÍ
Stavba:
KAMPUS VOŠ A SPŠE PLZEŇ - ETAPA I
Objekt:
C - OSTATNÍ NEUZNATELNÉ NÁKLADY
Soupis:
C - SO.01 - OBJEKT ŠKOLNÍCH PAVILONŮ A ŠATNY
Úroveň 3:
C - SO.01 - D.1.1. - Architekntonicko - stavební řešení
Místo: |  |  | Koterovská 85, Plzeň, 326 00 |  |  | Datum: | 19. 1. 2026
Zadavatel: |  |  | VOŠ A SPŠE Koterovská 85, Plzeň, Koterovská 85 |  |  | Projektant: | Ateliér Masák & Partner s.r.o.
Účastník: |  |  | Vyplň údaj |  |  | Zpracovatel: | Michal Jirka
PČ | Typ | Kód | Popis | MJ | Množství | J.cena [CZK] | Cena celkem [CZK] | Cenová soustava |  | DPH | J. Nh [h] | Nh celkem [h] | J. hmotnost [t] | Hmotnost celkem [t] | J. suť [t] | Suť Celkem [t]
Náklady soupisu celkem | [6 empty] | 0 |  |  |  |  | 0 |  | 98.7925 |  | 0.46956 |  | D | -1 | [13 empty] | 0
| D | HSV | Práce a dodávky HSV |  |  |  | 0 |  |  |  |  | 0 |  | 76.8208 |  | 0 | 1 | D | 0 |  |  |  | ROZPOCET | [9 empty] | 0
| D | 1 | Zemní práce |  |  |  | 0 |  |  |  |  | 0 |  | 3.3328 |  | 0 | 1 | D | 1 |  |  |  | ROZPOCET | [9 empty] | 0
1 | K | 112151112 | Směrové kácení stromů s rozřezáním a odvětvením D kmene přes 200 do 300 mm | kus | 5 |  | 0 | CS ÚRS 2026 01 |  | základní |  | 0 | 0 | 0 | 0 | 0 | 4 | K | 2 |  |  |  | ROZPOCET |  |  |  | 0 | 0 | 0 | 0 | 0 | 1 | 0 | 4 | 372908086
| PP |  | Pokácení stromu směrové v celku s odřezáním kmene a s odvětvením průměru kmene přes 200 do 300 mm | [14 empty] | PP | 2
| Online PSC |  | https://podminky.urs.cz/item/CS_URS_2026_01/112151112 | [14 empty] | Online PSC | 2
2 | K | 112155215 | Štěpkování solitérních stromků a větví průměru kmene do 300 mm s naložením | kus | 7 |  | 0 | CS ÚRS 2026 01 |  | základní |  | 0 | 0 | 0 | 0 | 0 | 4 | K | 2 |  |  |  | ROZPOCET |  |  |  | 0 | 0 | 0 | 0 | 0 | 1 | 0 | 4 | -1509204494
| PP |  | Štěpkování s naložením na dopravní prostředek a odvozem do 20 km stromků a větví solitérů, průměru kmene do 300 mm | [14 empty] | PP | 2
| Online PSC |  | https://podminky.urs.cz/item/CS_URS_2026_01/112155215 | [14 empty] | Online PSC | 2
3 | K | 112155311 | Štěpkování keřového porostu středně hustého s naložením | m2 | 335 |  | 0 | CS ÚRS 2026 01 |  | základní |  | 0 | 0 | 0 | 0 | 0 | 4 | K | 2 |  |  |  | ROZPOCET |  |  |  | 0 | 0 | 0 | 0 | 0 | 1 | 0 | 4 | -830299567
| PP |  | Štěpkování s naložením na dopravní prostředek a odvozem do 20 km keřového porostu středně hustého | [14 empty] | PP | 2
| Online PSC |  | https://podminky.urs.cz/item/CS_URS_2026_01/112155311 | [14 empty] | Online PSC | 2
4 | K | 112201112 | Odstranění pařezů D přes 0,2 do 0,3 m v rovině a svahu do 1:5 s odklizením do 20 m a zasypáním jámy | kus | 5 |  | 0 | CS ÚRS 2026 01 |  | základní |  | 0 | 0 | 0 | 0 | 0 | 4 | K | 2 |  |  |  | ROZPOCET |  |  |  | 0 | 0 | 0 | 0 | 0 | 1 | 0 | 4 | -1495017471
| PP |  | Odstranění pařezu v rovině nebo na svahu do 1:5 o průměru pařezu na řezné ploše přes 200 do 300 mm | [14 empty] | PP | 2
| Online PSC |  | https://podminky.urs.cz/item/CS_URS_2026_01/112201112 | [14 empty] | Online PSC | 2
5 | K | 121151113 | Sejmutí ornice plochy do 500 m2 tl vrstvy do 200 mm strojně | m2 | 79.241 |  | 0 | CS ÚRS 2026 01 |  | základní |  | 0 | 0 | 0 | 0 | 0 | 4 | K | 2 |  |  |  | ROZPOCET |  |  |  | 0 | 0 | 0 | 0 | 0 | 1 | 0 | 4 | 848619299
| PP |  | Sejmutí ornice strojně při souvislé ploše přes 100 do 500 m2, tl. vrstvy do 200 mm | [14 empty] | PP | 2
| Online PSC |  | https://podminky.urs.cz/item/CS_URS_2026_01/121151113 | [14 empty] | Online PSC | 2
| VV |  | 0,15*31,725*6,71"ŠATNA P1-P2 |  | 31.931 | [12 empty] | VV | 2 | 2 | True | 0 | ROZPOCET
| VV |  | 0,15*31,725*6,71"ŠATNA P2-P3 |  | 31.931 | [12 empty] | VV | 2 | 2 | True | 0 | ROZPOCET
| VV |  | 0,15*15,280*6,71"ŠATNA P3-SO02 |  | 15.379 | [12 empty] | VV | 2 | 2 | True | 0 | ROZPOCET
| VV |  | Součet |  | 79.241 | [12 empty] | VV | 2 | 4 | True | 1 | ROZPOCET
6 | K | 132251254 | Hloubení rýh nezapažených š do 2000 mm v hornině třídy těžitelnosti I skupiny 3 objem do 500 m3 strojně | m3 | 119.448 |  | 0 | CS ÚRS 2026 01 |  | základní |  | 0 | 0 | 0 | 0 | 0 | 4 | K | 2 |  |  |  | ROZPOCET |  |  |  | 0 | 0 | 0 | 0 | 0 | 1 | 0 | 4 | -657808261
| PP |  | Hloubení nezapažených rýh šířky přes 800 do 2 000 mm strojně s urovnáním dna do předepsaného profilu a spádu v hornině třídy těžitelnosti I skupiny 3 přes 100 do 500 m3 | [14 empty] | PP | 2
| Online PSC |  | https://podminky.urs.cz/item/CS_URS_2026_01/132251254 | [14 empty] | Online PSC | 2
| VV |  | (2,527-1,927)*0,6*31,725+(1,927-1,177)*1,2*37,725+0,4*0,3*31,725"ŠATNA P1-P2 |  | 49.181 | [12 empty] | VV | 2 | 2 | True | 0 | ROZPOCET
| VV |  | (2,527-1,927)*0,6*31,725+(1,927-1,177)*1,2*37,725+0,4*0,3*31,725"ŠATNA P2-P3 |  | 49.181 | [12 empty] | VV | 2 | 2 | True | 0 | ROZPOCET
| VV |  | (2,527-1,927)*0,6*15,28+(1,927-1,177)*1,2*15,28+0,4*0,3*15,28"ŠATNA P3-SO02 |  | 21.086 | [12 empty] | VV | 2 | 2 | True | 0 | ROZPOCET
| VV |  | Součet |  | 119.448 | [12 empty] | VV | 2 | 4 | True | 1 | ROZPOCET
7 | K | 162201411 | Vodorovné přemístění kmenů stromů listnatých do 1 km D kmene přes 100 do 300 mm | kus | 5 |  | 0 | CS ÚRS 2026 01 |  | základní |  | 0 | 0 | 0 | 0 | 0 | 4 | K | 2 |  |  |  | ROZPOCET |  |  |  | 0 | 0 | 0 | 0 | 0 | 1 | 0 | 4 | 1459140429
| PP |  | Vodorovné přemístění větví, kmenů nebo pařezů s naložením, složením a dopravou do 1000 m kmenů stromů listnatých, průměru přes 100 do 300 mm | [14 empty] | PP | 2
| Online PSC |  | https://podminky.urs.cz/item/CS_URS_2026_01/162201411 | [14 empty] | Online PSC | 2
8 | K | 162201421 | Vodorovné přemístění pařezů do 1 km D přes 100 do 300 mm | kus | 5 |  | 0 | CS ÚRS 2026 01 |  | základní |  | 0 | 0 | 0 | 0 | 0 | 4 | K | 2 |  |  |  | ROZPOCET |  |  |  | 0 | 0 | 0 | 0 | 0 | 1 | 0 | 4 | -1533687121
| PP |  | Vodorovné přemístění větví, kmenů nebo pařezů s naložením, složením a dopravou do 1000 m pařezů kmenů, průměru přes 100 do 300 mm | [14 empty] | PP | 2
| Online PSC |  | https://podminky.urs.cz/item/CS_URS_2026_01/162201421 | [14 empty] | Online PSC | 2
9 | K | 162301951 | Příplatek k vodorovnému přemístění kmenů stromů listnatých D kmene přes 100 do 300 mm ZKD 1 km | kus | 95 |  | 0 | CS ÚRS 2026 01 |  | základní |  | 0 | 0 | 0 | 0 | 0 | 4 | K | 2 |  |  |  | ROZPOCET |  |  |  | 0 | 0 | 0 | 0 | 0 | 1 | 0 | 4 | -1636232885
| PP |  | Vodorovné přemístění větví, kmenů nebo pařezů s naložením, složením a dopravou Příplatek k cenám za každých dalších i započatých 1000 m přes 1000 m kmenů stromů listnatých, o průměru přes 100 do 300 mm | [14 empty] | PP | 2
| Online PSC |  | https://podminky.urs.cz/item/CS_URS_2026_01/162301951 | [14 empty] | Online PSC | 2
| VV |  | 5*19 'Přepočtené koeficientem množství |  | 95 | [12 empty] | VV | 2 | 2 | False | 1 | ROZPOCET
10 | K | 162301971 | Příplatek k vodorovnému přemístění pařezů D přes 100 do 300 mm ZKD 1 km | kus | 95 |  | 0 | CS ÚRS 2026 01 |  | základní |  | 0 | 0 | 0 | 0 | 0 | 4 | K | 2 |  |  |  | ROZPOCET |  |  |  | 0 | 0 | 0 | 0 | 0 | 1 | 0 | 4 | -1134251202
| PP |  | Vodorovné přemístění větví, kmenů nebo pařezů s naložením, složením a dopravou Příplatek k cenám za každých dalších i započatých 1000 m přes 1000 m pařezů kmenů, průměru přes 100 do 300 mm | [14 empty] | PP | 2
| Online PSC |  | https://podminky.urs.cz/item/CS_URS_2026_01/162301971 | [14 empty] | Online PSC | 2
| VV |  | 5*19 'Přepočtené koeficientem množství |  | 95 | [12 empty] | VV | 2 | 2 | False | 1 | ROZPOCET
11 | K | 174151102 | Zásyp v prostoru s omezeným pohybem stroje sypaninou se zhutněním | m3 | 318.044 |  | 0 | CS ÚRS 2026 01 |  | základní |  | 0 | 0 | 0 | 0 | 0 | 4 | K | 2 |  |  |  | ROZPOCET |  |  |  | 0 | 0 | 0 | 0 | 0 | 1 | 0 | 4 | 293326550
| PP |  | Zásyp sypaninou z jakékoliv horniny strojně s uložením výkopku ve vrstvách se zhutněním v prostorách s omezeným pohybem stroje s urovnáním povrchu zásypu | [14 empty] | PP | 2
| Online PSC |  | https://podminky.urs.cz/item/CS_URS_2026_01/174151102 | [14 empty] | Online PSC | 2
| VV |  | (1,177-0,488)*5,21*31,725+(1,927-1,177)*0,6*31,725"ŠATNA P1-P2 |  | 128.159 | [12 empty] | VV | 2 | 2 | True | 0 | ROZPOCET
| VV |  | (1,177-0,488)*5,21*31,725+(1,927-1,177)*0,6*31,725"ŠATNA P2-P3 |  | 128.159 | [12 empty] | VV | 2 | 2 | True | 0 | ROZPOCET
| VV |  | (1,177-0,488)*5,21*15,28+(1,927-1,177)*0,6*15,28"ŠATNA P3-SO02 |  | 61.726 | [12 empty] | VV | 2 | 2 | True | 0 | ROZPOCET
| VV |  | Součet |  | 318.044 | [12 empty] | VV | 2 | 4 | True | 1 | ROZPOCET
12 | M | 58344197 | štěrkodrť frakce 0/63 | t | 357.473 |  | 0 | CS ÚRS 2026 01 |  | základní |  | 0 | 0 | 0 | 0 | 0 | 8 | M | 2 |  |  |  | ROZPOCET |  |  |  | 0 | 0 | 0 | 0 | 0 | 1 | 0 | 4 | -137470948
| PP |  | štěrkodrť frakce 0/63 | [14 empty] | PP | 2
| VV |  | POTŘEBA OBJEM PRO ZÁSYP | [14 empty] | VV | 2 | 1 | True | 0 | ROZPOCET
| VV |  | (1,177-0,488)*5,21*31,725+(1,927-1,177)*0,6*31,725"ŠATNA P1-P2 |  | 128.159 | [12 empty] | VV | 2 | 2 | True | 0 | ROZPOCET
| VV |  | (1,177-0,488)*5,21*31,725+(1,927-1,177)*0,6*31,725"ŠATNA P2-P3 |  | 128.159 | [12 empty] | VV | 2 | 2 | True | 0 | ROZPOCET
| VV |  | (1,177-0,488)*5,21*15,28+(1,927-1,177)*0,6*15,28"ŠATNA P3-SO02 |  | 61.726 | [12 empty] | VV | 2 | 2 | True | 0 | ROZPOCET
| VV |  | ODPOČET OBJEM VÝKOPU | [14 empty] | VV | 2 | 1 | True | 0 | ROZPOCET
| VV |  | -119,448 |  | -119.448 | [12 empty] | VV | 2 | 2 | True | 0 | ROZPOCET
| VV |  | Součet |  | 198.596 | [12 empty] | VV | 2 | 4 | True | 1 | ROZPOCET
| VV |  | 198,596*1,8 'Přepočtené koeficientem množství |  | 357.473 | [12 empty] | VV | 2 | 2 | False | 1 | ROZPOCET
13 | K | 183101323 | Jamky pro výsadbu s výměnou 100 % půdy zeminy skupiny 1 až 4 obj přes 2 do 3 m3 v rovině a svahu do 1:5 | kus | 5 |  | 0 | CS ÚRS 2026 01 |  | základní |  | 0 | 0 | 0 | 0 | 0 | 4 | K | 2 |  |  |  | ROZPOCET |  |  |  | 0 | 0 | 0 | 0 | 0 | 1 | 0 | 4 | 2075898272
| PP |  | Hloubení jamek pro vysazování rostlin v zemině skupiny 1 až 4 s výměnou půdy z 100% v rovině nebo na svahu do 1:5, objemu přes 2,00 do 3,00 m3 | [14 empty] | PP | 2
| Online PSC |  | https://podminky.urs.cz/item/CS_URS_2026_01/183101323 | [14 empty] | Online PSC | 2
14 | M | 10321100 | zahradní substrát pro výsadbu VL | m3 | 15 |  | 0 | CS ÚRS 2026 01 |  | základní |  | 0 | 0.22 | 3.3 | 0 | 0 | 8 | M | 2 |  |  |  | ROZPOCET |  |  |  | 0 | 0 | 0 | 0 | 0 | 1 | 0 | 4 | 424995683
| PP |  | zahradní substrát pro výsadbu VL | [14 empty] | PP | 2
| VV |  | 5*3 'Přepočtené koeficientem množství |  | 15 | [12 empty] | VV | 2 | 2 | False | 1 | ROZPOCET
15 | K | 184102119 | Výsadba dřeviny s balem D přes 1,2 do 1,4 m do jamky se zalitím v rovině a svahu do 1:5 | kus | 5 |  | 0 | CS ÚRS 2026 01 |  | základní |  | 0 | 0 | 0 | 0 | 0 | 4 | K | 2 |  |  |  | ROZPOCET |  |  |  | 0 | 0 | 0 | 0 | 0 | 1 | 0 | 4 | 258057158
| PP |  | Výsadba dřeviny s balem do předem vyhloubené jamky se zalitím v rovině nebo na svahu do 1:5, při průměru balu přes 1200 do 1400 mm | [14 empty] | PP | 2
| Online PSC |  | https://podminky.urs.cz/item/CS_URS_2026_01/184102119 | [14 empty] | Online PSC | 2
16 | K | 184401114 | Příprava dřevin k přesazení bez výměny půdy s vyhnojením s balem D přes 1,2 do 1,4 m v rovině a svahu do 1:5 | kus | 5 |  | 0 | CS ÚRS 2026 01 |  | základní |  | 0 | 0 | 0 | 0 | 0 | 4 | K | 2 |  |  |  | ROZPOCET |  |  |  | 0 | 0 | 0 | 0 | 0 | 1 | 0 | 4 | -1324285441
| PP |  | Příprava dřeviny k přesazení v rovině nebo na svahu do 1:5 s balem, při průměru balu přes 1,2 do 1,4 m | [14 empty] | PP | 2
| Online PSC |  | https://podminky.urs.cz/item/CS_URS_2026_01/184401114 | [14 empty] | Online PSC | 2
17 | K | 184502117 | Vyzvednutí dřeviny k přesazení s balem D přes 1,2 do 1,4 m v rovině a svahu do 1:5 | kus | 5 |  | 0 | CS ÚRS 2026 01 |  | základní |  | 0 | 0.00656 | 0.0328 | 0 | 0 | 4 | K | 2 |  |  |  | ROZPOCET |  |  |  | 0 | 0 | 0 | 0 | 0 | 1 | 0 | 4 | -1848139088
| PP |  | Vyzvednutí dřeviny k přesazení s balem v rovině nebo na svahu do 1:5, při průměru balu přes 1200 do 1400 mm | [14 empty] | PP | 2
| Online PSC |  | https://podminky.urs.cz/item/CS_URS_2026_01/184502117 | [14 empty] | Online PSC | 2
18 | K | 184806123 | Řez stromů trnitých průklestem D koruny přes 4 do 6 m | kus | 12 |  | 0 | CS ÚRS 2026 01 |  | základní |  | 0 | 0 | 0 | 0 | 0 | 4 | K | 2 |  |  |  | ROZPOCET |  |  |  | 0 | 0 | 0 | 0 | 0 | 1 | 0 | 4 | 1099553321
| PP |  | Řez stromů, keřů nebo růží průklestem stromů trnitých, o průměru koruny přes 4 do 6 m | [14 empty] | PP | 2
| Online PSC |  | https://podminky.urs.cz/item/CS_URS_2026_01/184806123 | [14 empty] | Online PSC | 2
| VV |  | předpoklad 335 m2 | [14 empty] | VV | 2 | 1 | True | 0 | ROZPOCET
| VV |  | 335/28 |  | 11.964 | [12 empty] | VV | 2 | 2 | True | 0 | ROZPOCET
| VV |  | Mezisoučet |  | 11.964 | [12 empty] | VV | 2 | 3 | True | 0 | ROZPOCET
| VV |  | 12 |  | 12 | [12 empty] | VV | 2 | 2 | True | 1 | ROZPOCET
19 | K | 184852235 | Řez stromu zdravotní o ploše koruny přes 60 do 90 m2 lezeckou technikou | kus | 2 |  | 0 | CS ÚRS 2026 01 |  | základní |  | 0 | 0 | 0 | 0 | 0 | 4 | K | 2 |  |  |  | ROZPOCET |  |  |  | 0 | 0 | 0 | 0 | 0 | 1 | 0 | 4 | 1367587748
| PP |  | Řez stromů prováděný lezeckou technikou zdravotní (S-RZ), plocha koruny stromu přes 60 do 90 m2 | [14 empty] | PP | 2
| Online PSC |  | https://podminky.urs.cz/item/CS_URS_2026_01/184852235 | [14 empty] | Online PSC | 2
20 | K | 184-R | Odborné zajištění vyjmutých stromů v době mezi vyzvednutím a znovu osazením | kus | 5 |  | 0 | Vlastní položka |  | základní |  | 0 | 0 | 0 | 0 | 0 | 4 | K | 2 |  |  |  | ROZPOCET |  |  |  | 0 | 0 | 0 | 0 | 0 | 1 | 0 | 4 | 1704987187
| PP |  | Odborné zajištění vyjmutých stromů v době mezi vyzvednutím a znovu osazením | [14 empty] | PP | 2
21 | K | 184-R1 | Poplatek z likvidaci pařezů na skládce | kus | 5 |  | 0 | Vlastní položka |  | základní |  | 0 | 0 | 0 | 0 | 0 | 4 | K | 2 |  |  |  | ROZPOCET |  |  |  | 0 | 0 | 0 | 0 | 0 | 1 | 0 | 4 | -222120389
| PP |  | Poplatek z likvidaci pařezů na skládce | [14 empty] | PP | 2
| D | 6 | Úpravy povrchů, podlahy a osazování výplní |  |  |  | 0 |  |  |  |  | 0 |  | 72.9717 |  | 0 | 1 | D | 1 |  |  |  | ROZPOCET | [9 empty] | 0
22 | K | 611131121 | Penetrační disperzní nátěr vnitřních stropů nanášený ručně | m2 | 418.79 |  | 0 | CS ÚRS 2026 01 |  | základní |  | 0 | 0.00026 | 0.10889 | 0 | 0 | 4 | K | 2 |  |  |  | ROZPOCET |  |  |  | 0 | 0 | 0 | 0 | 0 | 1 | 0 | 4 | 1355854655
| PP |  | Podkladní a spojovací vrstva vnitřních omítaných ploch penetrace disperzní nanášená ručně stropů | [14 empty] | PP | 2
| Online PSC |  | https://podminky.urs.cz/item/CS_URS_2026_01/611131121 | [14 empty] | Online PSC | 2
| VV |  | 01.SH2n03 - Požární obklad vodorovný cementotřískové desky | [14 empty] | VV | 2 | 1 | True | 0 | ROZPOCET
| VV |  | S.1102 | [14 empty] | VV | 2 | 1 | True | 0 | ROZPOCET
| VV |  | 83,62 |  | 83.62 | [12 empty] | VV | 2 | 2 | True | 0 | ROZPOCET
| VV |  | S.1103 | [14 empty] | VV | 2 | 1 | True | 0 | ROZPOCET
| VV |  | 84,17 |  | 84.17 | [12 empty] | VV | 2 | 2 | True | 0 | ROZPOCET
| VV |  | S.2102 | [14 empty] | VV | 2 | 1 | True | 0 | ROZPOCET
| VV |  | 83,88 |  | 83.88 | [12 empty] | VV | 2 | 2 | True | 0 | ROZPOCET
| VV |  | S.2103 | [14 empty] | VV | 2 | 1 | True | 0 | ROZPOCET
| VV |  | 83,03 |  | 83.03 | [12 empty] | VV | 2 | 2 | True | 0 | ROZPOCET
| VV |  | S.3102 | [14 empty] | VV | 2 | 1 | True | 0 | ROZPOCET
| VV |  | 84,09 |  | 84.09 | [12 empty] | VV | 2 | 2 | True | 0 | ROZPOCET
| VV |  | Součet |  | 418.79 | [12 empty] | VV | 2 | 4 | True | 1 | ROZPOCET
23 | K | 611142001 | Pletivo sklovláknité vnitřních stropů vtlačené do tmelu | m2 | 418.79 |  | 0 | CS ÚRS 2026 01 |  | základní |  | 0 | 0.00438 | 1.8343 | 0 | 0 | 4 | K | 2 |  |  |  | ROZPOCET |  |  |  | 0 | 0 | 0 | 0 | 0 | 1 | 0 | 4 | -2037978013
| PP |  | Pletivo vnitřních ploch v ploše nebo pruzích, na plném podkladu sklovláknité vtlačené do tmelu včetně tmelu stropů | [14 empty] | PP | 2
| Online PSC |  | https://podminky.urs.cz/item/CS_URS_2026_01/611142001 | [14 empty] | Online PSC | 2
| VV |  | 01.SH2n03 - Požární obklad vodorovný cementotřískové desky | [14 empty] | VV | 2 | 1 | True | 0 | ROZPOCET
| VV |  | S.1102 | [14 empty] | VV | 2 | 1 | True | 0 | ROZPOCET
| VV |  | 83,62 |  | 83.62 | [12 empty] | VV | 2 | 2 | True | 0 | ROZPOCET
| VV |  | S.1103 | [14 empty] | VV | 2 | 1 | True | 0 | ROZPOCET
| VV |  | 84,17 |  | 84.17 | [12 empty] | VV | 2 | 2 | True | 0 | ROZPOCET
| VV |  | S.2102 | [14 empty] | VV | 2 | 1 | True | 0 | ROZPOCET
| VV |  | 83,88 |  | 83.88 | [12 empty] | VV | 2 | 2 | True | 0 | ROZPOCET
| VV |  | S.2103 | [14 empty] | VV | 2 | 1 | True | 0 | ROZPOCET
| VV |  | 83,03 |  | 83.03 | [12 empty] | VV | 2 | 2 | True | 0 | ROZPOCET
| VV |  | S.3102 | [14 empty] | VV | 2 | 1 | True | 0 | ROZPOCET
| VV |  | 84,09 |  | 84.09 | [12 empty] | VV | 2 | 2 | True | 0 | ROZPOCET
| VV |  | Součet |  | 418.79 | [12 empty] | VV | 2 | 4 | True | 1 | ROZPOCET
24 | K | 611381006 | Tenkovrstvá minerální zatíraná (škrábaná) omítka zrnitost 1,0 mm vnitřních stropů rovných | m2 | 418.79 |  | 0 | CS ÚRS 2026 01 |  | základní |  | 0 | 0.00189 | 0.79151 | 0 | 0 | 4 | K | 2 |  |  |  | ROZPOCET |  |  |  | 0 | 0 | 0 | 0 | 0 | 1 | 0 | 4 | -76553367
| PP |  | Omítka tenkovrstvá minerální vnitřních ploch bez penetrace zatíraná (škrábaná), zrnitost 1,0 mm vodorovných konstrukcí stropů rovných | [14 empty] | PP | 2
| Online PSC |  | https://podminky.urs.cz/item/CS_URS_2026_01/611381006 | [14 empty] | Online PSC | 2
| VV |  | 01.SH2n03 - Požární obklad vodorovný cementotřískové desky | [14 empty] | VV | 2 | 1 | True | 0 | ROZPOCET
| VV |  | S.1102 | [14 empty] | VV | 2 | 1 | True | 0 | ROZPOCET
| VV |  | 83,62 |  | 83.62 | [12 empty] | VV | 2 | 2 | True | 0 | ROZPOCET
| VV |  | S.1103 | [14 empty] | VV | 2 | 1 | True | 0 | ROZPOCET
| VV |  | 84,17 |  | 84.17 | [12 empty] | VV | 2 | 2 | True | 0 | ROZPOCET
| VV |  | S.2102 | [14 empty] | VV | 2 | 1 | True | 0 | ROZPOCET
| VV |  | 83,88 |  | 83.88 | [12 empty] | VV | 2 | 2 | True | 0 | ROZPOCET
| VV |  | S.2103 | [14 empty] | VV | 2 | 1 | True | 0 | ROZPOCET
| VV |  | 83,03 |  | 83.03 | [12 empty] | VV | 2 | 2 | True | 0 | ROZPOCET
| VV |  | S.3102 | [14 empty] | VV | 2 | 1 | True | 0 | ROZPOCET
| VV |  | 84,09 |  | 84.09 | [12 empty] | VV | 2 | 2 | True | 0 | ROZPOCET
| VV |  | Součet |  | 418.79 | [12 empty] | VV | 2 | 4 | True | 1 | ROZPOCET
25 | K | 631311115 | Mazanina tl přes 50 do 80 mm z betonu prostého bez zvýšených nároků na prostředí tř. C 20/25 | m3 | 27.64 |  | 0 | CS ÚRS 2026 01 |  | základní |  | 0 | 2.5019 | 69.1517 | 0 | 0 | 4 | K | 2 |  |  |  | ROZPOCET |  |  |  | 0 | 0 | 0 | 0 | 0 | 1 | 0 | 4 | -688556204
| PP |  | Mazanina z betonu prostého bez zvýšených nároků na prostředí tl. přes 50 do 80 mm tř. C 20/25 | [14 empty] | PP | 2
| Online PSC |  | https://podminky.urs.cz/item/CS_URS_2026_01/631311115 | [14 empty] | Online PSC | 2
| VV |  | SH1n03*0,066 |  | 27.64 | [12 empty] | VV | 2 | 2 | True | 1 | ROZPOCET
26 | K | 631319171 | Příplatek k mazanině tl přes 50 do 80 mm za stržení povrchu spodní vrstvy před vložením výztuže | m3 | 27.64 |  | 0 | CS ÚRS 2026 01 |  | základní |  | 0 | 0 | 0 | 0 | 0 | 4 | K | 2 |  |  |  | ROZPOCET |  |  |  | 0 | 0 | 0 | 0 | 0 | 1 | 0 | 4 | 1670893417
| PP |  | Příplatek k cenám mazanin za stržení povrchu spodní vrstvy mazaniny latí před vložením výztuže nebo pletiva pro tl. obou vrstev mazaniny přes 50 do 80 mm | [14 empty] | PP | 2
| Online PSC |  | https://podminky.urs.cz/item/CS_URS_2026_01/631319171 | [14 empty] | Online PSC | 2
| VV |  | SH1n03*0,066 |  | 27.64 | [12 empty] | VV | 2 | 2 | True | 1 | ROZPOCET
27 | K | 631362021 | Výztuž mazanin svařovanými sítěmi Kari | t | 0.97 |  | 0 | CS ÚRS 2026 01 |  | základní |  | 0 | 1.0628 | 1.0309 | 0 | 0 | 4 | K | 2 |  |  |  | ROZPOCET |  |  |  | 0 | 0 | 0 | 0 | 0 | 1 | 0 | 4 | -599056952
| PP |  | Výztuž mazanin ze svařovaných sítí z drátů typu KARI | [14 empty] | PP | 2
| Online PSC |  | https://podminky.urs.cz/item/CS_URS_2026_01/631362021 | [14 empty] | Online PSC | 2
| VV |  | SH1n03*2,105/1000*1,1 |  | 0.97 | [12 empty] | VV | 2 | 2 | True | 1 | ROZPOCET
28 | K | 632481213 | Separační vrstva z PE fólie | m2 | 418.79 |  | 0 | CS ÚRS 2026 01 |  | základní |  | 0 | 0.00013 | 0.054443 | 0 | 0 | 4 | K | 2 |  |  |  | ROZPOCET |  |  |  | 0 | 0 | 0 | 0 | 0 | 1 | 0 | 4 | 1711162673
| PP |  | Separační vrstva k oddělení podlahových vrstev z polyetylénové fólie | [14 empty] | PP | 2
| Online PSC |  | https://podminky.urs.cz/item/CS_URS_2026_01/632481213 | [14 empty] | Online PSC | 2
| VV |  | 01.SH1n03 | [14 empty] | VV | 2 | 1 | True | 0 | ROZPOCET
| VV |  | S.1102 | [14 empty] | VV | 2 | 1 | True | 0 | ROZPOCET
| VV |  | 83,62 |  | 83.62 | [12 empty] | VV | 2 | 2 | True | 0 | ROZPOCET
| VV |  | S.1103 | [14 empty] | VV | 2 | 1 | True | 0 | ROZPOCET
| VV |  | 84,17 |  | 84.17 | [12 empty] | VV | 2 | 2 | True | 0 | ROZPOCET
| VV |  | S.2102 | [14 empty] | VV | 2 | 1 | True | 0 | ROZPOCET
| VV |  | 83,88 |  | 83.88 | [12 empty] | VV | 2 | 2 | True | 0 | ROZPOCET
| VV |  | S.2103 | [14 empty] | VV | 2 | 1 | True | 0 | ROZPOCET
| VV |  | 83,03 |  | 83.03 | [12 empty] | VV | 2 | 2 | True | 0 | ROZPOCET
| VV |  | S.3102 | [14 empty] | VV | 2 | 1 | True | 0 | ROZPOCET
| VV |  | 84,09 |  | 84.09 | [12 empty] | VV | 2 | 2 | True | 0 | ROZPOCET
| VV | SH1n03 | Součet |  | 418.79 | [12 empty] | VV | 2 | 4 | True | 1 | ROZPOCET
| D | 9 | Ostatní konstrukce a práce, bourání |  |  |  | 0 |  |  |  |  | 0 |  | 0.51627 |  | 0 | 1 | D | 1 |  |  |  | ROZPOCET | [9 empty] | 0
| D | 95 | Dokončovací konstrukce a práce pozemních staveb |  |  |  | 0 |  |  |  |  | 0 |  | 0.51627 |  | 0 | 1 | D | 2 |  |  |  | ROZPOCET | [9 empty] | 0
29 | K | 01.Xn-10 | STOŽÁR PRO ANTÉNY - Stojan pro přesunuté antény na střeše P3. Základna + stožár, žárově zinkováno. Základna balastně přitížena (betonová dlažba) - dodávka a montáž viz. prvek 01.Xn-10 | kus | 2 |  | 0 | Vlastní položka |  | základní |  | 0 | 0.20247 | 0.40494 | 0 | 0 | 4 | K | 3 |  |  |  | ROZPOCET |  |  |  | 0 | 0 | 0 | 0 | 0 | 1 | 0 | 4 | 416404771
| PP |  | STOŽÁR PRO ANTÉNY - Stojan pro přesunuté antény na střeše P3. Základna + stožár, žárově zinkováno. Základna balastně přitížena (betonová dlažba) - dodávka a montáž viz. prvek 01.Xn-10 | [14 empty] | PP | 3
| VV |  | 01.Xn-10 | [14 empty] | VV | 3 | 1 | True | 0 | ROZPOCET
| VV |  | Umístění: P1 a P3 střecha | [14 empty] | VV | 3 | 1 | True | 0 | ROZPOCET
| VV |  | Množství: 2 ks | [14 empty] | VV | 3 | 1 | True | 0 | ROZPOCET
| VV |  | 2 |  | 2 | [12 empty] | VV | 3 | 2 | True | 0 | ROZPOCET
| VV |  | Součet |  | 2 | [12 empty] | VV | 3 | 4 | True | 1 | ROZPOCET
30 | K | 953993326 | Osazení bezpečnostní, orientační nebo informační tabulky přivrtáním na zdivo | kus | 7 |  | 0 | CS ÚRS 2026 01 |  | základní |  | 0 | 0.00023 | 0.00161 | 0 | 0 | 4 | K | 3 |  |  |  | ROZPOCET |  |  |  | 0 | 0 | 0 | 0 | 0 | 1 | 0 | 4 | -783936239
| PP |  | Osazení bezpečnostní, orientační nebo informační tabulky plastové nebo smaltované přivrtáním na zdivo | [14 empty] | PP | 3
| Online PSC |  | https://podminky.urs.cz/item/CS_URS_2026_01/953993326 | [14 empty] | Online PSC | 3
| VV |  | 01.X-05 CEDULE NA FASÁDÁCH | [14 empty] | VV | 3 | 1 | True | 0 | ROZPOCET
| VV |  | 3+3+1 |  | 7 | [12 empty] | VV | 3 | 2 | True | 0 | ROZPOCET
| VV |  | Součet |  | 7 | [12 empty] | VV | 3 | 4 | True | 1 | ROZPOCET
31 | K | 953993D | Demontáž tabulky plastové nebo smaltované přivrtáné na zdivo | kus | 7 |  | 0 | Vlastní položka |  | základní |  | 0 | 0.00023 | 0.00161 | 0 | 0 | 4 | K | 3 |  |  |  | ROZPOCET |  |  |  | 0 | 0 | 0 | 0 | 0 | 1 | 0 | 4 | 679520788
| PP |  | Demontáž tabulky plastové nebo smaltované přivrtáné na zdivo | [14 empty] | PP | 3
| VV |  | 01.X-05 CEDULE NA FASÁDÁCH | [14 empty] | VV | 3 | 1 | True | 0 | ROZPOCET
| VV |  | 3+3+1 |  | 7 | [12 empty] | VV | 3 | 2 | True | 0 | ROZPOCET
| VV |  | Součet |  | 7 | [12 empty] | VV | 3 | 4 | True | 1 | ROZPOCET
32 | K | 953943211 | Osazování hasicího přístroje | kus | 10 |  | 0 | CS ÚRS 2026 01 |  | základní |  | 0 | 0.0001108 | 0.001108 | 0 | 0 | 4 | K | 3 |  |  |  | ROZPOCET |  |  |  | 0 | 0 | 0 | 0 | 0 | 1 | 0 | 4 | 166149494
| PP |  | Osazování drobných kovových předmětů kotvených do stěny hasicího přístroje | [14 empty] | PP | 3
| Online PSC |  | https://podminky.urs.cz/item/CS_URS_2026_01/953943211 | [14 empty] | Online PSC | 3
| VV |  | 10"01.Xn-08 |  | 10 | [12 empty] | VV | 3 | 2 | True | 1 | ROZPOCET
33 | M | 4493200R | přístroj hasicí ruční hasební schopnost 21A, viz. PBŘ | kus | 10 |  | 0 | Vlastní položka |  | základní |  | 0 | 0.0107 | 0.107 | 0 | 0 | 8 | M | 3 |  |  |  | ROZPOCET |  |  |  | 0 | 0 | 0 | 0 | 0 | 1 | 0 | 4 | -619662323
| PP |  | přístroj hasicí ruční hasební schopnost 21A, viz. PBŘ | [14 empty] | PP | 3
34 | M | 01.Xn-08 | Nástěný držák na hasící přístroj | kus | 10 |  | 0 | Vlastní položka |  | základní |  | 0 | 0 | 0 | 0 | 0 | 8 | M | 3 |  |  |  | ROZPOCET |  |  |  | 0 | 0 | 0 | 0 | 0 | 1 | 0 | 4 | 1168180066
| PP |  | Nástěný držák na hasící přístroj | [14 empty] | PP | 3
| VV |  | 10"01.Xn-08 |  | 10 | [12 empty] | VV | 3 | 2 | True | 1 | ROZPOCET
| D | 998 | Přesun hmot |  |  |  | 0 |  |  |  |  | 0 |  | 0 |  | 0 | 1 | D | 1 |  |  |  | ROZPOCET | [9 empty] | 0
35 | K | 998014211 | Přesun hmot pro budovy jednopodlažní z kovových dílců | t | 76.821 |  | 0 | CS ÚRS 2026 01 |  | základní |  | 0 | 0 | 0 | 0 | 0 | 4 | K | 2 |  |  |  | ROZPOCET |  |  |  | 0 | 0 | 0 | 0 | 0 | 1 | 0 | 4 | -875216131
| PP |  | Přesun hmot pro budovy a haly občanské výstavby, bydlení, výrobu a služby s nosnou svislou konstrukcí montovanou z dílců kovových vodorovná dopravní vzdálenost do 100 m, pro budovy a haly jednopodlažní | [14 empty] | PP | 2
| Online PSC |  | https://podminky.urs.cz/item/CS_URS_2026_01/998014211 | [14 empty] | Online PSC | 2
| D | PSV | Práce a dodávky PSV |  |  |  | 0 |  |  |  |  | 0 |  | 21.9717 |  | 0.46956 | 2 | D | 0 |  |  |  | ROZPOCET | [9 empty] | 0
| D | 711 | Izolace proti vodě, vlhkosti a plynům |  |  |  | 0 |  |  |  |  | 0 |  | 4.7028 |  | 0 | 2 | D | 1 |  |  |  | ROZPOCET | [9 empty] | 0
36 | K | 711111001 | Provedení izolace proti zemní vlhkosti vodorovné za studena nátěrem penetračním | m2 | 419.892 |  | 0 | CS ÚRS 2026 01 |  | základní |  | 0 | 0 | 0 | 0 | 0 | 16 | K | 2 |  |  |  | ROZPOCET |  |  |  | 0 | 0 | 0 | 0 | 0 | 1 | 0 | 16 | -107373867
| PP |  | Provedení izolace proti zemní vlhkosti natěradly a tmely za studena na ploše vodorovné V jednonásobným nátěrem penetračním | [14 empty] | PP | 2
| Online PSC |  | https://podminky.urs.cz/item/CS_URS_2026_01/711111001 | [14 empty] | Online PSC | 2
| VV |  | šatny P1-P2 | [14 empty] | VV | 2 | 1 | True | 0 | ROZPOCET
| VV |  | 5,514*30,4 |  | 167.626 | [12 empty] | VV | 2 | 2 | True | 0 | ROZPOCET
| VV |  | šatny P2-P3 | [14 empty] | VV | 2 | 1 | True | 0 | ROZPOCET
| VV |  | 5,514*30,4 |  | 167.626 | [12 empty] | VV | 2 | 2 | True | 0 | ROZPOCET
| VV |  | šatny P3 | [14 empty] | VV | 2 | 1 | True | 0 | ROZPOCET
| VV |  | 5,514*15,35 |  | 84.64 | [12 empty] | VV | 2 | 2 | True | 0 | ROZPOCET
| VV |  | Součet |  | 419.892 | [12 empty] | VV | 2 | 4 | True | 1 | ROZPOCET
37 | M | 11163153 | emulze asfaltová penetrační | litr | 125.968 |  | 0 | CS ÚRS 2026 01 |  | základní |  | 0 | 0.001 | 0.12597 | 0 | 0 | 32 | M | 2 |  |  |  | ROZPOCET |  |  |  | 0 | 0 | 0 | 0 | 0 | 1 | 0 | 16 | -808011177
| PP |  | emulze asfaltová penetrační | [14 empty] | PP | 2
| VV |  | šatny P1-P2 | [14 empty] | VV | 2 | 1 | True | 0 | ROZPOCET
| VV |  | 5,514*30,4 |  | 167.626 | [12 empty] | VV | 2 | 2 | True | 0 | ROZPOCET
| VV |  | šatny P2-P3 | [14 empty] | VV | 2 | 1 | True | 0 | ROZPOCET
| VV |  | 5,514*30,4 |  | 167.626 | [12 empty] | VV | 2 | 2 | True | 0 | ROZPOCET
| VV |  | šatny P3 | [14 empty] | VV | 2 | 1 | True | 0 | ROZPOCET
| VV |  | 5,514*15,35 |  | 84.64 | [12 empty] | VV | 2 | 2 | True | 0 | ROZPOCET
| VV |  | Součet |  | 419.892 | [12 empty] | VV | 2 | 4 | True | 1 | ROZPOCET
| VV |  | 419,892*0,3 'Přepočtené koeficientem množství |  | 125.968 | [12 empty] | VV | 2 | 2 | False | 1 | ROZPOCET
38 | K | 711141559 | Provedení izolace proti zemní vlhkosti pásy přitavením vodorovné NAIP | m2 | 839.784 |  | 0 | CS ÚRS 2026 01 |  | základní |  | 0 | 0.0004 | 0.33591 | 0 | 0 | 16 | K | 2 |  |  |  | ROZPOCET |  |  |  | 0 | 0 | 0 | 0 | 0 | 1 | 0 | 16 | 965432662
| PP |  | Provedení izolace proti zemní vlhkosti pásy přitavením NAIP na ploše vodorovné V | [14 empty] | PP | 2
| Online PSC |  | https://podminky.urs.cz/item/CS_URS_2026_01/711141559 | [14 empty] | Online PSC | 2
| VV |  | šatny P1-P2 | [14 empty] | VV | 2 | 1 | True | 0 | ROZPOCET
| VV |  | 5,514*30,4 |  | 167.626 | [12 empty] | VV | 2 | 2 | True | 0 | ROZPOCET
| VV |  | šatny P2-P3 | [14 empty] | VV | 2 | 1 | True | 0 | ROZPOCET
| VV |  | 5,514*30,4 |  | 167.626 | [12 empty] | VV | 2 | 2 | True | 0 | ROZPOCET
| VV |  | šatny P3 | [14 empty] | VV | 2 | 1 | True | 0 | ROZPOCET
| VV |  | 5,514*15,35 |  | 84.64 | [12 empty] | VV | 2 | 2 | True | 0 | ROZPOCET
| VV |  | Mezisoučet |  | 419.892 | [12 empty] | VV | 2 | 3 | True | 0 | ROZPOCET
| VV |  | 2*419,892 |  | 839.784 | [12 empty] | VV | 2 | 2 | True | 1 | ROZPOCET
39 | M | 62853004 | pás asfaltový natavitelný modifikovaný SBS s vložkou ze skleněné tkaniny a spalitelnou PE fólií nebo jemnozrnným minerálním posypem na horním povrchu tl 4,0mm | m2 | 419.892 |  | 0 | CS ÚRS 2026 01 |  | základní |  | 0 | 0.0054 | 2.2674 | 0 | 0 | 32 | M | 2 |  |  |  | ROZPOCET |  |  |  | 0 | 0 | 0 | 0 | 0 | 1 | 0 | 16 | -719366144
| PP |  | pás asfaltový natavitelný modifikovaný SBS s vložkou ze skleněné tkaniny a spalitelnou PE fólií nebo jemnozrnným minerálním posypem na horním povrchu tl 4,0mm | [14 empty] | PP | 2
| VV |  | šatny P1-P2 | [14 empty] | VV | 2 | 1 | True | 0 | ROZPOCET
| VV |  | 5,514*30,4 |  | 167.626 | [12 empty] | VV | 2 | 2 | True | 0 | ROZPOCET
| VV |  | šatny P2-P3 | [14 empty] | VV | 2 | 1 | True | 0 | ROZPOCET
| VV |  | 5,514*30,4 |  | 167.626 | [12 empty] | VV | 2 | 2 | True | 0 | ROZPOCET
| VV |  | šatny P3 | [14 empty] | VV | 2 | 1 | True | 0 | ROZPOCET
| VV |  | 5,514*15,35 |  | 84.64 | [12 empty] | VV | 2 | 2 | True | 0 | ROZPOCET
| VV |  | Součet |  | 419.892 | [12 empty] | VV | 2 | 4 | True | 1 | ROZPOCET
40 | M | 62856011 | pás asfaltový natavitelný modifikovaný SBS s vložkou z hliníkové fólie s textilií a spalitelnou PE fólií nebo jemnozrnným minerálním posypem na horním povrchu tl 4,0mm | m2 | 419.892 |  | 0 | CS ÚRS 2026 01 |  | základní |  | 0 | 0.0047 | 1.9735 | 0 | 0 | 32 | M | 2 |  |  |  | ROZPOCET |  |  |  | 0 | 0 | 0 | 0 | 0 | 1 | 0 | 16 | -1992011065
| PP |  | pás asfaltový natavitelný modifikovaný SBS s vložkou z hliníkové fólie s textilií a spalitelnou PE fólií nebo jemnozrnným minerálním posypem na horním povrchu tl 4,0mm | [14 empty] | PP | 2
| VV |  | šatny P1-P2 | [14 empty] | VV | 2 | 1 | True | 0 | ROZPOCET
| VV |  | 5,514*30,4 |  | 167.626 | [12 empty] | VV | 2 | 2 | True | 0 | ROZPOCET
| VV |  | šatny P2-P3 | [14 empty] | VV | 2 | 1 | True | 0 | ROZPOCET
| VV |  | 5,514*30,4 |  | 167.626 | [12 empty] | VV | 2 | 2 | True | 0 | ROZPOCET
| VV |  | šatny P3 | [14 empty] | VV | 2 | 1 | True | 0 | ROZPOCET
| VV |  | 5,514*15,35 |  | 84.64 | [12 empty] | VV | 2 | 2 | True | 0 | ROZPOCET
| VV |  | Součet |  | 419.892 | [12 empty] | VV | 2 | 4 | True | 1 | ROZPOCET
41 | K | 998711101 | Přesun hmot tonážní pro izolace proti vodě, vlhkosti a plynům v objektech v do 6 m | t | 4.703 |  | 0 | CS ÚRS 2026 01 |  | základní |  | 0 | 0 | 0 | 0 | 0 | 16 | K | 2 |  |  |  | ROZPOCET |  |  |  | 0 | 0 | 0 | 0 | 0 | 1 | 0 | 16 | 2087837995
| PP |  | Přesun hmot pro izolace proti vodě, vlhkosti a plynům stanovený z hmotnosti přesunovaného materiálu vodorovná dopravní vzdálenost do 50 m základní v objektech výšky do 6 m | [14 empty] | PP | 2
| Online PSC |  | https://podminky.urs.cz/item/CS_URS_2026_01/998711101 | [14 empty] | Online PSC | 2
| D | 713 | Izolace tepelné |  |  |  | 0 |  |  |  |  | 0 |  | 1.5391 |  | 0 | 2 | D | 1 |  |  |  | ROZPOCET | [9 empty] | 0
42 | K | 713121111 | Montáž izolace tepelné podlah volně kladenými rohožemi, pásy, dílci, deskami 1 vrstva | m2 | 418.79 |  | 0 | CS ÚRS 2026 01 |  | základní |  | 0 | 0 | 0 | 0 | 0 | 16 | K | 2 |  |  |  | ROZPOCET |  |  |  | 0 | 0 | 0 | 0 | 0 | 1 | 0 | 16 | -1741978501
| PP |  | Montáž tepelné izolace podlah rohožemi, pásy, deskami, dílci, bloky (izolační materiál ve specifikaci) kladenými volně jednovrstvá | [14 empty] | PP | 2
| Online PSC |  | https://podminky.urs.cz/item/CS_URS_2026_01/713121111 | [14 empty] | Online PSC | 2
| VV |  | SH1n03 |  | 418.79 | [12 empty] | VV | 2 | 2 | True | 1 | ROZPOCET
43 | M | 28375915 | deska EPS 150 pro konstrukce s vysokým zatížením λ=0,035 tl 120mm | m2 | 439.73 |  | 0 | CS ÚRS 2026 01 |  | základní |  | 0 | 0.0035 | 1.5391 | 0 | 0 | 32 | M | 2 |  |  |  | ROZPOCET |  |  |  | 0 | 0 | 0 | 0 | 0 | 1 | 0 | 16 | -96523458
| PP |  | deska EPS 150 pro konstrukce s vysokým zatížením λ=0,035 tl 120mm | [14 empty] | PP | 2
| VV |  | SH1n03 |  | 418.79 | [12 empty] | VV | 2 | 2 | True | 1 | ROZPOCET
| VV |  | 418,79*1,05 'Přepočtené koeficientem množství |  | 439.73 | [12 empty] | VV | 2 | 2 | False | 1 | ROZPOCET
44 | K | 998713101 | Přesun hmot tonážní pro izolace tepelné v objektech v do 6 m | t | 1.539 |  | 0 | CS ÚRS 2026 01 |  | základní |  | 0 | 0 | 0 | 0 | 0 | 16 | K | 2 |  |  |  | ROZPOCET |  |  |  | 0 | 0 | 0 | 0 | 0 | 1 | 0 | 16 | 1647885501
| PP |  | Přesun hmot pro izolace tepelné stanovený z hmotnosti přesunovaného materiálu vodorovná dopravní vzdálenost do 50 m s užitím mechanizace v objektech výšky do 6 m | [14 empty] | PP | 2
| Online PSC |  | https://podminky.urs.cz/item/CS_URS_2026_01/998713101 | [14 empty] | Online PSC | 2
| D | 763 | Konstrukce suché výstavby |  |  |  | 0 |  |  |  |  | 0 |  | 14.9899 |  | 0 | 2 | D | 1 |  |  |  | ROZPOCET | [9 empty] | 0
45 | K | 763111437 | SDK příčka tl 150 mm profil CW+UW 100 desky 2xH2 12,5 s izolací EI 60 Rw do 56 dB | m2 | 29.699 |  | 0 | CS ÚRS 2026 01 |  | základní |  | 0 | 0.04697 | 1.395 | 0 | 0 | 16 | K | 2 |  |  |  | ROZPOCET |  |  |  | 0 | 0 | 0 | 0 | 0 | 1 | 0 | 16 | -948432706
| PP |  | Příčka ze sádrokartonových desek s nosnou konstrukcí z jednoduchých ocelových profilů UW, CW dvojitě opláštěná deskami impregnovanými H2 tl. 2 x 12,5 mm EI 60, příčka tl. 150 mm, profil 100, s izolací, Rw do 56 dB | [14 empty] | PP | 2
| Online PSC |  | https://podminky.urs.cz/item/CS_URS_2026_01/763111437 | [14 empty] | Online PSC | 2
| VV |  | 01.SV1n04 - SDK Příčky 150mm, UW+CW 100, opláštění 2/2, SDK-H2 12,5mm | [14 empty] | VV | 2 | 1 | True | 0 | ROZPOCET
| VV |  | (2,777+2,613)/2*5,51*2 |  | 29.699 | [12 empty] | VV | 2 | 2 | True | 0 | ROZPOCET
| VV |  | Součet |  | 29.699 | [12 empty] | VV | 2 | 4 | True | 1 | ROZPOCET
46 | K | 763111717 | SDK příčka základní penetrační nátěr (oboustranně) | m2 | 29.699 |  | 0 | CS ÚRS 2026 01 |  | základní |  | 0 | 0.0002 | 0.0059398 | 0 | 0 | 16 | K | 2 |  |  |  | ROZPOCET |  |  |  | 0 | 0 | 0 | 0 | 0 | 1 | 0 | 16 | -1898229422
| PP |  | Příčka ze sádrokartonových desek ostatní konstrukce a práce na příčkách ze sádrokartonových desek základní penetrační nátěr (oboustranný) | [14 empty] | PP | 2
| Online PSC |  | https://podminky.urs.cz/item/CS_URS_2026_01/763111717 | [14 empty] | Online PSC | 2
| VV |  | 01.SV1n04 - SDK Příčky 150mm, UW+CW 100, opláštění 2/2, SDK-H2 12,5mm | [14 empty] | VV | 2 | 1 | True | 0 | ROZPOCET
| VV |  | (2,777+2,613)/2*5,51*2 |  | 29.699 | [12 empty] | VV | 2 | 2 | True | 0 | ROZPOCET
| VV |  | Součet |  | 29.699 | [12 empty] | VV | 2 | 4 | True | 1 | ROZPOCET
47 | K | 763111771 | Příplatek k SDK příčce za rovinnost kvality Q3 | m2 | 29.699 |  | 0 | CS ÚRS 2026 01 |  | základní |  | 0 | 0.0014 | 0.041579 | 0 | 0 | 16 | K | 2 |  |  |  | ROZPOCET |  |  |  | 0 | 0 | 0 | 0 | 0 | 1 | 0 | 16 | 2037438958
| PP |  | Příčka ze sádrokartonových desek Příplatek k cenám za rovinnost speciální tmelení kvality Q3 | [14 empty] | PP | 2
| Online PSC |  | https://podminky.urs.cz/item/CS_URS_2026_01/763111771 | [14 empty] | Online PSC | 2
| VV |  | 01.SV1n04 - SDK Příčky 150mm, UW+CW 100, opláštění 2/2, SDK-H2 12,5mm | [14 empty] | VV | 2 | 1 | True | 0 | ROZPOCET
| VV |  | (2,777+2,613)/2*5,51*2 |  | 29.699 | [12 empty] | VV | 2 | 2 | True | 0 | ROZPOCET
| VV |  | Součet |  | 29.699 | [12 empty] | VV | 2 | 4 | True | 1 | ROZPOCET
48 | K | 7631214R | SDK stěna předsazená tl 100 mm profil CW+UW 75 desky 2xA 12,5 bez izolace EI 30 | m2 | 89.097 |  | 0 | Vlastní položka |  | základní |  | 0 | 0.021923 | 1.9533 | 0 | 0 | 16 | K | 2 |  |  |  | ROZPOCET |  |  |  | 0 | 0 | 0 | 0 | 0 | 1 | 0 | 16 | -1696133389
| PP |  | Stěna předsazená ze sádrokartonových desek s nosnou konstrukcí z ocelových profilů CW, UW dvojitě opláštěná deskami standardními A tl. 2 x 12,5 mm bez izolace, EI 30, stěna tl. 100 mm, profil 75 | [14 empty] | PP | 2
| VV |  | 01.SV2n08 - Dilatační SDK předstěny 125mm, UW+CW 75, opláštění 2/0, SDK 12,5mm | [14 empty] | VV | 2 | 1 | True | 0 | ROZPOCET
| VV |  | (2,777+2,613)/2*5,51*6 |  | 89.097 | [12 empty] | VV | 2 | 2 | True | 0 | ROZPOCET
| VV |  | Součet |  | 89.097 | [12 empty] | VV | 2 | 4 | True | 1 | ROZPOCET
49 | K | 763121714 | SDK stěna předsazená základní penetrační nátěr | m2 | 89.097 |  | 0 | CS ÚRS 2026 01 |  | základní |  | 0 | 0.0001 | 0.0089097 | 0 | 0 | 16 | K | 2 |  |  |  | ROZPOCET |  |  |  | 0 | 0 | 0 | 0 | 0 | 1 | 0 | 16 | -422087265
| PP |  | Stěna předsazená ze sádrokartonových desek ostatní konstrukce a práce na předsazených stěnách ze sádrokartonových desek základní penetrační nátěr | [14 empty] | PP | 2
| Online PSC |  | https://podminky.urs.cz/item/CS_URS_2026_01/763121714 | [14 empty] | Online PSC | 2
| VV |  | 01.SV2n08 - Dilatační SDK předstěny 125mm, UW+CW 75, opláštění 2/0, SDK 12,5mm | [14 empty] | VV | 2 | 1 | True | 0 | ROZPOCET
| VV |  | (2,777+2,613)/2*5,51*6 |  | 89.097 | [12 empty] | VV | 2 | 2 | True | 0 | ROZPOCET
| VV |  | Součet |  | 89.097 | [12 empty] | VV | 2 | 4 | True | 1 | ROZPOCET
50 | K | 763121761 | Příplatek k SDK stěně předsazené za rovinnost kvality Q3 | m2 | 89.097 |  | 0 | CS ÚRS 2026 01 |  | základní |  | 0 | 0.0007 | 0.062368 | 0 | 0 | 16 | K | 2 |  |  |  | ROZPOCET |  |  |  | 0 | 0 | 0 | 0 | 0 | 1 | 0 | 16 | 356952616
| PP |  | Stěna předsazená ze sádrokartonových desek Příplatek k cenám za rovinnost kvality speciální tmelení kvality Q3 | [14 empty] | PP | 2
| Online PSC |  | https://podminky.urs.cz/item/CS_URS_2026_01/763121761 | [14 empty] | Online PSC | 2
| VV |  | 01.SV2n08 - Dilatační SDK předstěny 125mm, UW+CW 75, opláštění 2/0, SDK 12,5mm | [14 empty] | VV | 2 | 1 | True | 0 | ROZPOCET
| VV |  | (2,777+2,613)/2*5,51*6 |  | 89.097 | [12 empty] | VV | 2 | 2 | True | 0 | ROZPOCET
| VV |  | Součet |  | 89.097 | [12 empty] | VV | 2 | 4 | True | 1 | ROZPOCET
51 | K | 763131752 | Montáž jedné vrstvy tepelné izolace do SDK podhledu | m2 | 418.79 |  | 0 | CS ÚRS 2026 01 |  | základní |  | 0 | 0 | 0 | 0 | 0 | 16 | K | 2 |  |  |  | ROZPOCET |  |  |  | 0 | 0 | 0 | 0 | 0 | 1 | 0 | 16 | -664675380
| PP |  | Podhled ze sádrokartonových desek ostatní práce a konstrukce na podhledech ze sádrokartonových desek montáž jedné vrstvy tepelné izolace | [14 empty] | PP | 2
| Online PSC |  | https://podminky.urs.cz/item/CS_URS_2026_01/763131752 | [14 empty] | Online PSC | 2
| VV |  | 01.SH2n03 - Požární obklad vodorovný cementotřískové desky | [14 empty] | VV | 2 | 1 | True | 0 | ROZPOCET
| VV |  | S.1102 | [14 empty] | VV | 2 | 1 | True | 0 | ROZPOCET
| VV |  | 83,62 |  | 83.62 | [12 empty] | VV | 2 | 2 | True | 0 | ROZPOCET
| VV |  | S.1103 | [14 empty] | VV | 2 | 1 | True | 0 | ROZPOCET
| VV |  | 84,17 |  | 84.17 | [12 empty] | VV | 2 | 2 | True | 0 | ROZPOCET
| VV |  | S.2102 | [14 empty] | VV | 2 | 1 | True | 0 | ROZPOCET
| VV |  | 83,88 |  | 83.88 | [12 empty] | VV | 2 | 2 | True | 0 | ROZPOCET
| VV |  | S.2103 | [14 empty] | VV | 2 | 1 | True | 0 | ROZPOCET
| VV |  | 83,03 |  | 83.03 | [12 empty] | VV | 2 | 2 | True | 0 | ROZPOCET
| VV |  | S.3102 | [14 empty] | VV | 2 | 1 | True | 0 | ROZPOCET
| VV |  | 84,09 |  | 84.09 | [12 empty] | VV | 2 | 2 | True | 0 | ROZPOCET
| VV |  | Součet |  | 418.79 | [12 empty] | VV | 2 | 4 | True | 1 | ROZPOCET
52 | M | 63152096 | pás tepelně izolační univerzální λ=0,032-0,033 tl 50mm | m2 | 427.166 |  | 0 | CS ÚRS 2026 01 |  | základní |  | 0 | 0.0014 | 0.59803 | 0 | 0 | 32 | M | 2 |  |  |  | ROZPOCET |  |  |  | 0 | 0 | 0 | 0 | 0 | 1 | 0 | 16 | 867410040
| PP |  | pás tepelně izolační univerzální λ=0,032-0,033 tl 50mm | [14 empty] | PP | 2
| VV |  | 418,79*1,02 'Přepočtené koeficientem množství |  | 427.166 | [12 empty] | VV | 2 | 2 | False | 1 | ROZPOCET
53 | K | 76326458R | Obklad cemetotřískovou deskou uzavřeného tvaru š přes 1 m do 1,25 m pro ocelový nosník deskou A2-s1, d0, nepohledová tl.10 mm, spáry protipožární trvale pružný tmel, TI min. tl. 40 mm | m | 151.2 |  | 0 | Vlastní položka |  | základní |  | 0 | 0.02719 | 4.1111 | 0 | 0 | 16 | K | 2 |  |  |  | ROZPOCET |  |  |  | 0 | 0 | 0 | 0 | 0 | 1 | 0 | 16 | -1195190469
| PP |  | Obklad cemetotřískovou deskou uzavřeného tvaru š přes 1 m do 1,25 m pro ocelový nosník deskou A2-s1, d0, nepohledová tl.10 mm, spáry protipožární trvale pružný tmel, TI - skel. vata v rolích , A1, v celé tloušťce dutiny 40 mm | [14 empty] | PP | 2
| VV |  | 01.SV1n06 - Požární obklad svislý cementotřískové desky | [14 empty] | VV | 2 | 1 | True | 0 | ROZPOCET
| VV |  | 2,7*11*2*2 |  | 118.8 | [12 empty] | VV | 2 | 2 | True | 0 | ROZPOCET
| VV |  | 2,7*6*2 |  | 32.4 | [12 empty] | VV | 2 | 2 | True | 0 | ROZPOCET
| VV |  | Součet |  | 151.2 | [12 empty] | VV | 2 | 4 | True | 1 | ROZPOCET
54 | K | 7633311R | Podhled cementotřísková deska, A2-s1, d0, nepohledová, spáry protipožární trvale pružný tmel 1x10 dvouvrstvá spodní kce profil CD+UD + Nosný rastr z CD profilů, osově á1000 mm bez izolace | m2 | 418.79 |  | 0 | Vlastní položka |  | základní |  | 0 | 0.01627 | 6.8137 | 0 | 0 | 16 | K | 2 |  |  |  | ROZPOCET |  |  |  | 0 | 0 | 0 | 0 | 0 | 1 | 0 | 16 | -603616124
| PP |  | Podhled cementotřísková deska, A2-s1, d0, nepohledová, spáry protipožární trvale pružný tmel 1x10 dvouvrstvá spodní kce profil CD+UD + Nosný rastr z CD profilů, osově á1000 mm bez izolace | [14 empty] | PP | 2
| VV |  | 01.SH2n03 - Požární obklad vodorovný cementotřískové desky | [14 empty] | VV | 2 | 1 | True | 0 | ROZPOCET
| VV |  | S.1102 | [14 empty] | VV | 2 | 1 | True | 0 | ROZPOCET
| VV |  | 83,62 |  | 83.62 | [12 empty] | VV | 2 | 2 | True | 0 | ROZPOCET
| VV |  | S.1103 | [14 empty] | VV | 2 | 1 | True | 0 | ROZPOCET
| VV |  | 84,17 |  | 84.17 | [12 empty] | VV | 2 | 2 | True | 0 | ROZPOCET
| VV |  | S.2102 | [14 empty] | VV | 2 | 1 | True | 0 | ROZPOCET
| VV |  | 83,88 |  | 83.88 | [12 empty] | VV | 2 | 2 | True | 0 | ROZPOCET
| VV |  | S.2103 | [14 empty] | VV | 2 | 1 | True | 0 | ROZPOCET
| VV |  | 83,03 |  | 83.03 | [12 empty] | VV | 2 | 2 | True | 0 | ROZPOCET
| VV |  | S.3102 | [14 empty] | VV | 2 | 1 | True | 0 | ROZPOCET
| VV |  | 84,09 |  | 84.09 | [12 empty] | VV | 2 | 2 | True | 0 | ROZPOCET
| VV |  | Součet |  | 418.79 | [12 empty] | VV | 2 | 4 | True | 1 | ROZPOCET
55 | K | 998763301 | Přesun hmot tonážní pro konstrukce montované z desek v objektech v do 6 m | t | 14.99 |  | 0 | CS ÚRS 2026 01 |  | základní |  | 0 | 0 | 0 | 0 | 0 | 16 | K | 2 |  |  |  | ROZPOCET |  |  |  | 0 | 0 | 0 | 0 | 0 | 1 | 0 | 16 | -159961813
| PP |  | Přesun hmot pro konstrukce montované z desek sádrokartonových, sádrovláknitých, cementovláknitých nebo cementových stanovený z hmotnosti přesunovaného materiálu vodorovná dopravní vzdálenost do 50 m základní v objektech výšky do 6 m | [14 empty] | PP | 2
| Online PSC |  | https://podminky.urs.cz/item/CS_URS_2026_01/998763301 | [14 empty] | Online PSC | 2
| D | 767 | Konstrukce zámečnické |  |  |  | 0 |  |  |  |  | 0 |  | 0.46652 |  | 0.46956 | 2 | D | 1 |  |  |  | ROZPOCET | [9 empty] | 0
56 | K | 01.X-01 | UMĚLECKÉ DÍLO - stávající prvek, odborná demontáž, přemístění a osazení na jiném místě v budově | kus | 7 |  | 0 | Vlastní položka |  | základní |  | 0 | 0 | 0 | 0 | 0 | 16 | K | 2 |  |  |  | ROZPOCET |  |  |  | 0 | 0 | 0 | 0 | 0 | 1 | 0 | 16 | -522505765
| PP |  | UMĚLECKÉ DÍLO - stávající prvek, odborná demontáž, přemístění a osazení na jiném místě v budově | [14 empty] | PP | 2
| VV |  | 7"01.X-01 |  | 7 | [12 empty] | VV | 2 | 2 | True | 1 | ROZPOCET
57 | K | 01.X-03 | HODINY - stávající prvek bude po dobu provádění fasády demontován a následně umístěn na novou zateplenou fasádu | kus | 1 |  | 0 | Vlastní položka |  | základní |  | 0 | 0 | 0 | 0 | 0 | 16 | K | 2 |  |  |  | ROZPOCET |  |  |  | 0 | 0 | 0 | 0 | 0 | 1 | 0 | 16 | -2045460926
| PP |  | HODINY - stávající prvek bude po dobu provádění fasády demontován a následně umístěn na novou zateplenou fasádu | [14 empty] | PP | 2
| VV |  | 1"01.X-03 |  | 1 | [12 empty] | VV | 2 | 2 | True | 1 | ROZPOCET
58 | K | 01.X-04 | ČIDLO VCHODOVÝCH DVEŘÍ - stávající prvek bude po dobu provádění fasády ochráněn | kus | 1 |  | 0 | Vlastní položka |  | základní |  | 0 | 0 | 0 | 0 | 0 | 16 | K | 2 |  |  |  | ROZPOCET |  |  |  | 0 | 0 | 0 | 0 | 0 | 1 | 0 | 16 | 167810537
| PP |  | ČIDLO VCHODOVÝCH DVEŘÍ - stávající prvek bude po dobu provádění fasády ochráněn | [14 empty] | PP | 2
59 | K | 01.X-06 | NÁSTĚNKA NA FASÁDĚ - stávající prvek bude po dobu provádění fasády demontován a následně umístěn do nové pozice | kus | 1 |  | 0 | Vlastní položka |  | základní |  | 0 | 0 | 0 | 0 | 0 | 16 | K | 2 |  |  |  | ROZPOCET |  |  |  | 0 | 0 | 0 | 0 | 0 | 1 | 0 | 16 | -1486334799
| PP |  | NÁSTĚNKA NA FASÁDĚ - stávající prvek bude po dobu provádění fasády demontován a následně umístěn do nové pozice | [14 empty] | PP | 2
| VV |  | 1"01.X-06 |  | 1 | [12 empty] | VV | 2 | 2 | True | 1 | ROZPOCET
60 | K | 01.X-07 | KOTEVNÍ PRVKY NA FASÁDĚ S PŘIPOJENÍM EL - stávající prvek bude po dobu provádění fasády demontován a následně umístěn na novou zateplenou fasádu | kus | 6 |  | 0 | Vlastní položka |  | základní |  | 0 | 0 | 0 | 0 | 0 | 16 | K | 2 |  |  |  | ROZPOCET |  |  |  | 0 | 0 | 0 | 0 | 0 | 1 | 0 | 16 | 656008270
| PP |  | KOTEVNÍ PRVKY NA FASÁDĚ S PŘIPOJENÍM EL - stávající prvek bude po dobu provádění fasády demontován a následně umístěn na novou zateplenou fasádu | [14 empty] | PP | 2
| VV |  | 6"01.X-07 |  | 6 | [12 empty] | VV | 2 | 2 | True | 1 | ROZPOCET
61 | K | 01.X-08 | KOTEVNÍ PRVKY NA FASÁDĚ - stávající prvek bude po dobu provádění fasády demontován a následně umístěn na novou zateplenou fasádu | kus | 5 |  | 0 | Vlastní položka |  | základní |  | 0 | 0 | 0 | 0 | 0 | 16 | K | 2 |  |  |  | ROZPOCET |  |  |  | 0 | 0 | 0 | 0 | 0 | 1 | 0 | 16 | 809321443
| PP |  | KOTEVNÍ PRVKY NA FASÁDĚ - stávající prvek bude po dobu provádění fasády demontován a následně umístěn na novou zateplenou fasádu | [14 empty] | PP | 2
| VV |  | 5"01.X-08 |  | 5 | [12 empty] | VV | 2 | 2 | True | 1 | ROZPOCET
62 | K | 01.X-09 | PŘÍPOJKA EL NA FASÁDĚ - stávající prvek bude po dobu provádění fasády demontován a následně umístěn do nové pozice | kus | 1 |  | 0 | Vlastní položka |  | základní |  | 0 | 0 | 0 | 0 | 0 | 16 | K | 2 |  |  |  | ROZPOCET |  |  |  | 0 | 0 | 0 | 0 | 0 | 1 | 0 | 16 | -220694136
| PP |  | PŘÍPOJKA EL NA FASÁDĚ - stávající prvek bude po dobu provádění fasády demontován a následně umístěn do nové pozice | [14 empty] | PP | 2
| VV |  | 1"01.X-09 |  | 1 | [12 empty] | VV | 2 | 2 | True | 1 | ROZPOCET
63 | K | 01.X-10 | VENKOVNÍ JEDNOTKA CHLAZENÍ - stávající prvek bude po dobu provádění fasády demontován a následně ukotven na novou fasádu | kus | 3 |  | 0 | Vlastní položka |  | základní |  | 0 | 0 | 0 | 0 | 0 | 16 | K | 2 |  |  |  | ROZPOCET |  |  |  | 0 | 0 | 0 | 0 | 0 | 1 | 0 | 16 | -385086130
| PP |  | VENKOVNÍ JEDNOTKA CHLAZENÍ - stávající prvek bude po dobu provádění fasády demontován a následně ukotven na novou fasádu | [14 empty] | PP | 2
| VV |  | 3"01.X-10 |  | 3 | [12 empty] | VV | 2 | 2 | True | 1 | ROZPOCET
64 | K | 01.X-11 | VENKOVNÍ INFOTABULE - stávající prvek bude demontován a přesunut do nové pozice dle výběru investora | kus | 1 |  | 0 | Vlastní položka |  | základní |  | 0 | 0 | 0 | 0 | 0 | 16 | K | 2 |  |  |  | ROZPOCET |  |  |  | 0 | 0 | 0 | 0 | 0 | 1 | 0 | 16 | 786722320
| PP |  | VENKOVNÍ INFOTABULE - stávající prvek bude demontován a přesunut do nové pozice dle výběru investora | [14 empty] | PP | 2
65 | K | 01.X-12 | PŘESUN STOŽÁRU - stávající prvek bude demontován. Antény budou dle pokynu investora přesunuty do nové pozice | kus | 2 |  | 0 | Vlastní položka |  | základní |  | 0 | 0 | 0 | 0 | 0 | 16 | K | 2 |  |  |  | ROZPOCET |  |  |  | 0 | 0 | 0 | 0 | 0 | 1 | 0 | 16 | -641492301
| PP |  | PŘESUN STOŽÁRU - stávající prvek bude demontován. Antény budou dle pokynu investora přesunuty do nové pozice | [14 empty] | PP | 2
| VV |  | 2"01.X-12 |  | 2 | [12 empty] | VV | 2 | 2 | True | 1 | ROZPOCET
66 | K | 01.X-13 | PŘESUN VENKOVNÍCH CHLADÍCÍCH JEDNOTEK - stávající prvek bude demontován a přesunut do nové pozice - na nový příhradový stožár 01.Xn-04 | kus | 3 |  | 0 | Vlastní položka |  | základní |  | 0 | 0 | 0 | 0 | 0 | 16 | K | 2 |  |  |  | ROZPOCET |  |  |  | 0 | 0 | 0 | 0 | 0 | 1 | 0 | 16 | -1304592611
| PP |  | PŘESUN VENKOVNÍCH CHLADÍCÍCH JEDNOTEK - stávající prvek bude demontován a přesunut do nové pozice - na nový příhradový stožár 01.Xn-04 | [14 empty] | PP | 2
| VV |  | 3"01.X-13 |  | 3 | [12 empty] | VV | 2 | 2 | True | 1 | ROZPOCET
67 | K | 01.X-14 | VEDENÍ PO FASÁDĚ - stávající prvek bude demontován / zachován ve své pozici / přeložen na novou fasádu - dle požadavků investora | kus | 1 |  | 0 | Vlastní položka |  | základní |  | 0 | 0 | 0 | 0 | 0 | 16 | K | 2 |  |  |  | ROZPOCET |  |  |  | 0 | 0 | 0 | 0 | 0 | 1 | 0 | 16 | -1237439539
| PP |  | VEDENÍ PO FASÁDĚ - stávající prvek bude demontován / zachován ve své pozici / přeložen na novou fasádu - dle požadavků investora | [14 empty] | PP | 2
| VV |  | 1"01.X-14 |  | 1 | [12 empty] | VV | 2 | 2 | True | 1 | ROZPOCET
68 | K | 01.X-15 | KONTEJNER - stávající prvek bude po dobu provádění fasády demontován a následně navrácen do původní pozice | kus | 1 |  | 0 | Vlastní položka |  | základní |  | 0 | 0 | 0 | 0 | 0 | 16 | K | 2 |  |  |  | ROZPOCET |  |  |  | 0 | 0 | 0 | 0 | 0 | 1 | 0 | 16 | 1758106848
| PP |  | KONTEJNER - stávající prvek bude po dobu provádění fasády demontován a následně navrácen do původní pozice | [14 empty] | PP | 2
| VV |  | 1"01.X-15 |  | 1 | [12 empty] | VV | 2 | 2 | True | 1 | ROZPOCET
69 | K | 01.X-16 | ZKRÁCENÍ PLOTU - stávající prvek bude po dobu provádění fasády částečně demontován. Bude zkráceno krajní | kus | 5 |  | 0 | Vlastní položka |  | základní |  | 0 | 0 | 0 | 0 | 0 | 16 | K | 2 |  |  |  | ROZPOCET |  |  |  | 0 | 0 | 0 | 0 | 0 | 1 | 0 | 16 | 1324939690
| PP |  | ZKRÁCENÍ PLOTU - stávající prvek bude po dobu provádění fasády částečně demontován. Bude zkráceno krajní pole plotu a osazeno zpět | [14 empty] | PP | 2
| VV |  | 1+2+2"01.X-16 |  | 5 | [12 empty] | VV | 2 | 2 | True | 1 | ROZPOCET
70 | K | 01.X-17 | KAMERA NA FASÁDĚ - stávající prvek bude po dobu provádění fasády demontován a následně umístěn na novou zateplenou fasádu | kus | 1 |  | 0 | Vlastní položka |  | základní |  | 0 | 0 | 0 | 0 | 0 | 16 | K | 2 |  |  |  | ROZPOCET |  |  |  | 0 | 0 | 0 | 0 | 0 | 1 | 0 | 16 | -765419934
| PP |  | KAMERA NA FASÁDĚ - stávající prvek bude po dobu provádění fasády demontován a následně umístěn na novou zateplenou fasádu | [14 empty] | PP | 2
| VV |  | 1"01.X-17 |  | 1 | [12 empty] | VV | 2 | 2 | True | 1 | ROZPOCET
71 | K | 01.X-18 | PINGPONGOVÝ STŮL - stávající prvek bude demontován a po dobu výstavby přemístěn, v potřebném rozsahu bude rozebrána dlažba a související st. kce. Po provedení úprav bude prvek navrácen do původní pozice vč. navrácení dlažby a souvisejících stavebních kcí | kus | 1 |  | 0 | Vlastní položka |  | základní |  | 0 | 0 | 0 | 0 | 0 | 16 | K | 2 |  |  |  | ROZPOCET |  |  |  | 0 | 0 | 0 | 0 | 0 | 1 | 0 | 16 | -985146107
| PP |  | PINGPONGOVÝ STŮL - stávající prvek bude demontován a po dobu výstavby přemístěn, v potřebném rozsahu bude rozebrána dlažba a související st. kce. Po provedení úprav bude prvek navrácen do původní pozice vč. navrácení dlažby a souvisejících stavebních kcí | [14 empty] | PP | 2
72 | K | 01.X-19 | ROZVADĚČ - stávající fasádní rozvaděč bude při realizaci zateplení zachován a ochráňen proti poškození | kus | 1 |  | 0 | Vlastní položka |  | základní |  | 0 | 0 | 0 | 0 | 0 | 16 | K | 2 |  |  |  | ROZPOCET |  |  |  | 0 | 0 | 0 | 0 | 0 | 1 | 0 | 16 | 515417235
| PP |  | ROZVADĚČ - stávající fasádní rozvaděč bude při realizaci zateplení zachován a ochráňen proti poškození | [14 empty] | PP | 2
| VV |  | 1"01.X-19 |  | 1 | [12 empty] | VV | 2 | 2 | True | 1 | ROZPOCET
73 | K | 01.X-20 | ROZVADĚČ - stávající fasádní rozvaděč bude při realizaci zateplení zachován, pro vyrovnání nové tl. ETICS bude použit systémový nástavný rám hl. 180 mm, zajišťující lícování dvířek s novou rovinou fasády | kus | 1 |  | 0 | Vlastní položka |  | základní |  | 0 | 0 | 0 | 0 | 0 | 16 | K | 2 |  |  |  | ROZPOCET |  |  |  | 0 | 0 | 0 | 0 | 0 | 1 | 0 | 16 | 1259611067
| PP |  | ROZVADĚČ - stávající fasádní rozvaděč bude při realizaci zateplení zachován, pro vyrovnání nové tl. ETICS bude použit systémový nástavný rám hl. 180 mm, zajišťující lícování dvířek s novou rovinou fasády | [14 empty] | PP | 2
74 | K | 01.X-21 | FOTOVOLTAICKÝ SYSTÉM - stávající fotovoltaické panely s vnitřní jednotkou a tabulí - ochrana při stavbě. Demontáž jednotlivých prvků a následná montáž na stejné místo | kus | 1 |  | 0 | Vlastní položka |  | základní |  | 0 | 0 | 0 | 0 | 0 | 16 | K | 2 |  |  |  | ROZPOCET |  |  |  | 0 | 0 | 0 | 0 | 0 | 1 | 0 | 16 | -1316450789
| PP |  | FOTOVOLTAICKÝ SYSTÉM - stávající fotovoltaické panely s vnitřní jednotkou a tabulí - ochrana při stavbě. Demontáž jednotlivých prvků a následná montáž na stejné místo | [14 empty] | PP | 2
75 | K | 01.Xn-13 | ZÁCHYTNÝ SYSTÉM U OKEN dodávka a montáž viz. odkaz 01.Xn-13 | kus | 908 |  | 0 | Vlastní položka |  | základní |  | 0 | 0 | 0 | 0 | 0 | 16 | K | 2 |  |  |  | ROZPOCET |  |  |  | 0 | 0 | 0 | 0 | 0 | 1 | 0 | 16 | 94628567
| PP |  | ZÁCHYTNÝ SYSTÉM U OKEN dodávka a montáž viz. odkaz 01.Xn-13 | [14 empty] | PP | 2
76 | K | 767426202 | Montáž kovových slunolamů vertikálních | m2 | 308.73 |  | 0 | CS ÚRS 2026 01 |  | základní |  | 0 | 0 | 0 | 0 | 0 | 4 | K | 2 |  |  |  | ROZPOCET |  |  |  | 0 | 0 | 0 | 0 | 0 | 1 | 0 | 4 | 662924051
| PP |  | Montáž kovových fasádních slunolamů vertikálních | [14 empty] | PP | 2
| Online PSC |  | https://podminky.urs.cz/item/CS_URS_2026_01/767426202 | [14 empty] | Online PSC | 2
| VV |  | 01.At-01b | [14 empty] | VV | 2 | 1 | True | 0 | ROZPOCET
| VV |  | 4,1*30,1 |  | 123.41 | [12 empty] | VV | 2 | 2 | True | 0 | ROZPOCET
| VV |  | 01.At-02b | [14 empty] | VV | 2 | 1 | True | 0 | ROZPOCET
| VV |  | 4,1*30,1 |  | 123.41 | [12 empty] | VV | 2 | 2 | True | 0 | ROZPOCET
| VV |  | 01.At-03b | [14 empty] | VV | 2 | 1 | True | 0 | ROZPOCET
| VV |  | 4,1*15,1 |  | 61.91 | [12 empty] | VV | 2 | 2 | True | 0 | ROZPOCET
| VV |  | Součet |  | 308.73 | [12 empty] | VV | 2 | 4 | True | 1 | ROZPOCET
77 | M | 01.At-03b | LAMELY - 01.At-03b, Předsazené vertikální lamely 40x260 mm po 375 mm o výšce 4,1 m; orientované delší stranou kolmo na fasádu, barva bílá; kotvení systémovými břity k LOPu | m2 | 61.91 |  | 0 | Vlastní položka |  | základní |  | 0 | 0 | 0 | 0 | 0 | 8 | M | 2 |  |  |  | ROZPOCET |  |  |  | 0 | 0 | 0 | 0 | 0 | 1 | 0 | 4 | 795909707
| PP |  | LAMELY - 01.At-03b, Předsazené vertikální lamely 40x260 mm po 375 mm o výšce 4,1 m; orientované delší stranou kolmo na fasádu, barva bílá; kotvení systémovými břity k LOPu | [14 empty] | PP | 2
| P |  | Poznámka k položce: PRVEK 01.At-03b - výměry Svislé AL jeklové lamely, bílá barva (40 x 260 x 4100 mm) _celkem 40 ks = 164 mb Vodorovné AL jeklové nosné profily, bílá barva (40 x 100 mm) _celkem 3 ks délky 15,1 mb = 45,3 mb Kotevní systém bude proveden a naceněn dle dodavatele | [14 empty] | P | 2
| VV |  | 01.At-03b | [14 empty] | VV | 2 | 1 | True | 0 | ROZPOCET
| VV |  | 4,1*15,1 |  | 61.91 | [12 empty] | VV | 2 | 2 | True | 0 | ROZPOCET
| VV |  | Součet |  | 61.91 | [12 empty] | VV | 2 | 4 | True | 1 | ROZPOCET
78 | M | 01.At-02b | LAMELY - 01.At-02b, Předsazené vertikální lamely 40x260 mm po 375 mm o výšce 4,1 m; orientované delší stranou kolmo na fasádu, barva bílá; kotvení systémovými břity k LOPu | m2 | 123.41 |  | 0 | Vlastní položka |  | základní |  | 0 | 0 | 0 | 0 | 0 | 8 | M | 2 |  |  |  | ROZPOCET |  |  |  | 0 | 0 | 0 | 0 | 0 | 1 | 0 | 4 | -176631815
| PP |  | LAMELY - 01.At-02b, Předsazené vertikální lamely 40x260 mm po 375 mm o výšce 4,1 m; orientované delší stranou kolmo na fasádu, barva bílá; kotvení systémovými břity k LOPu | [14 empty] | PP | 2
| P |  | Poznámka k položce: PRVEK 01.At-02b - výměry Svislé AL jeklové lamely, bílá barva (40 x 260 x 4100 mm) _celkem 80 ks = 328 mb Vodorovné AL jeklové nosné profily, bílá barva (40 x 100 mm) _celkem 3 ks délky 30,1 mb = 90,3 mb Kotevní systém bude proveden a naceněn dle dodavatele | [14 empty] | P | 2
| VV |  | 01.At-02b | [14 empty] | VV | 2 | 1 | True | 0 | ROZPOCET
| VV |  | 4,1*30,1 |  | 123.41 | [12 empty] | VV | 2 | 2 | True | 0 | ROZPOCET
| VV |  | Součet |  | 123.41 | [12 empty] | VV | 2 | 4 | True | 1 | ROZPOCET
79 | M | 01.At-01b | LAMELY - 01.At-01b, Předsazené vertikální lamely 40x260 mm po 375 mm o výšce 4,1 m; orientované delší stranou kolmo na fasádu, barva bílá; kotvení systémovými břity k LOPu | m2 | 123.41 |  | 0 | Vlastní položka |  | základní |  | 0 | 0 | 0 | 0 | 0 | 8 | M | 2 |  |  |  | ROZPOCET |  |  |  | 0 | 0 | 0 | 0 | 0 | 1 | 0 | 4 | 2093379058
| PP |  | LAMELY - 01.At-01b, Předsazené vertikální lamely 40x260 mm po 375 mm o výšce 4,1 m; orientované delší stranou kolmo na fasádu, barva bílá; kotvení systémovými břity k LOPu | [14 empty] | PP | 2
| P |  | Poznámka k položce: PRVEK 01.At-01b - výměry Svislé AL jeklové lamely, bílá barva (40 x 260 x 4100 mm) _celkem 80 ks = 328 mb Vodorovné AL jeklové nosné profily, bílá barva (40 x 100 mm) _celkem 3 ks délky 30,1 mb = 90,3 mb Kotevní systém bude proveden a naceněn dle dodavatele | [14 empty] | P | 2
| VV |  | 01.At-01b | [14 empty] | VV | 2 | 1 | True | 0 | ROZPOCET
| VV |  | 4,1*30,1 |  | 123.41 | [12 empty] | VV | 2 | 2 | True | 0 | ROZPOCET
| VV |  | Součet |  | 123.41 | [12 empty] | VV | 2 | 4 | True | 1 | ROZPOCET
80 | K | 767661811 | Demontáž mříží pevných nebo otevíravých | m2 | 23.328 |  | 0 | CS ÚRS 2026 01 |  | základní |  | 0 | 0 | 0 | 0.02 | 0.46656 | 16 | K | 2 |  |  |  | ROZPOCET |  |  |  | 0 | 0 | 0 | 0 | 0 | 1 | 0 | 16 | -1199567337
| PP |  | Demontáž mříží pevných nebo otevíravých | [14 empty] | PP | 2
| Online PSC |  | https://podminky.urs.cz/item/CS_URS_2026_01/767661811 | [14 empty] | Online PSC | 2
| VV |  | 01.Zb-04 | [14 empty] | VV | 2 | 1 | True | 0 | ROZPOCET
| VV |  | Okenní mříž 2150 x 1550 | [14 empty] | VV | 2 | 1 | True | 0 | ROZPOCET
| VV |  | 2,15*1,55*7 |  | 23.328 | [12 empty] | VV | 2 | 2 | True | 0 | ROZPOCET
| VV |  | Součet |  | 23.328 | [12 empty] | VV | 2 | 4 | True | 1 | ROZPOCET
81 | K | 767821112 | Montáž poštovní schránky zavěšené | kus | 1 |  | 0 | CS ÚRS 2026 01 |  | základní |  | 0 | 0 | 0 | 0 | 0 | 16 | K | 2 |  |  |  | ROZPOCET |  |  |  | 0 | 0 | 0 | 0 | 0 | 1 | 0 | 16 | 1946562105
| PP |  | Montáž poštovních schránek samostatných zavěšených | [14 empty] | PP | 2
| Online PSC |  | https://podminky.urs.cz/item/CS_URS_2026_01/767821112 | [14 empty] | Online PSC | 2
| VV |  | 1"01.X-02 |  | 1 | [12 empty] | VV | 2 | 2 | True | 1 | ROZPOCET
82 | K | 767821812 | Demontáž poštovní schránky zavěšené | kus | 1 |  | 0 | CS ÚRS 2026 01 |  | základní |  | 0 | 0 | 0 | 0.003 | 0.003 | 16 | K | 2 |  |  |  | ROZPOCET |  |  |  | 0 | 0 | 0 | 0 | 0 | 1 | 0 | 16 | -603943801
| PP |  | Demontáž poštovních schránek samostatných zavěšených | [14 empty] | PP | 2
| Online PSC |  | https://podminky.urs.cz/item/CS_URS_2026_01/767821812 | [14 empty] | Online PSC | 2
| VV |  | 1"01.X-02 |  | 1 | [12 empty] | VV | 2 | 2 | True | 1 | ROZPOCET
83 | M | 01.Xn-02 | Žebřík výlezu na střechu viz. odkaz 01.Xn-02 | kus | 3 |  | 0 | Vlastní položka |  | základní |  | 0 | 0 | 0 | 0 | 0 | 32 | M | 2 |  |  |  | ROZPOCET |  |  |  | 0 | 0 | 0 | 0 | 0 | 1 | 0 | 16 | 311617235
| PP |  | Žebřík výlezu na střechu viz. odkaz 01.Xn-02 | [14 empty] | PP | 2
| P |  | Poznámka k položce: POPIS PRVKU: Umístění: P1, P2, P3 v úrovni střechy Výška výstupu: 4,4 m Výška kotení: dle specifikací produktu Množství: 3 ks Příslušenství: _závěsná konzola _chemické kotvení do stávajícího zdiva Mimo dobu výstupu na střechu bude žebřík uskladněn v místnosti přístupné pouze povolaným osobám. Před dodávkou ověřit prostorové nároky manipulace s žebříkem a v případě omezení délky žebříku použít systém výsuvů žebříku. Osazení viz kniha detailů - D.01 | [14 empty] | P | 2
84 | K | 767881115 | Montáž bodů záchytného systému do dutinového panelu expanzní kotvou, mechanickým kotvením | kus | 40 |  | 0 | CS ÚRS 2026 01 |  | základní |  | 0 | 0 | 0 | 0 | 0 | 16 | K | 2 |  |  |  | ROZPOCET |  |  |  | 0 | 0 | 0 | 0 | 0 | 1 | 0 | 16 | 344750415
| PP |  | Montáž záchytného systému proti pádu bodů samostatných nebo v systému s poddajným kotvícím vedením do dutinového panelu expanzní kotvou, mechanickým kotvením | [14 empty] | PP | 2
| Online PSC |  | https://podminky.urs.cz/item/CS_URS_2026_01/767881115 | [14 empty] | Online PSC | 2
| VV |  | 12+14+14" záchytný systém pavilony 1,2,3 |  | 40 | [12 empty] | VV | 2 | 2 | True | 1 | ROZPOCET
85 | M | 70921335 | bod kotvicí do prefabrikovaných dutinových panelů dl 500mm | kus | 40 |  | 0 | CS ÚRS 2026 01 |  | základní |  | 0 | 0.00364 | 0.1456 | 0 | 0 | 32 | M | 2 |  |  |  | ROZPOCET |  |  |  | 0 | 0 | 0 | 0 | 0 | 1 | 0 | 16 | -630376547
| PP |  | bod kotvicí do prefabrikovaných dutinových panelů dl 500mm | [14 empty] | PP | 2
| VV |  | 40" záchytný systém pavilony 1,2,3 |  | 40 | [12 empty] | VV | 2 | 2 | True | 1 | ROZPOCET
86 | M | RX-OOP1 | Montážní textilní lano-30m | kus | 1 |  | 0 | Vlastní položka |  | základní |  | 0 | 0 | 0 | 0 | 0 | 32 | M | 2 |  |  |  | ROZPOCET |  |  |  | 0 | 0 | 0 | 0 | 0 | 1 | 0 | 16 | -443887400
| PP |  | Montážní textilní lano-30m | [14 empty] | PP | 2
| VV |  | 1"pavilony |  | 1 | [12 empty] | VV | 2 | 2 | True | 1 | ROZPOCET
87 | K | 767881118 | Montáž bodů záchytného systému do trapézového plechu samořeznými vruty, příchytkami | kus | 8 |  | 0 | CS ÚRS 2026 01 |  | základní |  | 0 | 0 | 0 | 0 | 0 | 16 | K | 2 |  |  |  | ROZPOCET |  |  |  | 0 | 0 | 0 | 0 | 0 | 1 | 0 | 16 | -79897695
| PP |  | Montáž záchytného systému proti pádu bodů samostatných nebo v systému s poddajným kotvícím vedením do trapézového plechu samořeznými vruty, motýlkovými a provlékacími příchytkami | [14 empty] | PP | 2
| Online PSC |  | https://podminky.urs.cz/item/CS_URS_2026_01/767881118 | [14 empty] | Online PSC | 2
| VV |  | 3" SCH1 - 1 |  | 3 | [12 empty] | VV | 2 | 2 | True | 0 | ROZPOCET
| VV |  | 3" SCH2 - 1 |  | 3 | [12 empty] | VV | 2 | 2 | True | 0 | ROZPOCET
| VV |  | 2" SCH3 - 1 |  | 2 | [12 empty] | VV | 2 | 2 | True | 0 | ROZPOCET
| VV |  | Součet |  | 8 | [12 empty] | VV | 2 | 4 | True | 1 | ROZPOCET
88 | M | 7092130R | bod kotvicí pro trapézové a sendvičových konstrukce ztužený dl 700mm | kus | 8 |  | 0 | Vlastní položka |  | základní |  | 0 | 0.0045 | 0.036 | 0 | 0 | 32 | M | 2 |  |  |  | ROZPOCET |  |  |  | 0 | 0 | 0 | 0 | 0 | 1 | 0 | 16 | 1360690683
| PP |  | bod kotvicí pro trapézové a sendvičových konstrukce ztužený dl 700mm | [14 empty] | PP | 2
| VV |  | 3" SCH1 - 1 |  | 3 | [12 empty] | VV | 2 | 2 | True | 0 | ROZPOCET
| VV |  | 3" SCH2 - 1 |  | 3 | [12 empty] | VV | 2 | 2 | True | 0 | ROZPOCET
| VV |  | 2" SCH3 - 1 |  | 2 | [12 empty] | VV | 2 | 2 | True | 0 | ROZPOCET
| VV |  | Součet |  | 8 | [12 empty] | VV | 2 | 4 | True | 1 | ROZPOCET
89 | M | RX-OOP1 | Montážní textilní lano-30m | kus | 1 |  | 0 | Vlastní položka |  | základní |  | 0 | 0 | 0 | 0 | 0 | 32 | M | 2 |  |  |  | ROZPOCET |  |  |  | 0 | 0 | 0 | 0 | 0 | 1 | 0 | 16 | 1154205007
| PP |  | Montážní textilní lano-30m | [14 empty] | PP | 2
| VV |  | 1"šatny |  | 1 | [12 empty] | VV | 2 | 2 | True | 1 | ROZPOCET
90 | K | 767-R | Montáž příhradového stožáru 01.Xn-04 | kus | 1 |  | 0 | Vlastní položka |  | základní |  | 0 | 0 | 0 | 0 | 0 | 16 | K | 2 |  |  |  | ROZPOCET |  |  |  | 0 | 0 | 0 | 0 | 0 | 1 | 0 | 16 | 1656616618
| PP |  | Montáž příhradového stožáru 01.Xn-04 | [14 empty] | PP | 2
91 | M | 01.Xn-04 | Příhradový stožár viz. odkaz 01.Xn-04 | kus | 1 |  | 0 | Vlastní položka |  | základní |  | 0 | 0 | 0 | 0 | 0 | 32 | M | 2 |  |  |  | ROZPOCET |  |  |  | 0 | 0 | 0 | 0 | 0 | 1 | 0 | 16 | -480418124
| PP |  | Příhradový stožár viz. odkaz 01.Xn-04 | [14 empty] | PP | 2
| P |  | Poznámka k položce: POPIS PRVKU: Základem pro instalaci je držák na zeď nebo základna k zabetonování. Jednotlivé stožáry se spojují pomocí 12ks šroubů o průměru 12mm. Sestavu je vhodné zakončit nádstavcem, který celou sestavu za příznivou cenu prodlouží o dalších 1,5 nebo 2 metry. Díly z trubek o průměru 42 i 48mm jsou navzájem kompatibilní. Záleží tedy jen na Vás, jakou kombinaci zvolíte. Pro kotvení doporučujeme použít nerezové lanko 3mm, které má pevnost 5 kN, tedy nostnost 500 kg. Umístění: P2 střecha Výška: 2m Šířka: 358x358x358 (mm) Průměr stojen: 48x2 mm Půdorys: trojúhelník Povrchová úprava: žárový zinek 80-120 mikronů z vnější i vnitřní strany trubek Průměr trubky [mm]: 48 Tloušťka stěny [mm]: 2 Materiál: Železo | [14 empty] | P | 2
92 | K | 767-R1 | Montáž prvku 01.Zn-01 | kus | 30 |  | 0 | Vlastní položka |  | základní |  | 0 | 0 | 0 | 0 | 0 | 16 | K | 2 |  |  |  | ROZPOCET |  |  |  | 0 | 0 | 0 | 0 | 0 | 1 | 0 | 16 | 1213774086
| PP |  | Montáž prvku 01.Zn-01 | [14 empty] | PP | 2
93 | M | 01.Zn-01 | Perforovaný předokenní panel 1965 x 2700 | kus | 30 |  | 0 | Vlastní položka |  | základní |  | 0 | 0 | 0 | 0 | 0 | 32 | M | 2 |  |  |  | ROZPOCET |  |  |  | 0 | 0 | 0 | 0 | 0 | 1 | 0 | 16 | -1271610422
| PP |  | Perforovaný předokenní panel 1965 x 2700 | [14 empty] | PP | 2
94 | K | 767662110 | Montáž mříží pevných šroubovaných | m2 | 28.35 |  | 0 | CS ÚRS 2026 01 |  | základní |  | 0 | 5e-05 | 0.0014175 | 0 | 0 | 16 | K | 2 |  |  |  | ROZPOCET |  |  |  | 0 | 0 | 0 | 0 | 0 | 1 | 0 | 16 | -1727316093
| PP |  | Montáž mříží pevných, připevněných šroubováním | [14 empty] | PP | 2
| Online PSC |  | https://podminky.urs.cz/item/CS_URS_2026_01/767662110 | [14 empty] | Online PSC | 2
| VV |  | 01Zn-02 Okenní mříž 2100 x 1500 | [14 empty] | VV | 2 | 1 | True | 0 | ROZPOCET
| VV |  | 2,1*1,5*9 |  | 28.35 | [12 empty] | VV | 2 | 2 | True | 0 | ROZPOCET
| VV |  | Součet |  | 28.35 | [12 empty] | VV | 2 | 4 | True | 1 | ROZPOCET
95 | M | 54912001 | mříž pro stavební otvory pevná | m2 | 28.35 |  | 0 | CS ÚRS 2026 01 |  | základní |  | 0 | 0.01 | 0.2835 | 0 | 0 | 32 | M | 2 |  |  |  | ROZPOCET |  |  |  | 0 | 0 | 0 | 0 | 0 | 1 | 0 | 16 | 410050008
| PP |  | mříž pro stavební otvory pevná | [14 empty] | PP | 2
| VV |  | 01Zn-02 Okenní mříž 2100 x 1500 | [14 empty] | VV | 2 | 1 | True | 0 | ROZPOCET
| VV |  | 2,1*1,5*9 |  | 28.35 | [12 empty] | VV | 2 | 2 | True | 0 | ROZPOCET
| VV |  | Součet |  | 28.35 | [12 empty] | VV | 2 | 4 | True | 1 | ROZPOCET
| D | 786 | Dokončovací práce - stínění a čalounické úpravy |  |  |  | 0 |  |  |  |  | 0 |  | 0.27337 |  | 0 | 2 | D | 1 |  |  |  | ROZPOCET | [9 empty] | 0
96 | K | 786623023 | Montáž fasádní žaluzie před okenní nebo dveřní otvor ovládané motorem pl přes 4 do 6 m2 | kus | 54 |  | 0 | CS ÚRS 2026 01 |  | základní |  | 0 | 0 | 0 | 0 | 0 | 16 | K | 2 |  |  |  | ROZPOCET |  |  |  | 0 | 0 | 0 | 0 | 0 | 1 | 0 | 16 | 35287774
| PP |  | Montáž fasádních žaluzií před okenní nebo dveřní otvor ovládaných motorem, včetně krycího plechu a vodících profilů, plochy přes 4 do 6 m2 | [14 empty] | PP | 2
| Online PSC |  | https://podminky.urs.cz/item/CS_URS_2026_01/786623023 | [14 empty] | Online PSC | 2
| VV |  | 54 ks v 5.NP na JV fasádách (01.O-09b) | [14 empty] | VV | 2 | 1 | True | 0 | ROZPOCET
| VV |  | 54 |  | 54 | [12 empty] | VV | 2 | 2 | True | 0 | ROZPOCET
| VV |  | Součet |  | 54 | [12 empty] | VV | 2 | 4 | True | 1 | ROZPOCET
97 | M | 55342549 | žaluzie Z-90 fasádní ovládaná základním motorem příslušenství plochy do 5,0m2 | m2 | 273.375 |  | 0 | CS ÚRS 2026 01 |  | základní |  | 0 | 0.001 | 0.27337 | 0 | 0 | 32 | M | 2 |  |  |  | ROZPOCET |  |  |  | 0 | 0 | 0 | 0 | 0 | 1 | 0 | 16 | -320037764
| PP |  | žaluzie Z-90 fasádní ovládaná základním motorem příslušenství plochy do 5,0m2 | [14 empty] | PP | 2
| P |  | Poznámka k položce: příslušenství = krycí Al plech, vodící Al profil včetně držáků | [14 empty] | P | 2
| VV |  | 54 ks v 5.NP na JV fasádách (01.O-09b) | [14 empty] | VV | 2 | 1 | True | 0 | ROZPOCET
| VV |  | 54*2,25*2,25 |  | 273.375 | [12 empty] | VV | 2 | 2 | True | 0 | ROZPOCET
| VV |  | Součet |  | 273.375 | [12 empty] | VV | 2 | 4 | True | 1 | ROZPOCET
| D | HZS | Hodinové zúčtovací sazby |  |  |  | 0 |  |  |  |  | 0 |  | 0 |  | 0 | 4 | D | 0 |  |  |  | ROZPOCET | [9 empty] | 0
98 | K | HZSR1 | Hodinové zúčtovací sazby - stěhování nábytku a zařízení v rámci objektu | hod | 1500 |  | 0 | Vlastní položka |  | základní |  | 0 | 0 | 0 | 0 | 0 | 512 | K | 1 |  |  |  | ROZPOCET |  |  |  | 0 | 0 | 0 | 0 | 0 | 1 | 0 | 512 | -296583332
| PP |  | Hodinové zúčtovací sazby - stěhování nábytku a zařízení v rámci objektu | [14 empty] | PP | 1
| VV |  | vystěhování mobiláře (nábytek + elektro vybavení (zejm. PC ... apod)) | [14 empty] | VV | 1 | 1 | True | 0 | ROZPOCET
| VV |  | 5*10*2*5*3 |  | 1500 | [12 empty] | VV | 1 | 2 | True | 0 | ROZPOCET
| VV |  | Součet |  | 1500 | [12 empty] | VV | 1 | 4 | True | 1 | ROZPOCET

## C - SO.01 - D.1.2. - Kons...
{c41be4d8-6eb3-46b1-845e-063717794b28}
2
| KRYCÍ LIST SOUPISU PRACÍ | [7 empty] | v --- níže se nacházejí doplnkové a pomocné údaje k sestavám --- v | [8 empty] | False
Stavba:
KAMPUS VOŠ A SPŠE PLZEŇ - ETAPA I
Objekt:
C - OSTATNÍ NEUZNATELNÉ NÁKLADY
Soupis:
C - SO.01 - OBJEKT ŠKOLNÍCH PAVILONŮ A ŠATNY
Úroveň 3:
C - SO.01 - D.1.2. - Konstrukční část
| KSO: |  |  |  |  | CC-CZ:
| Místo: |  | Koterovská 85, Plzeň, 326 00 |  |  | Datum: | 19. 1. 2026
| Zadavatel: |  |  |  |  | IČ:
|  | VOŠ A SPŠE Koterovská 85, Plzeň, Koterovská 85 |  |  |  | DIČ:
| Účastník: |  |  |  |  | IČ: | Vyplň údaj
|  | Vyplň údaj |  |  |  | DIČ: | Vyplň údaj
| Projektant: |  |  |  |  | IČ:
|  | Ateliér Masák & Partner s.r.o. |  |  |  | DIČ:
| Zpracovatel: |  |  |  |  | IČ:
|  | Michal Jirka |  |  |  | DIČ:
Poznámka:
Soupis prací je sestaven s využitím Cenové soustavy ÚRS. Položky, které pochází z této cenové soustavy, jsou ve sloupci 'Cenová soustava' označeny popisem 'CS ÚRS' a úrovní příslušného kalendářního pololetí. Veškeré další informace vymezující popis a podmínky použití těchto položek z Cenové soustavy, které nejsou uvedeny přímo v soupisu prací, jsou neomezeně dálkově k dispozici na webu podminky.urs.cz.
| Cena bez DPH | [5 empty] | 0
|  |  | Základ daně |  |  | Sazba daně | Výše daně
| DPH | základní | 0 |  |  | 21% | 0
|  | snížená | 0 |  |  | 12% | 0
|  | zákl. přenesená | 0 |  |  | 21% | 0
|  | sníž. přenesená | 0 |  |  | 12% | 0
|  | nulová | 0 |  |  | 0% | 0
| Cena s DPH |  |  | v | CZK |  | 0
REKAPITULACE ČLENĚNÍ SOUPISU PRACÍ
Stavba:
KAMPUS VOŠ A SPŠE PLZEŇ - ETAPA I
Objekt:
C - OSTATNÍ NEUZNATELNÉ NÁKLADY
Soupis:
C - SO.01 - OBJEKT ŠKOLNÍCH PAVILONŮ A ŠATNY
Úroveň 3:
C - SO.01 - D.1.2. - Konstrukční část
Místo: |  |  | Koterovská 85, Plzeň, 326 00 |  |  | Datum: | 19. 1. 2026
Zadavatel: |  |  | VOŠ A SPŠE Koterovská 85, Plzeň, Koterovská 85 |  |  | Projektant: | Ateliér Masák & Partner s.r.o.
Účastník: |  |  | Vyplň údaj |  |  | Zpracovatel: | Michal Jirka
Kód dílu - Popis | [6 empty] | Cena celkem [CZK]
Náklady stavby celkem | [6 empty] | 0 | [11 empty] | -1
| HSV - Práce a dodávky HSV | [5 empty] | 0
| 2 - Zakládání | [5 empty] | 0
| 3 - Svislé a kompletní konstrukce | [5 empty] | 0
| 4 - Vodorovné konstrukce | [5 empty] | 0
| 9 - Ostatní konstrukce a práce, bourání | [5 empty] | 0
| 998 - Přesun hmot | [5 empty] | 0
| PSV - Práce a dodávky PSV | [5 empty] | 0
| 783 - Dokončovací práce - nátěry | [5 empty] | 0
SOUPIS PRACÍ
Stavba:
KAMPUS VOŠ A SPŠE PLZEŇ - ETAPA I
Objekt:
C - OSTATNÍ NEUZNATELNÉ NÁKLADY
Soupis:
C - SO.01 - OBJEKT ŠKOLNÍCH PAVILONŮ A ŠATNY
Úroveň 3:
C - SO.01 - D.1.2. - Konstrukční část
Místo: |  |  | Koterovská 85, Plzeň, 326 00 |  |  | Datum: | 19. 1. 2026
Zadavatel: |  |  | VOŠ A SPŠE Koterovská 85, Plzeň, Koterovská 85 |  |  | Projektant: | Ateliér Masák & Partner s.r.o.
Účastník: |  |  | Vyplň údaj |  |  | Zpracovatel: | Michal Jirka
PČ | Typ | Kód | Popis | MJ | Množství | J.cena [CZK] | Cena celkem [CZK] | Cenová soustava |  | DPH | J. Nh [h] | Nh celkem [h] | J. hmotnost [t] | Hmotnost celkem [t] | J. suť [t] | Suť Celkem [t]
Náklady soupisu celkem | [6 empty] | 0 |  |  |  |  | 0 |  | 282.9872 |  | 0 |  | D | -1 | [10 empty] | 0
| D | HSV | Práce a dodávky HSV |  |  |  | 0 |  |  |  |  | 0 |  | 282.7628 |  | 0 | 1 | D | 0 |  |  |  | ROZPOCET | [6 empty] | 0
| D | 2 | Zakládání |  |  |  | 0 |  |  |  |  | 0 |  | 255.1552 |  | 0 | 1 | D | 1 |  |  |  | ROZPOCET | [6 empty] | 0
1 | K | 273321511 | Základové desky ze ŽB bez zvýšených nároků na prostředí tř. C 25/30 | m3 | 83.978 |  | 0 | CS ÚRS 2026 01 |  | základní |  | 0 | 2.5019 | 210.102 | 0 | 0 | 4 | K | 2 |  |  |  | ROZPOCET | 0 | 0 | 0 | 0 | 0 | 1 | 0 | 4 | 1342905883
| PP |  | Základy z betonu železového (bez výztuže) desky z betonu bez zvláštních nároků na prostředí tř. C 25/30 | [14 empty] | PP | 2
| Online PSC |  | https://podminky.urs.cz/item/CS_URS_2026_01/273321511 | [14 empty] | Online PSC | 2
| VV |  | šatny P1-P2 | [14 empty] | VV | 2 | 1 | True | 0 | ROZPOCET
| VV |  | 0,2*5,514*30,4 |  | 33.525 | [12 empty] | VV | 2 | 2 | True | 0 | ROZPOCET
| VV |  | šatny P2-P3 | [14 empty] | VV | 2 | 1 | True | 0 | ROZPOCET
| VV |  | 0,2*5,514*30,4 |  | 33.525 | [12 empty] | VV | 2 | 2 | True | 0 | ROZPOCET
| VV |  | šatny P3 | [14 empty] | VV | 2 | 1 | True | 0 | ROZPOCET
| VV |  | 0,2*5,514*15,35 |  | 16.928 | [12 empty] | VV | 2 | 2 | True | 0 | ROZPOCET
| VV |  | Součet |  | 83.978 | [12 empty] | VV | 2 | 4 | True | 1 | ROZPOCET
2 | K | 273351121 | Zřízení bednění základových desek | m2 | 15.23 |  | 0 | CS ÚRS 2026 01 |  | základní |  | 0 | 0.00294 | 0.044776 | 0 | 0 | 4 | K | 2 |  |  |  | ROZPOCET | 0 | 0 | 0 | 0 | 0 | 1 | 0 | 4 | -2101284829
| PP |  | Bednění základů desek zřízení | [14 empty] | PP | 2
| Online PSC |  | https://podminky.urs.cz/item/CS_URS_2026_01/273351121 | [14 empty] | Online PSC | 2
| VV |  | šatny P1-P2 | [14 empty] | VV | 2 | 1 | True | 0 | ROZPOCET
| VV |  | 0,2*30,4 |  | 6.08 | [12 empty] | VV | 2 | 2 | True | 0 | ROZPOCET
| VV |  | šatny P2-P3 | [14 empty] | VV | 2 | 1 | True | 0 | ROZPOCET
| VV |  | 0,2*30,4 |  | 6.08 | [12 empty] | VV | 2 | 2 | True | 0 | ROZPOCET
| VV |  | šatny P3 | [14 empty] | VV | 2 | 1 | True | 0 | ROZPOCET
| VV |  | 0,2*15,35 |  | 3.07 | [12 empty] | VV | 2 | 2 | True | 0 | ROZPOCET
| VV |  | Součet |  | 15.23 | [12 empty] | VV | 2 | 4 | True | 1 | ROZPOCET
3 | K | 273351122 | Odstranění bednění základových desek | m2 | 15.23 |  | 0 | CS ÚRS 2026 01 |  | základní |  | 0 | 0 | 0 | 0 | 0 | 4 | K | 2 |  |  |  | ROZPOCET | 0 | 0 | 0 | 0 | 0 | 1 | 0 | 4 | -267975070
| PP |  | Bednění základů desek odstranění | [14 empty] | PP | 2
| Online PSC |  | https://podminky.urs.cz/item/CS_URS_2026_01/273351122 | [14 empty] | Online PSC | 2
| VV |  | šatny P1-P2 | [14 empty] | VV | 2 | 1 | True | 0 | ROZPOCET
| VV |  | 0,2*30,4 |  | 6.08 | [12 empty] | VV | 2 | 2 | True | 0 | ROZPOCET
| VV |  | šatny P2-P3 | [14 empty] | VV | 2 | 1 | True | 0 | ROZPOCET
| VV |  | 0,2*30,4 |  | 6.08 | [12 empty] | VV | 2 | 2 | True | 0 | ROZPOCET
| VV |  | šatny P3 | [14 empty] | VV | 2 | 1 | True | 0 | ROZPOCET
| VV |  | 0,2*15,35 |  | 3.07 | [12 empty] | VV | 2 | 2 | True | 0 | ROZPOCET
| VV |  | Součet |  | 15.23 | [12 empty] | VV | 2 | 4 | True | 1 | ROZPOCET
4 | K | 273362021 | Výztuž základových desek svařovanými sítěmi Kari | t | 1.032 |  | 0 | CS ÚRS 2026 01 |  | základní |  | 0 | 1.0628 | 1.0968 | 0 | 0 | 4 | K | 2 |  |  |  | ROZPOCET | 0 | 0 | 0 | 0 | 0 | 1 | 0 | 4 | 1688592909
| PP |  | Výztuž základů desek ze svařovaných sítí z drátů typu KARI | [14 empty] | PP | 2
| Online PSC |  | https://podminky.urs.cz/item/CS_URS_2026_01/273362021 | [14 empty] | Online PSC | 2
| VV |  | šatny P1-P2 | [14 empty] | VV | 2 | 1 | True | 0 | ROZPOCET
| VV |  | 416/1000*1,1 |  | 0.458 | [12 empty] | VV | 2 | 2 | True | 0 | ROZPOCET
| VV |  | šatny P2-P3 | [14 empty] | VV | 2 | 1 | True | 0 | ROZPOCET
| VV |  | 416/1000*1,1 |  | 0.458 | [12 empty] | VV | 2 | 2 | True | 0 | ROZPOCET
| VV |  | šatny P3 | [14 empty] | VV | 2 | 1 | True | 0 | ROZPOCET
| VV |  | 105/1000*1,1 |  | 0.116 | [12 empty] | VV | 2 | 2 | True | 0 | ROZPOCET
| VV |  | Součet |  | 1.032 | [12 empty] | VV | 2 | 4 | True | 1 | ROZPOCET
5 | K | 274321511 | Základové pasy ze ŽB bez zvýšených nároků na prostředí tř. C 25/30 | m3 | 16.516 |  | 0 | CS ÚRS 2026 01 |  | základní |  | 0 | 2.5019 | 41.3209 | 0 | 0 | 4 | K | 2 |  |  |  | ROZPOCET | 0 | 0 | 0 | 0 | 0 | 1 | 0 | 4 | 741864201
| PP |  | Základy z betonu železového (bez výztuže) pasy z betonu bez zvláštních nároků na prostředí tř. C 25/30 | [14 empty] | PP | 2
| Online PSC |  | https://podminky.urs.cz/item/CS_URS_2026_01/274321511 | [14 empty] | Online PSC | 2
| VV |  | šatny P1-P2 | [14 empty] | VV | 2 | 1 | True | 0 | ROZPOCET
| VV |  | 0,305*(0,977+0,546)/2*30,4 |  | 7.061 | [12 empty] | VV | 2 | 2 | True | 0 | ROZPOCET
| VV |  | šatny P2-P3 | [14 empty] | VV | 2 | 1 | True | 0 | ROZPOCET
| VV |  | 0,305*(0,852+0,632)/2*30,4 |  | 6.88 | [12 empty] | VV | 2 | 2 | True | 0 | ROZPOCET
| VV |  | šatny P3 | [14 empty] | VV | 2 | 1 | True | 0 | ROZPOCET
| VV |  | 0,305*0,55*15,35 |  | 2.575 | [12 empty] | VV | 2 | 2 | True | 0 | ROZPOCET
| VV |  | Součet |  | 16.516 | [12 empty] | VV | 2 | 4 | True | 1 | ROZPOCET
6 | K | 274351121 | Zřízení bednění základových pasů rovného | m2 | 108.298 |  | 0 | CS ÚRS 2026 01 |  | základní |  | 0 | 0.00269 | 0.29132 | 0 | 0 | 4 | K | 2 |  |  |  | ROZPOCET | 0 | 0 | 0 | 0 | 0 | 1 | 0 | 4 | 1312130562
| PP |  | Bednění základů pasů rovné zřízení | [14 empty] | PP | 2
| Online PSC |  | https://podminky.urs.cz/item/CS_URS_2026_01/274351121 | [14 empty] | Online PSC | 2
| VV |  | šatny P1-P2 | [14 empty] | VV | 2 | 1 | True | 0 | ROZPOCET
| VV |  | 2*(0,977+0,546)/2*30,4 |  | 46.299 | [12 empty] | VV | 2 | 2 | True | 0 | ROZPOCET
| VV |  | šatny P2-P3 | [14 empty] | VV | 2 | 1 | True | 0 | ROZPOCET
| VV |  | 2*(0,852+0,632)/2*30,4 |  | 45.114 | [12 empty] | VV | 2 | 2 | True | 0 | ROZPOCET
| VV |  | šatny P3 | [14 empty] | VV | 2 | 1 | True | 0 | ROZPOCET
| VV |  | 2*0,55*15,35 |  | 16.885 | [12 empty] | VV | 2 | 2 | True | 0 | ROZPOCET
| VV |  | Součet |  | 108.298 | [12 empty] | VV | 2 | 4 | True | 1 | ROZPOCET
7 | K | 274351122 | Odstranění bednění základových pasů rovného | m2 | 108.298 |  | 0 | CS ÚRS 2026 01 |  | základní |  | 0 | 0 | 0 | 0 | 0 | 4 | K | 2 |  |  |  | ROZPOCET | 0 | 0 | 0 | 0 | 0 | 1 | 0 | 4 | -1593374085
| PP |  | Bednění základů pasů rovné odstranění | [14 empty] | PP | 2
| Online PSC |  | https://podminky.urs.cz/item/CS_URS_2026_01/274351122 | [14 empty] | Online PSC | 2
| VV |  | šatny P1-P2 | [14 empty] | VV | 2 | 1 | True | 0 | ROZPOCET
| VV |  | 2*(0,977+0,546)/2*30,4 |  | 46.299 | [12 empty] | VV | 2 | 2 | True | 0 | ROZPOCET
| VV |  | šatny P2-P3 | [14 empty] | VV | 2 | 1 | True | 0 | ROZPOCET
| VV |  | 2*(0,852+0,632)/2*30,4 |  | 45.114 | [12 empty] | VV | 2 | 2 | True | 0 | ROZPOCET
| VV |  | šatny P3 | [14 empty] | VV | 2 | 1 | True | 0 | ROZPOCET
| VV |  | 2*0,55*15,35 |  | 16.885 | [12 empty] | VV | 2 | 2 | True | 0 | ROZPOCET
| VV |  | Součet |  | 108.298 | [12 empty] | VV | 2 | 4 | True | 1 | ROZPOCET
8 | K | 274361821 | Výztuž základových pasů betonářskou ocelí 10 505 (R) | t | 2.168 |  | 0 | CS ÚRS 2026 01 |  | základní |  | 0 | 1.0606 | 2.2994 | 0 | 0 | 4 | K | 2 |  |  |  | ROZPOCET | 0 | 0 | 0 | 0 | 0 | 1 | 0 | 4 | -1812379516
| PP |  | Výztuž základů pasů z betonářské oceli 10 505 (R) nebo BSt 500 | [14 empty] | PP | 2
| Online PSC |  | https://podminky.urs.cz/item/CS_URS_2026_01/274361821 | [14 empty] | Online PSC | 2
| VV |  | šatny P1-P2 | [14 empty] | VV | 2 | 1 | True | 0 | ROZPOCET
| VV |  | (254,901+98,547+460,874)/1000*1,1 |  | 0.896 | [12 empty] | VV | 2 | 2 | True | 0 | ROZPOCET
| VV |  | šatny P2-P3 | [14 empty] | VV | 2 | 1 | True | 0 | ROZPOCET
| VV |  | (250,660+98,547+460,874)/1000*1,1 |  | 0.891 | [12 empty] | VV | 2 | 2 | True | 0 | ROZPOCET
| VV |  | šatny P3 | [14 empty] | VV | 2 | 1 | True | 0 | ROZPOCET
| VV |  | (79,706+32,849+233,594)/1000*1,1 |  | 0.381 | [12 empty] | VV | 2 | 2 | True | 0 | ROZPOCET
| VV |  | Součet |  | 2.168 | [12 empty] | VV | 2 | 4 | True | 1 | ROZPOCET
| D | 3 | Svislé a kompletní konstrukce |  |  |  | 0 |  |  |  |  | 0 |  | 5.574 |  | 0 | 1 | D | 1 |  |  |  | ROZPOCET | [6 empty] | 0
9 | K | 337173110 | Montáž ocelových kcí skeletů 1 až 2 podlažních budov | t | 5.067 |  | 0 | CS ÚRS 2026 01 |  | základní |  | 0 | 0 | 0 | 0 | 0 | 4 | K | 2 |  |  |  | ROZPOCET | 0 | 0 | 0 | 0 | 0 | 1 | 0 | 4 | -1759905818
| PP |  | Montáž ocelové konstrukce skeletu budov počtu podlaží 1 až 2 | [14 empty] | PP | 2
| Online PSC |  | https://podminky.urs.cz/item/CS_URS_2026_01/337173110 | [14 empty] | Online PSC | 2
| VV |  | šatny P1-P2 | [14 empty] | VV | 2 | 1 | True | 0 | ROZPOCET
| VV |  | sloupy HEA 160 | [14 empty] | VV | 2 | 1 | True | 0 | ROZPOCET
| VV |  | (95,82+94,48+93,21+91,90+90,59+89,32+88,01+86,73+85,42+84,12+82,84+103,12+103,12+101,78+100,47+99,16+97,89+96,58+98,34+94+92,69+91,41)/1000 |  | 2.061 | [12 empty] | VV | 2 | 2 | True | 0 | ROZPOCET
| VV |  | Mezisoučet |  | 2.061 | [12 empty] | VV | 2 | 3 | True | 0 | ROZPOCET
| VV |  | šatny P2-P3 | [14 empty] | VV | 2 | 1 | True | 0 | ROZPOCET
| VV |  | (89,13+88,49+87,83+87,16+86,49+85,85+85,18+84,51+83,87+82,90+82,54+96,43+95,76+95,09+94,45+93,78+93,12+92,45+91,81+91,14+90,47+89,83)/1000 |  | 1.968 | [12 empty] | VV | 2 | 2 | True | 0 | ROZPOCET
| VV |  | Mezisoučet |  | 1.968 | [12 empty] | VV | 2 | 3 | True | 0 | ROZPOCET
| VV |  | šatny P3 | [14 empty] | VV | 2 | 1 | True | 0 | ROZPOCET
| VV |  | sloupy HEA 160 | [14 empty] | VV | 2 | 1 | True | 0 | ROZPOCET
| VV |  | (497,22+540,82)/1000 |  | 1.038 | [12 empty] | VV | 2 | 2 | True | 0 | ROZPOCET
| VV |  | Mezisoučet |  | 1.038 | [12 empty] | VV | 2 | 3 | True | 0 | ROZPOCET
| VV |  | Součet |  | 5.067 | [12 empty] | VV | 2 | 4 | True | 1 | ROZPOCET
10 | M | 13010956 | ocel profilová jakost S235JR (11 375) průřez HEA 160 | t | 5.574 |  | 0 | CS ÚRS 2026 01 |  | základní |  | 0 | 1 | 5.574 | 0 | 0 | 8 | M | 2 |  |  |  | ROZPOCET | 0 | 0 | 0 | 0 | 0 | 1 | 0 | 4 | -1129894893
| PP |  | ocel profilová jakost S235JR (11 375) průřez HEA 160 | [14 empty] | PP | 2
| VV |  | šatny P1-P2 | [14 empty] | VV | 2 | 1 | True | 0 | ROZPOCET
| VV |  | sloupy HEA 160 | [14 empty] | VV | 2 | 1 | True | 0 | ROZPOCET
| VV |  | (95,82+94,48+93,21+91,90+90,59+89,32+88,01+86,73+85,42+84,12+82,84+103,12+103,12+101,78+100,47+99,16+97,89+96,58+98,34+94+92,69+91,41)/1000 |  | 2.061 | [12 empty] | VV | 2 | 2 | True | 0 | ROZPOCET
| VV |  | Mezisoučet |  | 2.061 | [12 empty] | VV | 2 | 3 | True | 0 | ROZPOCET
| VV |  | šatny P2-P3 | [14 empty] | VV | 2 | 1 | True | 0 | ROZPOCET
| VV |  | (89,13+88,49+87,83+87,16+86,49+85,85+85,18+84,51+83,87+82,90+82,54+96,43+95,76+95,09+94,45+93,78+93,12+92,45+91,81+91,14+90,47+89,83)/1000 |  | 1.968 | [12 empty] | VV | 2 | 2 | True | 0 | ROZPOCET
| VV |  | Mezisoučet |  | 1.968 | [12 empty] | VV | 2 | 3 | True | 0 | ROZPOCET
| VV |  | šatny P3 | [14 empty] | VV | 2 | 1 | True | 0 | ROZPOCET
| VV |  | sloupy HEA 160 | [14 empty] | VV | 2 | 1 | True | 0 | ROZPOCET
| VV |  | (497,22+540,82)/1000 |  | 1.038 | [12 empty] | VV | 2 | 2 | True | 0 | ROZPOCET
| VV |  | Mezisoučet |  | 1.038 | [12 empty] | VV | 2 | 3 | True | 0 | ROZPOCET
| VV |  | Součet |  | 5.067 | [12 empty] | VV | 2 | 4 | True | 1 | ROZPOCET
| VV |  | 5,067*1,1 'Přepočtené koeficientem množství |  | 5.574 | [12 empty] | VV | 2 | 2 | False | 1 | ROZPOCET
| D | 4 | Vodorovné konstrukce |  |  |  | 0 |  |  |  |  | 0 |  | 17.0191 |  | 0 | 1 | D | 1 |  |  |  | ROZPOCET | [6 empty] | 0
11 | K | 441171111 | Montáž ocelových kcí zastřešení vazníky nebo krovy hmotnosti prvku do 30 kg/m dl do 12 m | t | 4.18 |  | 0 | CS ÚRS 2026 01 |  | základní |  | 0 | 0 | 0 | 0 | 0 | 4 | K | 2 |  |  |  | ROZPOCET | 0 | 0 | 0 | 0 | 0 | 1 | 0 | 4 | 76770704
| PP |  | Montáž ocelové konstrukce zastřešení (vazníky, krovy) hmotnosti jednotlivých prvků do 30 kg/m, délky do 12 m | [14 empty] | PP | 2
| Online PSC |  | https://podminky.urs.cz/item/CS_URS_2026_01/441171111 | [14 empty] | Online PSC | 2
| VV |  | šatny P1-P2 | [14 empty] | VV | 2 | 1 | True | 0 | ROZPOCET
| VV |  | (333+336)/1000 |  | 0.669 | [12 empty] | VV | 2 | 2 | True | 0 | ROZPOCET
| VV |  | 438,84/1000 |  | 0.439 | [12 empty] | VV | 2 | 2 | True | 0 | ROZPOCET
| VV |  | 564/1000 |  | 0.564 | [12 empty] | VV | 2 | 2 | True | 0 | ROZPOCET
| VV |  | Mezisoučet |  | 1.672 | [12 empty] | VV | 2 | 3 | True | 0 | ROZPOCET
| VV |  | šatny P2-P3 | [14 empty] | VV | 2 | 1 | True | 0 | ROZPOCET
| VV |  | (333+336)/1000 |  | 0.669 | [12 empty] | VV | 2 | 2 | True | 0 | ROZPOCET
| VV |  | 438,84/1000 |  | 0.439 | [12 empty] | VV | 2 | 2 | True | 0 | ROZPOCET
| VV |  | 564/1000 |  | 0.564 | [12 empty] | VV | 2 | 2 | True | 0 | ROZPOCET
| VV |  | Mezisoučet |  | 1.672 | [12 empty] | VV | 2 | 3 | True | 0 | ROZPOCET
| VV |  | šatny P3 | [14 empty] | VV | 2 | 1 | True | 0 | ROZPOCET
| VV |  | (166,5+168)/1000 |  | 0.335 | [12 empty] | VV | 2 | 2 | True | 0 | ROZPOCET
| VV |  | 219,42/1000 |  | 0.219 | [12 empty] | VV | 2 | 2 | True | 0 | ROZPOCET
| VV |  | 282/1000 |  | 0.282 | [12 empty] | VV | 2 | 2 | True | 0 | ROZPOCET
| VV |  | Mezisoučet |  | 0.836 | [12 empty] | VV | 2 | 3 | True | 0 | ROZPOCET
| VV |  | Součet |  | 4.18 | [12 empty] | VV | 2 | 4 | True | 1 | ROZPOCET
12 | M | 13010714 | ocel profilová jakost S235JR (11 375) průřez I (IPN) 120 | t | 1.84 |  | 0 | CS ÚRS 2026 01 |  | základní |  | 0 | 1 | 1.84 | 0 | 0 | 8 | M | 2 |  |  |  | ROZPOCET | 0 | 0 | 0 | 0 | 0 | 1 | 0 | 4 | 1720665657
| PP |  | ocel profilová jakost S235JR (11 375) průřez I (IPN) 120 | [14 empty] | PP | 2
| VV |  | šatny P1-P2 | [14 empty] | VV | 2 | 1 | True | 0 | ROZPOCET
| VV |  | (333+336)/1000 |  | 0.669 | [12 empty] | VV | 2 | 2 | True | 0 | ROZPOCET
| VV |  | Mezisoučet |  | 0.669 | [12 empty] | VV | 2 | 3 | True | 0 | ROZPOCET
| VV |  | šatny P2-P3 | [14 empty] | VV | 2 | 1 | True | 0 | ROZPOCET
| VV |  | (333+336)/1000 |  | 0.669 | [12 empty] | VV | 2 | 2 | True | 0 | ROZPOCET
| VV |  | Mezisoučet |  | 0.669 | [12 empty] | VV | 2 | 3 | True | 0 | ROZPOCET
| VV |  | šatny P3 | [14 empty] | VV | 2 | 1 | True | 0 | ROZPOCET
| VV |  | (166,5+168)/1000 |  | 0.335 | [12 empty] | VV | 2 | 2 | True | 0 | ROZPOCET
| VV |  | Mezisoučet |  | 0.335 | [12 empty] | VV | 2 | 3 | True | 0 | ROZPOCET
| VV |  | Součet |  | 1.673 | [12 empty] | VV | 2 | 4 | True | 1 | ROZPOCET
| VV |  | 1,673*1,1 'Přepočtené koeficientem množství |  | 1.84 | [12 empty] | VV | 2 | 2 | False | 1 | ROZPOCET
13 | M | 13010816 | ocel profilová jakost S235JR (11 375) průřez U (UPN) 100 | t | 1.207 |  | 0 | CS ÚRS 2026 01 |  | základní |  | 0 | 1 | 1.207 | 0 | 0 | 8 | M | 2 |  |  |  | ROZPOCET | 0 | 0 | 0 | 0 | 0 | 1 | 0 | 4 | -627594683
| PP |  | ocel profilová jakost S235JR (11 375) průřez U (UPN) 100 | [14 empty] | PP | 2
| VV |  | šatny P1-P2 | [14 empty] | VV | 2 | 1 | True | 0 | ROZPOCET
| VV |  | 438,84/1000 |  | 0.439 | [12 empty] | VV | 2 | 2 | True | 0 | ROZPOCET
| VV |  | Mezisoučet |  | 0.439 | [12 empty] | VV | 2 | 3 | True | 0 | ROZPOCET
| VV |  | šatny P2-P3 | [14 empty] | VV | 2 | 1 | True | 0 | ROZPOCET
| VV |  | 438,84/1000 |  | 0.439 | [12 empty] | VV | 2 | 2 | True | 0 | ROZPOCET
| VV |  | Mezisoučet |  | 0.439 | [12 empty] | VV | 2 | 3 | True | 0 | ROZPOCET
| VV |  | šatny P3 | [14 empty] | VV | 2 | 1 | True | 0 | ROZPOCET
| VV |  | 219,42/1000 |  | 0.219 | [12 empty] | VV | 2 | 2 | True | 0 | ROZPOCET
| VV |  | Mezisoučet |  | 0.219 | [12 empty] | VV | 2 | 3 | True | 0 | ROZPOCET
| VV |  | Součet |  | 1.097 | [12 empty] | VV | 2 | 4 | True | 1 | ROZPOCET
| VV |  | 1,097*1,1 'Přepočtené koeficientem množství |  | 1.207 | [12 empty] | VV | 2 | 2 | False | 1 | ROZPOCET
14 | M | 13010822 | ocel profilová jakost S235JR (11 375) průřez U (UPN) 160 | t | 1.551 |  | 0 | CS ÚRS 2026 01 |  | základní |  | 0 | 1 | 1.551 | 0 | 0 | 8 | M | 2 |  |  |  | ROZPOCET | 0 | 0 | 0 | 0 | 0 | 1 | 0 | 4 | -1460968844
| PP |  | ocel profilová jakost S235JR (11 375) průřez U (UPN) 160 | [14 empty] | PP | 2
| VV |  | šatny P1-P2 | [14 empty] | VV | 2 | 1 | True | 0 | ROZPOCET
| VV |  | 564/1000 |  | 0.564 | [12 empty] | VV | 2 | 2 | True | 0 | ROZPOCET
| VV |  | Mezisoučet |  | 0.564 | [12 empty] | VV | 2 | 3 | True | 0 | ROZPOCET
| VV |  | šatny P2-P3 | [14 empty] | VV | 2 | 1 | True | 0 | ROZPOCET
| VV |  | 564/1000 |  | 0.564 | [12 empty] | VV | 2 | 2 | True | 0 | ROZPOCET
| VV |  | Mezisoučet |  | 0.564 | [12 empty] | VV | 2 | 3 | True | 0 | ROZPOCET
| VV |  | šatny P3 | [14 empty] | VV | 2 | 1 | True | 0 | ROZPOCET
| VV |  | 282/1000 |  | 0.282 | [12 empty] | VV | 2 | 2 | True | 0 | ROZPOCET
| VV |  | Mezisoučet |  | 0.282 | [12 empty] | VV | 2 | 3 | True | 0 | ROZPOCET
| VV |  | Součet |  | 1.41 | [12 empty] | VV | 2 | 4 | True | 1 | ROZPOCET
| VV |  | 1,41*1,1 'Přepočtené koeficientem množství |  | 1.551 | [12 empty] | VV | 2 | 2 | False | 1 | ROZPOCET
15 | K | 441171121 | Montáž ocelových kcí zastřešení vazníky nebo krovy hmotnosti prvku přes 30 do 50 kg/m dl do 12 m | t | 5.55 |  | 0 | CS ÚRS 2026 01 |  | základní |  | 0 | 0 | 0 | 0 | 0 | 4 | K | 2 |  |  |  | ROZPOCET | 0 | 0 | 0 | 0 | 0 | 1 | 0 | 4 | 1713650174
| PP |  | Montáž ocelové konstrukce zastřešení (vazníky, krovy) hmotnosti jednotlivých prvků přes 30 do 50 kg/m, délky do 12 m | [14 empty] | PP | 2
| Online PSC |  | https://podminky.urs.cz/item/CS_URS_2026_01/441171121 | [14 empty] | Online PSC | 2
| VV |  | šatny P1-P2 | [14 empty] | VV | 2 | 1 | True | 0 | ROZPOCET
| VV |  | 2182,14/1000 |  | 2.182 | [12 empty] | VV | 2 | 2 | True | 0 | ROZPOCET
| VV |  | Mezisoučet |  | 2.182 | [12 empty] | VV | 2 | 3 | True | 0 | ROZPOCET
| VV |  | šatny P2-P3 | [14 empty] | VV | 2 | 1 | True | 0 | ROZPOCET
| VV |  | 2182,14/1000 |  | 2.182 | [12 empty] | VV | 2 | 2 | True | 0 | ROZPOCET
| VV |  | Mezisoučet |  | 2.182 | [12 empty] | VV | 2 | 3 | True | 0 | ROZPOCET
| VV |  | šatny P3 | [14 empty] | VV | 2 | 1 | True | 0 | ROZPOCET
| VV |  | 1185,91/1000 |  | 1.186 | [12 empty] | VV | 2 | 2 | True | 0 | ROZPOCET
| VV |  | Mezisoučet |  | 1.186 | [12 empty] | VV | 2 | 3 | True | 0 | ROZPOCET
| VV |  | Součet |  | 5.55 | [12 empty] | VV | 2 | 4 | True | 1 | ROZPOCET
16 | M | 13010726 | ocel profilová jakost S235JR (11 375) průřez I (IPN) 240 | t | 6.105 |  | 0 | CS ÚRS 2026 01 |  | základní |  | 0 | 1 | 6.105 | 0 | 0 | 8 | M | 2 |  |  |  | ROZPOCET | 0 | 0 | 0 | 0 | 0 | 1 | 0 | 4 | 1379932693
| PP |  | ocel profilová jakost S235JR (11 375) průřez I (IPN) 240 | [14 empty] | PP | 2
| VV |  | šatny P1-P2 | [14 empty] | VV | 2 | 1 | True | 0 | ROZPOCET
| VV |  | 2182,14/1000 |  | 2.182 | [12 empty] | VV | 2 | 2 | True | 0 | ROZPOCET
| VV |  | Mezisoučet |  | 2.182 | [12 empty] | VV | 2 | 3 | True | 0 | ROZPOCET
| VV |  | šatny P2-P3 | [14 empty] | VV | 2 | 1 | True | 0 | ROZPOCET
| VV |  | 2182,14/1000 |  | 2.182 | [12 empty] | VV | 2 | 2 | True | 0 | ROZPOCET
| VV |  | Mezisoučet |  | 2.182 | [12 empty] | VV | 2 | 3 | True | 0 | ROZPOCET
| VV |  | šatny P3 | [14 empty] | VV | 2 | 1 | True | 0 | ROZPOCET
| VV |  | 1185,91/1000 |  | 1.186 | [12 empty] | VV | 2 | 2 | True | 0 | ROZPOCET
| VV |  | Mezisoučet |  | 1.186 | [12 empty] | VV | 2 | 3 | True | 0 | ROZPOCET
| VV |  | Součet |  | 5.55 | [12 empty] | VV | 2 | 4 | True | 1 | ROZPOCET
| VV |  | 5,55*1,1 'Přepočtené koeficientem množství |  | 6.105 | [12 empty] | VV | 2 | 2 | False | 1 | ROZPOCET
17 | K | 444171111 | Montáž krytiny ocelových střech z tvarovaných ocelových plechů šroubovaných budov v do 6 m | m2 | 521 |  | 0 | CS ÚRS 2026 01 |  | základní |  | 0 | 0 | 0 | 0 | 0 | 4 | K | 2 |  |  |  | ROZPOCET | 0 | 0 | 0 | 0 | 0 | 1 | 0 | 4 | 345119540
| PP |  | Montáž krytiny střech ocelových konstrukcí z tvarovaných ocelových plechů šroubovaných, výšky budovy do 6 m | [14 empty] | PP | 2
| Online PSC |  | https://podminky.urs.cz/item/CS_URS_2026_01/444171111 | [14 empty] | Online PSC | 2
| VV |  | 210"šatny P1-P2 (krytina) |  | 210 | [12 empty] | VV | 2 | 2 | True | 0 | ROZPOCET
| VV |  | 210"šatny P2-P3 (krytina) |  | 210 | [12 empty] | VV | 2 | 2 | True | 0 | ROZPOCET
| VV |  | 101"šatny P3 (krytina) |  | 101 | [12 empty] | VV | 2 | 2 | True | 0 | ROZPOCET
| VV |  | Součet |  | 521 | [12 empty] | VV | 2 | 4 | True | 1 | ROZPOCET
18 | M | 154843R | plech trapézový 135/310 tl. 0,88 mm | m2 | 590.293 |  | 0 |  |  | základní |  | 0 | 0.0107 | 6.3161 | 0 | 0 | 8 | M | 2 |  |  |  | ROZPOCET | 0 | 0 | 0 | 0 | 0 | 1 | 0 | 4 | -1176811410
| PP |  | plech trapézový 135/310 tl. 0,88 mm | [14 empty] | PP | 2
| VV |  | 210"šatny P1-P2 (krytina) |  | 210 | [12 empty] | VV | 2 | 2 | True | 0 | ROZPOCET
| VV |  | 210"šatny P2-P3 (krytina) |  | 210 | [12 empty] | VV | 2 | 2 | True | 0 | ROZPOCET
| VV |  | 101"šatny P3 (krytina) |  | 101 | [12 empty] | VV | 2 | 2 | True | 0 | ROZPOCET
| VV |  | Součet |  | 521 | [12 empty] | VV | 2 | 4 | True | 1 | ROZPOCET
| VV |  | 521*1,133 'Přepočtené koeficientem množství |  | 590.293 | [12 empty] | VV | 2 | 2 | False | 1 | ROZPOCET
| D | 9 | Ostatní konstrukce a práce, bourání |  |  |  | 0 |  |  |  |  | 0 |  | 5.0145 |  | 0 | 1 | D | 1 |  |  |  | ROZPOCET | [6 empty] | 0
19 | K | 953946121 | Montáž atypických ocelových kcí hmotnosti přes 0,5 do 1 t z profilů hmotnosti přes 13 do 30 kg/m | t | 0.211 |  | 0 | CS ÚRS 2026 01 |  | základní |  | 0 | 0 | 0 | 0 | 0 | 4 | K | 2 |  |  |  | ROZPOCET | 0 | 0 | 0 | 0 | 0 | 1 | 0 | 4 | 1428450038
| PP |  | Montáž atypických ocelových konstrukcí profilů hmotnosti přes 13 do 30 kg/m, hmotnosti konstrukce přes 0,5 do 1 t | [14 empty] | PP | 2
| Online PSC |  | https://podminky.urs.cz/item/CS_URS_2026_01/953946121 | [14 empty] | Online PSC | 2
| VV |  | šatny P1-P2 | [14 empty] | VV | 2 | 1 | True | 0 | ROZPOCET
| VV |  | ocel pás 200/12 | [14 empty] | VV | 2 | 1 | True | 0 | ROZPOCET
| VV |  | 82,90/1000 |  | 0.083 | [12 empty] | VV | 2 | 2 | True | 0 | ROZPOCET
| VV |  | šatny P2-P3 | [14 empty] | VV | 2 | 1 | True | 0 | ROZPOCET
| VV |  | 82,90/1000 |  | 0.083 | [12 empty] | VV | 2 | 2 | True | 0 | ROZPOCET
| VV |  | šatny P3 | [14 empty] | VV | 2 | 1 | True | 0 | ROZPOCET
| VV |  | ocel pás 200/12 | [14 empty] | VV | 2 | 1 | True | 0 | ROZPOCET
| VV |  | 45,22/1000 |  | 0.045 | [12 empty] | VV | 2 | 2 | True | 0 | ROZPOCET
| VV |  | Součet |  | 0.211 | [12 empty] | VV | 2 | 4 | True | 1 | ROZPOCET
20 | M | 13515122 | ocel široká jakost S235JR 200x12mm | t | 0.232 |  | 0 | CS ÚRS 2026 01 |  | základní |  | 0 | 1 | 0.232 | 0 | 0 | 8 | M | 2 |  |  |  | ROZPOCET | 0 | 0 | 0 | 0 | 0 | 1 | 0 | 4 | 1363236284
| PP |  | ocel široká jakost S235JR 200x12mm | [14 empty] | PP | 2
| VV |  | šatny P1-P2 | [14 empty] | VV | 2 | 1 | True | 0 | ROZPOCET
| VV |  | ocel pás 200/12 | [14 empty] | VV | 2 | 1 | True | 0 | ROZPOCET
| VV |  | 82,90/1000 |  | 0.083 | [12 empty] | VV | 2 | 2 | True | 0 | ROZPOCET
| VV |  | šatny P2-P3 | [14 empty] | VV | 2 | 1 | True | 0 | ROZPOCET
| VV |  | 82,90/1000 |  | 0.083 | [12 empty] | VV | 2 | 2 | True | 0 | ROZPOCET
| VV |  | šatny P3 | [14 empty] | VV | 2 | 1 | True | 0 | ROZPOCET
| VV |  | ocel pás 200/12 | [14 empty] | VV | 2 | 1 | True | 0 | ROZPOCET
| VV |  | 45,22/1000 |  | 0.045 | [12 empty] | VV | 2 | 2 | True | 0 | ROZPOCET
| VV |  | Součet |  | 0.211 | [12 empty] | VV | 2 | 4 | True | 1 | ROZPOCET
| VV |  | 0,211*1,1 'Přepočtené koeficientem množství |  | 0.232 | [12 empty] | VV | 2 | 2 | False | 1 | ROZPOCET
21 | K | 953946131 | Montáž atypických ocelových kcí hmotnosti přes 0,5 do 1 t z profilů hmotnosti přes 30 kg/m | t | 4.22 |  | 0 | CS ÚRS 2026 01 |  | základní |  | 0 | 0 | 0 | 0 | 0 | 4 | K | 2 |  |  |  | ROZPOCET | 0 | 0 | 0 | 0 | 0 | 1 | 0 | 4 | 1945968772
| PP |  | Montáž atypických ocelových konstrukcí profilů hmotnosti přes 30 kg/m, hmotnosti konstrukce přes 0,5 do 1 t | [14 empty] | PP | 2
| Online PSC |  | https://podminky.urs.cz/item/CS_URS_2026_01/953946131 | [14 empty] | Online PSC | 2
| VV |  | šatny P1-P2 | [14 empty] | VV | 2 | 1 | True | 0 | ROZPOCET
| VV |  | ocel pás 350/20 | [14 empty] | VV | 2 | 1 | True | 0 | ROZPOCET
| VV |  | (1791,59+211,56)/1000 |  | 2.003 | [12 empty] | VV | 2 | 2 | True | 0 | ROZPOCET
| VV |  | šatny P2-P3 | [14 empty] | VV | 2 | 1 | True | 0 | ROZPOCET
| VV |  | (1791,59+211,56)/1000 |  | 2.003 | [12 empty] | VV | 2 | 2 | True | 0 | ROZPOCET
| VV |  | šatny P3 | [14 empty] | VV | 2 | 1 | True | 0 | ROZPOCET
| VV |  | ocel pás 350/20 | [14 empty] | VV | 2 | 1 | True | 0 | ROZPOCET
| VV |  | (98,91+115,40)/1000 |  | 0.214 | [12 empty] | VV | 2 | 2 | True | 0 | ROZPOCET
| VV |  | Součet |  | 4.22 | [12 empty] | VV | 2 | 4 | True | 1 | ROZPOCET
22 | M | 1353083R | ocel široká jakost S235JR 300x30mm | t | 4.642 |  | 0 |  |  | základní |  | 0 | 1 | 4.642 | 0 | 0 | 8 | M | 2 |  |  |  | ROZPOCET | 0 | 0 | 0 | 0 | 0 | 1 | 0 | 4 | -852528525
| PP |  | ocel široká jakost 350/20 | [14 empty] | PP | 2
| VV |  | šatny P1-P2 | [14 empty] | VV | 2 | 1 | True | 0 | ROZPOCET
| VV |  | ocel pás 350/20 | [14 empty] | VV | 2 | 1 | True | 0 | ROZPOCET
| VV |  | (1791,59+211,56)/1000 |  | 2.003 | [12 empty] | VV | 2 | 2 | True | 0 | ROZPOCET
| VV |  | šatny P2-P3 | [14 empty] | VV | 2 | 1 | True | 0 | ROZPOCET
| VV |  | (1791,59+211,56)/1000 |  | 2.003 | [12 empty] | VV | 2 | 2 | True | 0 | ROZPOCET
| VV |  | šatny P3 | [14 empty] | VV | 2 | 1 | True | 0 | ROZPOCET
| VV |  | ocel pás 350/20 | [14 empty] | VV | 2 | 1 | True | 0 | ROZPOCET
| VV |  | (98,91+115,40)/1000 |  | 0.214 | [12 empty] | VV | 2 | 2 | True | 0 | ROZPOCET
| VV |  | Součet |  | 4.22 | [12 empty] | VV | 2 | 4 | True | 1 | ROZPOCET
| VV |  | 4,22*1,1 'Přepočtené koeficientem množství |  | 4.642 | [12 empty] | VV | 2 | 2 | False | 1 | ROZPOCET
23 | K | 953961115 | Kotva chemickým tmelem M 20 hl 170 mm do betonu, ŽB nebo kamene s vyvrtáním otvoru | kus | 223 |  | 0 | CS ÚRS 2026 01 |  | základní |  | 0 | 7e-05 | 0.01561 | 0 | 0 | 4 | K | 2 |  |  |  | ROZPOCET | 0 | 0 | 0 | 0 | 0 | 1 | 0 | 4 | 1868824788
| PP |  | Kotva chemická s vyvrtáním otvoru do betonu, železobetonu nebo tvrdého kamene tmel, velikost M 20, hloubka 170 mm | [14 empty] | PP | 2
| Online PSC |  | https://podminky.urs.cz/item/CS_URS_2026_01/953961115 | [14 empty] | Online PSC | 2
| VV |  | šatny P1-P2 | [14 empty] | VV | 2 | 1 | True | 0 | ROZPOCET
| VV |  | 88 |  | 88 | [12 empty] | VV | 2 | 2 | True | 0 | ROZPOCET
| VV |  | šatny P2-P3 | [14 empty] | VV | 2 | 1 | True | 0 | ROZPOCET
| VV |  | 88 |  | 88 | [12 empty] | VV | 2 | 2 | True | 0 | ROZPOCET
| VV |  | šatny P3 | [14 empty] | VV | 2 | 1 | True | 0 | ROZPOCET
| VV |  | 47 |  | 47 | [12 empty] | VV | 2 | 2 | True | 0 | ROZPOCET
| VV |  | Součet |  | 223 | [12 empty] | VV | 2 | 4 | True | 1 | ROZPOCET
24 | K | 953965141 | Kotevní šroub pro chemické kotvy M 20 dl 240 mm | kus | 223 |  | 0 | CS ÚRS 2026 01 |  | základní |  | 0 | 0.00056 | 0.12488 | 0 | 0 | 4 | K | 2 |  |  |  | ROZPOCET | 0 | 0 | 0 | 0 | 0 | 1 | 0 | 4 | 1865956305
| PP |  | Kotva chemická s vyvrtáním otvoru kotevní šrouby pro chemické kotvy, velikost M 20, délka 240 mm | [14 empty] | PP | 2
| Online PSC |  | https://podminky.urs.cz/item/CS_URS_2026_01/953965141 | [14 empty] | Online PSC | 2
| VV |  | šatny P1-P2 | [14 empty] | VV | 2 | 1 | True | 0 | ROZPOCET
| VV |  | 88 |  | 88 | [12 empty] | VV | 2 | 2 | True | 0 | ROZPOCET
| VV |  | šatny P2-P3 | [14 empty] | VV | 2 | 1 | True | 0 | ROZPOCET
| VV |  | 88 |  | 88 | [12 empty] | VV | 2 | 2 | True | 0 | ROZPOCET
| VV |  | šatny P3 | [14 empty] | VV | 2 | 1 | True | 0 | ROZPOCET
| VV |  | 47 |  | 47 | [12 empty] | VV | 2 | 2 | True | 0 | ROZPOCET
| VV |  | Součet |  | 223 | [12 empty] | VV | 2 | 4 | True | 1 | ROZPOCET
| D | 998 | Přesun hmot |  |  |  | 0 |  |  |  |  | 0 |  | 0 |  | 0 | 1 | D | 1 |  |  |  | ROZPOCET | [6 empty] | 0
25 | K | 998014211 | Přesun hmot pro budovy jednopodlažní z kovových dílců | t | 282.763 |  | 0 | CS ÚRS 2026 01 |  | základní |  | 0 | 0 | 0 | 0 | 0 | 4 | K | 2 |  |  |  | ROZPOCET | 0 | 0 | 0 | 0 | 0 | 1 | 0 | 4 | -1511813864
| PP |  | Přesun hmot pro budovy a haly občanské výstavby, bydlení, výrobu a služby s nosnou svislou konstrukcí montovanou z dílců kovových vodorovná dopravní vzdálenost do 100 m, pro budovy a haly jednopodlažní | [14 empty] | PP | 2
| Online PSC |  | https://podminky.urs.cz/item/CS_URS_2026_01/998014211 | [14 empty] | Online PSC | 2
| D | PSV | Práce a dodávky PSV |  |  |  | 0 |  |  |  |  | 0 |  | 0.22433 |  | 0 | 2 | D | 0 |  |  |  | ROZPOCET | [6 empty] | 0
| D | 783 | Dokončovací práce - nátěry |  |  |  | 0 |  |  |  |  | 0 |  | 0.22433 |  | 0 | 2 | D | 1 |  |  |  | ROZPOCET | [6 empty] | 0
26 | K | 783301313 | Odmaštění zámečnických konstrukcí ředidlovým odmašťovačem | m2 | 640.933 |  | 0 | CS ÚRS 2026 01 |  | základní |  | 0 | 7e-05 | 0.044865 | 0 | 0 | 16 | K | 2 |  |  |  | ROZPOCET | 0 | 0 | 0 | 0 | 0 | 1 | 0 | 16 | -1852992270
| PP |  | Příprava podkladu zámečnických konstrukcí před provedením nátěru odmaštění odmašťovačem ředidlovým | [14 empty] | PP | 2
| Online PSC |  | https://podminky.urs.cz/item/CS_URS_2026_01/783301313 | [14 empty] | Online PSC | 2
| VV |  | uvažováno 30kg/m2 | [14 empty] | VV | 2 | 1 | True | 0 | ROZPOCET
| VV |  | (5067+4180+5550+211+4220)/30 |  | 640.933 | [12 empty] | VV | 2 | 2 | True | 0 | ROZPOCET
| VV |  | Součet |  | 640.933 | [12 empty] | VV | 2 | 4 | True | 1 | ROZPOCET
27 | K | 783314101 | Základní jednonásobný syntetický nátěr zámečnických konstrukcí | m2 | 1281.867 |  | 0 | CS ÚRS 2026 01 |  | základní |  | 0 | 0.00014 | 0.17946 | 0 | 0 | 16 | K | 2 |  |  |  | ROZPOCET | 0 | 0 | 0 | 0 | 0 | 1 | 0 | 16 | 1705927209
| PP |  | Základní nátěr zámečnických konstrukcí jednonásobný syntetický | [14 empty] | PP | 2
| Online PSC |  | https://podminky.urs.cz/item/CS_URS_2026_01/783314101 | [14 empty] | Online PSC | 2
| VV |  | nátěr 2 x | [14 empty] | VV | 2 | 1 | True | 0 | ROZPOCET
| VV |  | uvažováno 30kg/m2 | [14 empty] | VV | 2 | 1 | True | 0 | ROZPOCET
| VV |  | (5067+4180+5550+211+4220)/30*2 |  | 1281.867 | [12 empty] | VV | 2 | 2 | True | 0 | ROZPOCET
| VV |  | Součet |  | 1281.867 | [12 empty] | VV | 2 | 4 | True | 1 | ROZPOCET

## C - SO.01 - D.1.4.1 - Sla...
{ecc9d921-be41-47ee-9d40-68ee142fa54e}
2
| KRYCÍ LIST SOUPISU PRACÍ | [7 empty] | v --- níže se nacházejí doplnkové a pomocné údaje k sestavám --- v | [8 empty] | False
Stavba:
KAMPUS VOŠ A SPŠE PLZEŇ - ETAPA I
Objekt:
C - OSTATNÍ NEUZNATELNÉ NÁKLADY
Soupis:
C - SO.01 - OBJEKT ŠKOLNÍCH PAVILONŮ A ŠATNY
Úroveň 3:
C - SO.01 - D.1.4.1 - Slaboproud
| KSO: |  |  |  |  | CC-CZ:
| Místo: |  | Koterovská 85, Plzeň, 326 00 |  |  | Datum: | 19. 1. 2026
| Zadavatel: |  |  |  |  | IČ:
|  | VOŠ A SPŠE Koterovská 85, Plzeň, Koterovská 85 |  |  |  | DIČ:
| Účastník: |  |  |  |  | IČ: | Vyplň údaj
|  | Vyplň údaj |  |  |  | DIČ: | Vyplň údaj
| Projektant: |  |  |  |  | IČ:
|  | Ateliér Masák & Partner s.r.o. |  |  |  | DIČ:
| Zpracovatel: |  |  |  |  | IČ:
|  | Michal Jirka |  |  |  | DIČ:
Poznámka:
Soupis prací je sestaven s využitím Cenové soustavy ÚRS. Položky, které pochází z této cenové soustavy, jsou ve sloupci 'Cenová soustava' označeny popisem 'CS ÚRS' a úrovní příslušného kalendářního pololetí. Veškeré další informace vymezující popis a podmínky použití těchto položek z Cenové soustavy, které nejsou uvedeny přímo v soupisu prací, jsou neomezeně dálkově k dispozici na webu podminky.urs.cz.
| Cena bez DPH | [5 empty] | 0
|  |  | Základ daně |  |  | Sazba daně | Výše daně
| DPH | základní | 0 |  |  | 21% | 0
|  | snížená | 0 |  |  | 12% | 0
|  | zákl. přenesená | 0 |  |  | 21% | 0
|  | sníž. přenesená | 0 |  |  | 12% | 0
|  | nulová | 0 |  |  | 0% | 0
| Cena s DPH |  |  | v | CZK |  | 0
REKAPITULACE ČLENĚNÍ SOUPISU PRACÍ
Stavba:
KAMPUS VOŠ A SPŠE PLZEŇ - ETAPA I
Objekt:
C - OSTATNÍ NEUZNATELNÉ NÁKLADY
Soupis:
C - SO.01 - OBJEKT ŠKOLNÍCH PAVILONŮ A ŠATNY
Úroveň 3:
C - SO.01 - D.1.4.1 - Slaboproud
Místo: |  |  | Koterovská 85, Plzeň, 326 00 |  |  | Datum: | 19. 1. 2026
Zadavatel: |  |  | VOŠ A SPŠE Koterovská 85, Plzeň, Koterovská 85 |  |  | Projektant: | Ateliér Masák & Partner s.r.o.
Účastník: |  |  | Vyplň údaj |  |  | Zpracovatel: | Michal Jirka
Kód dílu - Popis | [6 empty] | Cena celkem [CZK]
Náklady stavby celkem | [6 empty] | 0 | [11 empty] | -1
| D9 - Hlavní hodiny | [5 empty] | 0
| D10 - Kabeláž | [5 empty] | 0
| D11 - Kamerový systém – CCTV | [5 empty] | 0
| D12 - Kamery | [5 empty] | 0
| D10 - Kabeláž | [5 empty] | 0
| D13 - Místní rozhlas | [5 empty] | 0
| D14 - SO.01 PAVILON 1 | [5 empty] | 0
| D15 - RSK 2.NP | [5 empty] | 0
| D16 - RSK 3.NP | [5 empty] | 0
| D17 - RSK 4.NP | [5 empty] | 0
| D18 - SO.01 PAVILON 2 | [5 empty] | 0
| D15 - RSK 2.NP | [5 empty] | 0
| D16 - RSK 3.NP | [5 empty] | 0
| D17 - RSK 4.NP | [5 empty] | 0
| D19 - SO.01 PAVILON 3 | [5 empty] | 0
| D15 - RSK 2.NP | [5 empty] | 0
| D16 - RSK 3.NP | [5 empty] | 0
| D17 - RSK 4.NP | [5 empty] | 0
| D20 - SO.02 FITNESS + SO.03 TĚLOCVIČNY | [5 empty] | 0
| D21 - Reproduktory | [5 empty] | 0
| D23 - Mikrofonní stanice | [5 empty] | 0
| D10 - Kabeláž | [5 empty] | 0
| D24 - Poplachový zabezpečovací a tísňový systém | [5 empty] | 0
| D25 - Hlásiče, klávesnice a sirény PZTS | [5 empty] | 0
| D26 - Kabeláž | [5 empty] | 0
| D27 - Ostatní | [5 empty] | 0
| INST - Instalace | [5 empty] | 0
SOUPIS PRACÍ
Stavba:
KAMPUS VOŠ A SPŠE PLZEŇ - ETAPA I
Objekt:
C - OSTATNÍ NEUZNATELNÉ NÁKLADY
Soupis:
C - SO.01 - OBJEKT ŠKOLNÍCH PAVILONŮ A ŠATNY
Úroveň 3:
C - SO.01 - D.1.4.1 - Slaboproud
Místo: |  |  | Koterovská 85, Plzeň, 326 00 |  |  | Datum: | 19. 1. 2026
Zadavatel: |  |  | VOŠ A SPŠE Koterovská 85, Plzeň, Koterovská 85 |  |  | Projektant: | Ateliér Masák & Partner s.r.o.
Účastník: |  |  | Vyplň údaj |  |  | Zpracovatel: | Michal Jirka
PČ | Typ | Kód | Popis | MJ | Množství | J.cena [CZK] | Cena celkem [CZK] | Cenová soustava |  | DPH | J. Nh [h] | Nh celkem [h] | J. hmotnost [t] | Hmotnost celkem [t] | J. suť [t] | Suť Celkem [t]
Náklady soupisu celkem | [6 empty] | 0 |  |  |  |  | 0 |  | 0 |  | 0 |  | D | -1 | [7 empty] | 0
| D | D9 | Hlavní hodiny |  |  |  | 0 |  |  |  |  | 0 |  | 0 |  | 0 | 1 | D | 0 | ROZPOCET | [6 empty] | 0
1 | M | Pol402 | Hlavní hodiny - komplet + antenní příjmač času - dle TXT | ks | 1 |  | 0 | Vlastní položka |  | základní |  | 0 | 0 | 0 | 0 | 0 | 8 | M | 1 | ROZPOCET | 0 | 0 | 0 | 0 | 0 | 1 | 0 | 4 | 46
| PP |  | Hlavní hodiny - komplet + antenní příjmač času - dle TXT | [14 empty] | PP | 1
2 | M | Pol403 | Podružné hodiny - dle TXT | ks | 5 |  | 0 | Vlastní položka |  | základní |  | 0 | 0 | 0 | 0 | 0 | 8 | M | 1 | ROZPOCET | 0 | 0 | 0 | 0 | 0 | 1 | 0 | 4 | 48
| PP |  | Podružné hodiny - dle TXT | [14 empty] | PP | 1
| D | D10 | Kabeláž |  |  |  | 0 |  |  |  |  | 0 |  | 0 |  | 0 | 1 | D | 1 | ROZPOCET | [6 empty] | 0
3 | M | Pol404 | kabel 2x1,5 - B2ca-s1,d1 | m | 150 |  | 0 | Vlastní položka |  | základní |  | 0 | 0 | 0 | 0 | 0 | 8 | M | 2 | ROZPOCET | 0 | 0 | 0 | 0 | 0 | 1 | 0 | 4 | 50
| PP |  | kabel 2x1,5 - B2ca-s1,d1 | [14 empty] | PP | 2
| D | D11 | Kamerový systém – CCTV |  |  |  | 0 |  |  |  |  | 0 |  | 0 |  | 0 | 1 | D | 0 | ROZPOCET | [6 empty] | 0
| D | D12 | Kamery |  |  |  | 0 |  |  |  |  | 0 |  | 0 |  | 0 | 1 | D | 1 | ROZPOCET | [6 empty] | 0
4 | M | Pol405 | Bezpečnostní kamera - vnitřní - dle TXT | ks | 10 |  | 0 | Vlastní položka |  | základní |  | 0 | 0 | 0 | 0 | 0 | 8 | M | 2 | ROZPOCET | 0 | 0 | 0 | 0 | 0 | 1 | 0 | 4 | 52
| PP |  | Bezpečnostní kamera - vnitřní - dle TXT | [14 empty] | PP | 2
5 | M | Pol406 | datový konektror RJ45 | ks | 10 |  | 0 | Vlastní položka |  | základní |  | 0 | 0 | 0 | 0 | 0 | 8 | M | 2 | ROZPOCET | 0 | 0 | 0 | 0 | 0 | 1 | 0 | 4 | 54
| PP |  | datový konektror RJ45 | [14 empty] | PP | 2
6 | M | Pol407 | Instalační krabice - pro ukončení kabelů u kamer | ks | 10 |  | 0 | Vlastní položka |  | základní |  | 0 | 0 | 0 | 0 | 0 | 8 | M | 2 | ROZPOCET | 0 | 0 | 0 | 0 | 0 | 1 | 0 | 4 | 56
| PP |  | Instalační krabice - pro ukončení kabelů u kamer | [14 empty] | PP | 2
7 | M | Pol408 | kanálový SÍŤOVÝ VIDEO rekordér - dle TXT | ks | 1 |  | 0 | Vlastní položka |  | základní |  | 0 | 0 | 0 | 0 | 0 | 8 | M | 2 | ROZPOCET | 0 | 0 | 0 | 0 | 0 | 1 | 0 | 4 | 58
| PP |  | kanálový SÍŤOVÝ VIDEO rekordér - dle TXT | [14 empty] | PP | 2
8 | M | Pol409 | Pamět 10TB | ks | 1 |  | 0 | Vlastní položka |  | základní |  | 0 | 0 | 0 | 0 | 0 | 8 | M | 2 | ROZPOCET | 0 | 0 | 0 | 0 | 0 | 1 | 0 | 4 | 60
| PP |  | Pamět 10TB | [14 empty] | PP | 2
9 | M | Pol410 | KLIENTSKÝ SOFTWARE V ČEŠTINĚ pro správu až 1000 videokanálů - IP kamery, DVS, PC karty, Web servery. | ks | 1 |  | 0 | Vlastní položka |  | základní |  | 0 | 0 | 0 | 0 | 0 | 8 | M | 2 | ROZPOCET | 0 | 0 | 0 | 0 | 0 | 1 | 0 | 4 | 62
| PP |  | KLIENTSKÝ SOFTWARE V ČEŠTINĚ pro správu až 1000 videokanálů - IP kamery, DVS, PC karty, Web servery. | [14 empty] | PP | 2
10 | M | Pol411 | Patch panel 24 portový cat. 6, nestíněné provedení 1U | ks | 1 |  | 0 | Vlastní položka |  | základní |  | 0 | 0 | 0 | 0 | 0 | 8 | M | 2 | ROZPOCET | 0 | 0 | 0 | 0 | 0 | 1 | 0 | 4 | 64
| PP |  | Patch panel 24 portový cat. 6, nestíněné provedení 1U | [14 empty] | PP | 2
11 | M | Pol412 | Switch 24 p. PoE | ks | 1 |  | 0 | Vlastní položka |  | základní |  | 0 | 0 | 0 | 0 | 0 | 8 | M | 2 | ROZPOCET | 0 | 0 | 0 | 0 | 0 | 1 | 0 | 4 | 66
| PP |  | Switch 24 p. PoE | [14 empty] | PP | 2
12 | M | Pol413 | Zálohovaný zdroj - dle TXT | ks | 1 |  | 0 | Vlastní položka |  | základní |  | 0 | 0 | 0 | 0 | 0 | 8 | M | 2 | ROZPOCET | 0 | 0 | 0 | 0 | 0 | 1 | 0 | 4 | 68
| PP |  | Zálohovaný zdroj - dle TXT | [14 empty] | PP | 2
| D | D10 | Kabeláž |  |  |  | 0 |  |  |  |  | 0 |  | 0 |  | 0 | 1 | D | 1 | ROZPOCET | [6 empty] | 0
13 | M | Pol414 | kabel UTP cat. 6 B2ca-s1a,d1,a1 | m | 850 |  | 0 | Vlastní položka |  | základní |  | 0 | 0 | 0 | 0 | 0 | 8 | M | 2 | ROZPOCET | 0 | 0 | 0 | 0 | 0 | 1 | 0 | 4 | 70
| PP |  | kabel UTP cat. 6 B2ca-s1a,d1,a1 | [14 empty] | PP | 2
| D | D13 | Místní rozhlas |  |  |  | 0 |  |  |  |  | 0 |  | 0 |  | 0 | 1 | D | 0 | ROZPOCET | [6 empty] | 0
| D | D14 | SO.01 PAVILON 1 |  |  |  | 0 |  |  |  |  | 0 |  | 0 |  | 0 | 1 | D | 1 | ROZPOCET | [6 empty] | 0
| D | D15 | RSK 2.NP |  |  |  | 0 |  |  |  |  | 0 |  | 0 |  | 0 | 1 | D | 2 | ROZPOCET | [6 empty] | 0
14 | M | Pol415 | Koncový zesilovač 4x240W @ 8Ohm / 100V/70V (RMS), digitální topologie s vysokou účinností přes 80%, spínaný zdroj, integrovaný plně nastavitelný DSP procesor, barevný grafický 2,5" LCD displej | ks | 1 |  | 0 | Vlastní položka |  | základní |  | 0 | 0 | 0 | 0 | 0 | 8 | M | 3 | ROZPOCET | 0 | 0 | 0 | 0 | 0 | 1 | 0 | 4 | 72
| PP |  | Koncový zesilovač 4x240W @ 8Ohm / 100V/70V (RMS), digitální topologie s vysokou účinností přes 80%, spínaný zdroj, integrovaný plně nastavitelný DSP procesor, barevný grafický 2,5" LCD displej + otočný enkodér pro nastavení parametrů a stavové informace, USB port s možností přenosu nastavení mezi zesilovači, 4stupňová LED indikace stavu + tlačítko MUTE pro nezávisle každý kanál, 2 přístupové úrovně s možnosti ochrany heslem nebo HW USB klíčem, rozhraní RS232 pro externí řízení, slot pro osazení volitelného modulu, výška 2HU, hmotnost 8,6kg. | [14 empty] | PP | 3
15 | M | Pol416 | Switch 24x Gigabit RJ45 portů s podporou PoE/PoE+ a 4x SFP sloty (1000 Mbps) pro optické uplinkové trasy. | ks | 1 |  | 0 | Vlastní položka |  | základní |  | 0 | 0 | 0 | 0 | 0 | 8 | M | 3 | ROZPOCET | 0 | 0 | 0 | 0 | 0 | 1 | 0 | 4 | 74
| PP |  | Switch 24x Gigabit RJ45 portů s podporou PoE/PoE+ a 4x SFP sloty (1000 Mbps) pro optické uplinkové trasy. | [14 empty] | PP | 3
16 | M | 11 | Patch panel 24 portový cat. 6, nestíněné provedení 1U - kompletní | ks | 1 |  | 0 | Vlastní položka |  | základní |  | 0 | 0 | 0 | 0 | 0 | 8 | M | 3 | ROZPOCET | 0 | 0 | 0 | 0 | 0 | 1 | 0 | 4 | 76
| PP |  | Patch panel 24 portový cat. 6, nestíněné provedení 1U - kompletní | [14 empty] | PP | 3
17 | M | Pol417 | SFP Optický modul 1x LC konektor (Simplex), přenosová rychlost 1.25 Gbps, vlnová délka TX 1550 nm / RX 1310 nm. | ks | 1 |  | 0 | Vlastní položka |  | základní |  | 0 | 0 | 0 | 0 | 0 | 8 | M | 3 | ROZPOCET | 0 | 0 | 0 | 0 | 0 | 1 | 0 | 4 | 78
| PP |  | SFP Optický modul 1x LC konektor (Simplex), přenosová rychlost 1.25 Gbps, vlnová délka TX 1550 nm / RX 1310 nm. | [14 empty] | PP | 3
18 | M | Pol418 | optický patch panel - 4 vlákna - SM kompletní | ks | 1 |  | 0 | Vlastní položka |  | základní |  | 0 | 0 | 0 | 0 | 0 | 8 | M | 3 | ROZPOCET | 0 | 0 | 0 | 0 | 0 | 1 | 0 | 4 | 80
| PP |  | optický patch panel - 4 vlákna - SM kompletní | [14 empty] | PP | 3
19 | M | Pol384 | Pigtail -SM - OM3 | ks | 4 |  | 0 | Vlastní položka |  | základní |  | 0 | 0 | 0 | 0 | 0 | 8 | M | 3 | ROZPOCET | 0 | 0 | 0 | 0 | 0 | 1 | 0 | 4 | 82
| PP |  | Pigtail -SM - OM3 | [14 empty] | PP | 3
| D | D16 | RSK 3.NP |  |  |  | 0 |  |  |  |  | 0 |  | 0 |  | 0 | 1 | D | 2 | ROZPOCET | [6 empty] | 0
20 | M | Pol419 | Kompaktní řiditelný výkonový zesilovač 150W, DSP, matrix-mixerem a vzdálenou správou. Umožňuje provoz ve stereo režimu s výkonem 2x75W do zátěže 4-8 ohm nebo v mono režimu s výkonem 1x150W do 100V/70V rozvodu. | ks | 1 |  | 0 | Vlastní položka |  | základní |  | 0 | 0 | 0 | 0 | 0 | 8 | M | 3 | ROZPOCET | 0 | 0 | 0 | 0 | 0 | 1 | 0 | 4 | 84
| PP |  | Kompaktní řiditelný výkonový zesilovač 150W, DSP, matrix-mixerem a vzdálenou správou. Umožňuje provoz ve stereo režimu s výkonem 2x75W do zátěže 4-8 ohm nebo v mono režimu s výkonem 1x150W do 100V/70V rozvodu. 2x symetrický vstup Mic/Line s volitelným phantomovým napájením, 2x symetrický výstup Line, digitální rozhraní Dante 2x2, integrovaný DSP matrix-mixer 4x6 s 31pásmovou ekvalizací a zpožděním pro každý výstupní kanál vč. výkonových i výstupů, možnost ukládání a vyvolání presetů. Sériové rozhraní RS-232 pro integraci, LAN port pro konfiguraci a správu přes integrované webové rozhraní. Digitální topologie s vysokou účinností, volitelný automatický Standby režim s nastavitelným časem aktivace, vzdálené zapínání logickým vstupem, spínaný zdroj s rozsahem napájecího napětí 100~240VAC / 50~60Hz. Kompaktní rozměry 240x210mm, výška 44mm, možnost instalace na plochu, nad podhled aj. nebo do 19" racku. Hmotnost pouze 1,9kg. | [14 empty] | PP | 3
| D | D17 | RSK 4.NP |  |  |  | 0 |  |  |  |  | 0 |  | 0 |  | 0 | 1 | D | 2 | ROZPOCET | [6 empty] | 0
21 | M | Pol420 | Koncový zesilovač 4x240W @ 8Ohm / 100V/70V (RMS), digitální topologie s vysokou účinností přes 80%, spínaný zdroj, integrovaný plně nastavitelný DSP procesor, barevný grafický 2,5" LCD displej + otočný enkodér pro nastavení parametrů a stavové informace, | ks | 1 |  | 0 | Vlastní položka |  | základní |  | 0 | 0 | 0 | 0 | 0 | 8 | M | 3 | ROZPOCET | 0 | 0 | 0 | 0 | 0 | 1 | 0 | 4 | 86
| PP |  | Koncový zesilovač 4x240W @ 8Ohm / 100V/70V (RMS), digitální topologie s vysokou účinností přes 80%, spínaný zdroj, integrovaný plně nastavitelný DSP procesor, barevný grafický 2,5" LCD displej + otočný enkodér pro nastavení parametrů a stavové informace, USB port s možností přenosu nastavení mezi zesilovači, 4stupňová LED indikace stavu + tlačítko MUTE pro nezávisle každý kanál, 2 přístupové úrovně s možnosti ochrany heslem nebo HW USB klíčem, rozhraní RS232 pro externí řízení, slot pro osazení volitelného modulu Dante, výška 2HU, hmotnost 8,6kg. | [14 empty] | PP | 3
22 | M | Pol421 | Karta rozhraní 4x4 s podporou | ks | 1 |  | 0 | Vlastní položka |  | základní |  | 0 | 0 | 0 | 0 | 0 | 8 | M | 3 | ROZPOCET | 0 | 0 | 0 | 0 | 0 | 1 | 0 | 4 | 88
| PP |  | Karta rozhraní 4x4 s podporou | [14 empty] | PP | 3
| D | D18 | SO.01 PAVILON 2 |  |  |  | 0 |  |  |  |  | 0 |  | 0 |  | 0 | 1 | D | 1 | ROZPOCET | [6 empty] | 0
| D | D15 | RSK 2.NP |  |  |  | 0 |  |  |  |  | 0 |  | 0 |  | 0 | 1 | D | 2 | ROZPOCET | [6 empty] | 0
23 | M | Pol422 | Koncový zesilovač 4x240W @ 8Ohm / 100V/70V (RMS), digitální topologie s vysokou účinností přes 80%, spínaný zdroj, integrovaný plně nastavitelný DSP procesor WaveDynamics™, barevný grafický 2,5" LCD displej | ks | 1 |  | 0 | Vlastní položka |  | základní |  | 0 | 0 | 0 | 0 | 0 | 8 | M | 3 | ROZPOCET | 0 | 0 | 0 | 0 | 0 | 1 | 0 | 4 | 90
| PP |  | Koncový zesilovač 4x240W @ 8Ohm / 100V/70V (RMS), digitální topologie s vysokou účinností přes 80%, spínaný zdroj, integrovaný plně nastavitelný DSP procesor WaveDynamics™, barevný grafický 2,5" LCD displej + otočný enkodér pro nastavení parametrů a stavové informace, USB port s možností přenosu nastavení mezi zesilovači, 4stupňová LED indikace stavu + tlačítko MUTE pro nezávisle každý kanál, 2 přístupové úrovně s možnosti ochrany heslem nebo HW USB klíčem, rozhraní RS232 pro externí řízení, slot pro osazení volitelného modulu, výška 2HU, hmotnost 8,6kg. | [14 empty] | PP | 3
24 | M | Pol421 | Karta rozhraní 4x4 s podporou | ks | 1 |  | 0 | Vlastní položka |  | základní |  | 0 | 0 | 0 | 0 | 0 | 8 | M | 3 | ROZPOCET | 0 | 0 | 0 | 0 | 0 | 1 | 0 | 4 | 92
| PP |  | Karta rozhraní 4x4 s podporou | [14 empty] | PP | 3
| D | D16 | RSK 3.NP |  |  |  | 0 |  |  |  |  | 0 |  | 0 |  | 0 | 1 | D | 2 | ROZPOCET | [6 empty] | 0
25 | M | Pol423 | Kompaktní řiditelný výkonový zesilovač 150W, DSP, matrix-mixerem a vzdálenou správou. Umožňuje provoz ve stereo režimu s výkonem 2x75W do zátěže 4-8 ohm nebo v mono režimu s výkonem 1x150W do 100V/70V rozvodu | ks | 1 |  | 0 | Vlastní položka |  | základní |  | 0 | 0 | 0 | 0 | 0 | 8 | M | 3 | ROZPOCET | 0 | 0 | 0 | 0 | 0 | 1 | 0 | 4 | 94
| PP |  | Kompaktní řiditelný výkonový zesilovač 150W, DSP, matrix-mixerem a vzdálenou správou. Umožňuje provoz ve stereo režimu s výkonem 2x75W do zátěže 4-8 ohm nebo v mono režimu s výkonem 1x150W do 100V/70V rozvodu. 2x symetrický vstup Mic/Line s volitelným phantomovým napájením, 2x symetrický výstup Line, digitální rozhraní 2x2, integrovaný DSP matrix-mixer 4x6 s 31pásmovou ekvalizací a zpožděním pro každý výstupní kanál vč. výkonových i výstupů, možnost ukládání a vyvolání presetů. Sériové rozhraní RS-232 pro integraci, LAN port pro konfiguraci a správu přes integrované webové rozhraní. Digitální topologie s vysokou účinností, volitelný automatický Standby režim s nastavitelným časem aktivace, vzdálené zapínání logickým vstupem, spínaný zdroj s rozsahem napájecího napětí 100~240VAC / 50~60Hz. Kompaktní rozměry 240x210mm, výška 44mm, možnost instalace na plochu, nad podhled aj. nebo do 19" racku. Hmotnost pouze 1,9kg. | [14 empty] | PP | 3
| D | D17 | RSK 4.NP |  |  |  | 0 |  |  |  |  | 0 |  | 0 |  | 0 | 1 | D | 2 | ROZPOCET | [6 empty] | 0
26 | M | Pol420 | Koncový zesilovač 4x240W @ 8Ohm / 100V/70V (RMS), digitální topologie s vysokou účinností přes 80%, spínaný zdroj, integrovaný plně nastavitelný DSP procesor, barevný grafický 2,5" LCD displej + otočný enkodér pro nastavení parametrů a stavové informace, | ks | 1 |  | 0 | Vlastní položka |  | základní |  | 0 | 0 | 0 | 0 | 0 | 8 | M | 3 | ROZPOCET | 0 | 0 | 0 | 0 | 0 | 1 | 0 | 4 | 96
| PP |  | Koncový zesilovač 4x240W @ 8Ohm / 100V/70V (RMS), digitální topologie s vysokou účinností přes 80%, spínaný zdroj, integrovaný plně nastavitelný DSP procesor, barevný grafický 2,5" LCD displej + otočný enkodér pro nastavení parametrů a stavové informace, USB port s možností přenosu nastavení mezi zesilovači, 4stupňová LED indikace stavu + tlačítko MUTE pro nezávisle každý kanál, 2 přístupové úrovně s možnosti ochrany heslem nebo HW USB klíčem, rozhraní RS232 pro externí řízení, slot pro osazení volitelného modulu Dante, výška 2HU, hmotnost 8,6kg. | [14 empty] | PP | 3
27 | M | Pol424 | Karta rozhraní 4x4 | ks | 1 |  | 0 | Vlastní položka |  | základní |  | 0 | 0 | 0 | 0 | 0 | 8 | M | 3 | ROZPOCET | 0 | 0 | 0 | 0 | 0 | 1 | 0 | 4 | 98
| PP |  | Karta rozhraní 4x4 | [14 empty] | PP | 3
| D | D19 | SO.01 PAVILON 3 |  |  |  | 0 |  |  |  |  | 0 |  | 0 |  | 0 | 1 | D | 1 | ROZPOCET | [6 empty] | 0
| D | D15 | RSK 2.NP |  |  |  | 0 |  |  |  |  | 0 |  | 0 |  | 0 | 1 | D | 2 | ROZPOCET | [6 empty] | 0
28 | M | Pol415 | Koncový zesilovač 4x240W @ 8Ohm / 100V/70V (RMS), digitální topologie s vysokou účinností přes 80%, spínaný zdroj, integrovaný plně nastavitelný DSP procesor, barevný grafický 2,5" LCD displej | ks | 1 |  | 0 | Vlastní položka |  | základní |  | 0 | 0 | 0 | 0 | 0 | 8 | M | 3 | ROZPOCET | 0 | 0 | 0 | 0 | 0 | 1 | 0 | 4 | 100
| PP |  | Koncový zesilovač 4x240W @ 8Ohm / 100V/70V (RMS), digitální topologie s vysokou účinností přes 80%, spínaný zdroj, integrovaný plně nastavitelný DSP procesor, barevný grafický 2,5" LCD displej + otočný enkodér pro nastavení parametrů a stavové informace, USB port s možností přenosu nastavení mezi zesilovači, 4stupňová LED indikace stavu + tlačítko MUTE pro nezávisle každý kanál, 2 přístupové úrovně s možnosti ochrany heslem nebo HW USB klíčem, rozhraní RS232 pro externí řízení, slot pro osazení volitelného modulu, výška 2HU, hmotnost 8,6kg. | [14 empty] | PP | 3
29 | M | Pol421 | Karta rozhraní 4x4 s podporou | ks | 1 |  | 0 | Vlastní položka |  | základní |  | 0 | 0 | 0 | 0 | 0 | 8 | M | 3 | ROZPOCET | 0 | 0 | 0 | 0 | 0 | 1 | 0 | 4 | 102
| PP |  | Karta rozhraní 4x4 s podporou | [14 empty] | PP | 3
30 | M | Pol416 | Switch 24x Gigabit RJ45 portů s podporou PoE/PoE+ a 4x SFP sloty (1000 Mbps) pro optické uplinkové trasy. | ks | 1 |  | 0 | Vlastní položka |  | základní |  | 0 | 0 | 0 | 0 | 0 | 8 | M | 3 | ROZPOCET | 0 | 0 | 0 | 0 | 0 | 1 | 0 | 4 | 104
| PP |  | Switch 24x Gigabit RJ45 portů s podporou PoE/PoE+ a 4x SFP sloty (1000 Mbps) pro optické uplinkové trasy. | [14 empty] | PP | 3
31 | M | Pol417 | SFP Optický modul 1x LC konektor (Simplex), přenosová rychlost 1.25 Gbps, vlnová délka TX 1550 nm / RX 1310 nm. | ks | 1 |  | 0 | Vlastní položka |  | základní |  | 0 | 0 | 0 | 0 | 0 | 8 | M | 3 | ROZPOCET | 0 | 0 | 0 | 0 | 0 | 1 | 0 | 4 | 106
| PP |  | SFP Optický modul 1x LC konektor (Simplex), přenosová rychlost 1.25 Gbps, vlnová délka TX 1550 nm / RX 1310 nm. | [14 empty] | PP | 3
32 | M | 11 | Patch panel 24 portový cat. 6, nestíněné provedení 1U - kompletní | ks | 1 |  | 0 | Vlastní položka |  | základní |  | 0 | 0 | 0 | 0 | 0 | 8 | M | 3 | ROZPOCET | 0 | 0 | 0 | 0 | 0 | 1 | 0 | 4 | 108
| PP |  | Patch panel 24 portový cat. 6, nestíněné provedení 1U - kompletní | [14 empty] | PP | 3
33 | M | Pol418 | optický patch panel - 4 vlákna - SM kompletní | ks | 1 |  | 0 | Vlastní položka |  | základní |  | 0 | 0 | 0 | 0 | 0 | 8 | M | 3 | ROZPOCET | 0 | 0 | 0 | 0 | 0 | 1 | 0 | 4 | 110
| PP |  | optický patch panel - 4 vlákna - SM kompletní | [14 empty] | PP | 3
34 | M | Pol384 | Pigtail -SM - OM3 | ks | 4 |  | 0 | Vlastní položka |  | základní |  | 0 | 0 | 0 | 0 | 0 | 8 | M | 3 | ROZPOCET | 0 | 0 | 0 | 0 | 0 | 1 | 0 | 4 | 112
| PP |  | Pigtail -SM - OM3 | [14 empty] | PP | 3
| D | D16 | RSK 3.NP |  |  |  | 0 |  |  |  |  | 0 |  | 0 |  | 0 | 1 | D | 2 | ROZPOCET | [6 empty] | 0
35 | M | Pol425 | Kompaktní řiditelný výkonový zesilovač 150W, DSP, matrix-mixerem a vzdálenou správou. Umožňuje provoz ve stereo režimu s výkonem 2x75W do zátěže 4-8 ohm nebo v mono režimu s výkonem 1x150W do 100V/70V rozvodu. | ks | 1 |  | 0 | Vlastní položka |  | základní |  | 0 | 0 | 0 | 0 | 0 | 8 | M | 3 | ROZPOCET | 0 | 0 | 0 | 0 | 0 | 1 | 0 | 4 | 114
| PP |  | Kompaktní řiditelný výkonový zesilovač 150W, DSP, matrix-mixerem a vzdálenou správou. Umožňuje provoz ve stereo režimu s výkonem 2x75W do zátěže 4-8 ohm nebo v mono režimu s výkonem 1x150W do 100V/70V rozvodu. 2x symetrický vstup Mic/Line s volitelným phantomovým napájením, 2x symetrický výstup Line, digitální rozhraní Dante 2x2, integrovaný DSP matrix-mixer 4x6 s 31pásmovou ekvalizací a zpožděním pro každý výstupní kanál vč. výkonových i Dante výstupů, možnost ukládání a vyvolání presetů. Sériové rozhraní RS-232 pro integraci, LAN port pro konfiguraci a správu přes integrované webové rozhraní. Digitální topologie s vysokou účinností, volitelný automatický Standby režim s nastavitelným časem aktivace, vzdálené zapínání logickým vstupem, spínaný zdroj s rozsahem napájecího napětí 100~240VAC / 50~60Hz. Kompaktní rozměry 240x210mm, výška 44mm, možnost instalace na plochu, nad podhled aj. nebo do 19" racku. Hmotnost pouze 1,9kg. | [14 empty] | PP | 3
| D | D17 | RSK 4.NP |  |  |  | 0 |  |  |  |  | 0 |  | 0 |  | 0 | 1 | D | 2 | ROZPOCET | [6 empty] | 0
36 | M | Pol415 | Koncový zesilovač 4x240W @ 8Ohm / 100V/70V (RMS), digitální topologie s vysokou účinností přes 80%, spínaný zdroj, integrovaný plně nastavitelný DSP procesor, barevný grafický 2,5" LCD displej | ks | 1 |  | 0 | Vlastní položka |  | základní |  | 0 | 0 | 0 | 0 | 0 | 8 | M | 3 | ROZPOCET | 0 | 0 | 0 | 0 | 0 | 1 | 0 | 4 | 116
| PP |  | Koncový zesilovač 4x240W @ 8Ohm / 100V/70V (RMS), digitální topologie s vysokou účinností přes 80%, spínaný zdroj, integrovaný plně nastavitelný DSP procesor, barevný grafický 2,5" LCD displej + otočný enkodér pro nastavení parametrů a stavové informace, USB port s možností přenosu nastavení mezi zesilovači, 4stupňová LED indikace stavu + tlačítko MUTE pro nezávisle každý kanál, 2 přístupové úrovně s možnosti ochrany heslem nebo HW USB klíčem, rozhraní RS232 pro externí řízení, slot pro osazení volitelného modulu, výška 2HU, hmotnost 8,6kg. | [14 empty] | PP | 3
37 | M | Pol424 | Karta rozhraní 4x4 | ks | 1 |  | 0 | Vlastní položka |  | základní |  | 0 | 0 | 0 | 0 | 0 | 8 | M | 3 | ROZPOCET | 0 | 0 | 0 | 0 | 0 | 1 | 0 | 4 | 118
| PP |  | Karta rozhraní 4x4 | [14 empty] | PP | 3
| D | D20 | SO.02 FITNESS + SO.03 TĚLOCVIČNY |  |  |  | 0 |  |  |  |  | 0 |  | 0 |  | 0 | 1 | D | 1 | ROZPOCET | [6 empty] | 0
| D | D21 | Reproduktory |  |  |  | 0 |  |  |  |  | 0 |  | 0 |  | 0 | 1 | D | 2 | ROZPOCET | [6 empty] | 0
38 | M | Pol426 | Nástěnný reproduktor 6W @ 100V, citlivost 96dB @ 1W/1m, max. SPL 104dB @ 1m, frekvenční rozsah 80Hz-17kHz, 6.5" širokopásmový reproduktor, 2dílná ozvučnice z MDF s odnímatelnou zadní stěnou, kovová krycí mřížka, rychlá montáž pomocí pružin | ks | 270 |  | 0 | Vlastní položka |  | základní |  | 0 | 0 | 0 | 0 | 0 | 8 | M | 3 | ROZPOCET | 0 | 0 | 0 | 0 | 0 | 1 | 0 | 4 | 120
| PP |  | Nástěnný reproduktor 6W @ 100V, citlivost 96dB @ 1W/1m, max. SPL 104dB @ 1m, frekvenční rozsah 80Hz-17kHz, 6.5" širokopásmový reproduktor, 2dílná ozvučnice z MDF s odnímatelnou zadní stěnou, kovová krycí mřížka, rychlá montáž pomocí pružin, rozměry (ŠxVxH) 255x195x85mm, hmotnost 1,8kg, bílý | [14 empty] | PP | 3
| D | D23 | Mikrofonní stanice |  |  |  | 0 |  |  |  |  | 0 |  | 0 |  | 0 | 1 | D | 1 | ROZPOCET | [6 empty] | 0
39 | M | Pol428 | Síťová digitální mikrofonní stanice, 3.5" barevný dotykový displej, PTT tlačítko s RGB LED indikací, konfigurace v prostředí bezplatně dostupné multiplatformní SW aplikace, napájení PoE. Umožňuje připojení standardního kondenzátorového mikrofonu s napájen | ks | 3 |  | 0 | Vlastní položka |  | základní |  | 0 | 0 | 0 | 0 | 0 | 8 | M | 2 | ROZPOCET | 0 | 0 | 0 | 0 | 0 | 1 | 0 | 4 | 122
| PP |  | Síťová digitální mikrofonní stanice, 3.5" barevný dotykový displej, PTT tlačítko s RGB LED indikací, konfigurace v prostředí bezplatně dostupné multiplatformní SW aplikace, napájení PoE. Umožňuje připojení standardního kondenzátorového mikrofonu s napájením P48, mikrofon není součástí dodávky. | [14 empty] | PP | 2
40 | M | Pol430 | Kondenzátorový mikrofon směrový typu "puška" (shotgun), provedení s husím krkem umožňující optimální nasměrování mikrofonu. Frekvenční rozsah 50Hz-18kHz (±3dB), max. SPL 130dB. | ks | 3 |  | 0 | Vlastní položka |  | základní |  | 0 | 0 | 0 | 0 | 0 | 8 | M | 2 | ROZPOCET | 0 | 0 | 0 | 0 | 0 | 1 | 0 | 4 | 124
| PP |  | Kondenzátorový mikrofon směrový typu "puška" (shotgun), provedení s husím krkem umožňující optimální nasměrování mikrofonu. Frekvenční rozsah 50Hz-18kHz (±3dB), max. SPL 130dB. | [14 empty] | PP | 2
| D | D10 | Kabeláž |  |  |  | 0 |  |  |  |  | 0 |  | 0 |  | 0 | 1 | D | 2 | ROZPOCET | [6 empty] | 0
41 | M | M002 | kabel pro Audio 2x1,5 - B2ca-s1,d1 | m | 8850 |  | 0 | Vlastní položka |  | základní |  | 0 | 0 | 0 | 0 | 0 | 8 | M | 3 | ROZPOCET | 0 | 0 | 0 | 0 | 0 | 1 | 0 | 4 | 126
| PP |  | kabel pro Audio 2x1,5 - B2ca-s1,d1 | [14 empty] | PP | 3
42 | M | Pol433 | optický kabel 4 vlákna - SM - OM3 - vnitřní | m | 125 |  | 0 | Vlastní položka |  | základní |  | 0 | 0 | 0 | 0 | 0 | 8 | M | 3 | ROZPOCET | 0 | 0 | 0 | 0 | 0 | 1 | 0 | 4 | 128
| PP |  | optický kabel 4 vlákna - SM - OM3 - vnitřní | [14 empty] | PP | 3
| D | D24 | Poplachový zabezpečovací a tísňový systém |  |  |  | 0 |  |  |  |  | 0 |  | 0 |  | 0 | 1 | D | 0 | ROZPOCET | [6 empty] | 0
| D | D25 | Hlásiče, klávesnice a sirény PZTS |  |  |  | 0 |  |  |  |  | 0 |  | 0 |  | 0 | 1 | D | 1 | ROZPOCET | [6 empty] | 0
43 | M | Pol427 | Pohybový detektor s dlouhým dosahem ,Inteligentní PIR detektor, dosah 20 + 60 m | ks | 5 |  | 0 | Vlastní položka |  | základní |  | 0 | 0 | 0 | 0 | 0 | 8 | M | 2 | ROZPOCET | 0 | 0 | 0 | 0 | 0 | 1 | 0 | 4 | 130
| PP |  | Pohybový detektor s dlouhým dosahem ,Inteligentní PIR detektor, dosah 20 + 60 m | [14 empty] | PP | 2
44 | M | Pol434 | Detektor tříštění skla kruhový s dosahem až 7,6m i pro skla s fóliemi | ks | 28 |  | 0 | Vlastní položka |  | základní |  | 0 | 0 | 0 | 0 | 0 | 8 | M | 2 | ROZPOCET | 0 | 0 | 0 | 0 | 0 | 1 | 0 | 4 | 132
| PP |  | Detektor tříštění skla kruhový s dosahem až 7,6m i pro skla s fóliemi | [14 empty] | PP | 2
| D | D26 | Kabeláž |  |  |  | 0 |  |  |  |  | 0 |  | 0 |  | 0 | 1 | D | 1 | ROZPOCET | [6 empty] | 0
45 | M | Pol429 | Kabely k sirénám a čidlům | m | 550 |  | 0 | Vlastní položka |  | základní |  | 0 | 0 | 0 | 0 | 0 | 8 | M | 2 | ROZPOCET | 0 | 0 | 0 | 0 | 0 | 1 | 0 | 4 | 134
| PP |  | Kabely k sirénám a čidlům | [14 empty] | PP | 2
46 | M | Pol476 | Kabel FTP cat.5E - pro propojení s ústřednou | m | 150 |  | 0 | Vlastní položka |  | základní |  | 0 | 0 | 0 | 0 | 0 | 8 | M | 2 | ROZPOCET | 0 | 0 | 0 | 0 | 0 | 1 | 0 | 4 | 136
| PP |  | Kabel FTP cat.5E - pro propojení s ústřednou | [14 empty] | PP | 2
| D | D27 | Ostatní |  |  |  | 0 |  |  |  |  | 0 |  | 0 |  | 0 | 1 | D | 1 | ROZPOCET | [6 empty] | 0
47 | M | Pol431 | Popisné štítky pro označení kabelový tras a koncových prvků (100/bal) | bal | 5 |  | 0 | Vlastní položka |  | základní |  | 0 | 0 | 0 | 0 | 0 | 8 | M | 2 | ROZPOCET | 0 | 0 | 0 | 0 | 0 | 1 | 0 | 4 | 138
| PP |  | Popisné štítky pro označení kabelový tras a koncových prvků (100/bal) | [14 empty] | PP | 2
48 | M | Pol432 | Pomocný instalační materiál, vrtání | ks | 2 |  | 0 | Vlastní položka |  | základní |  | 0 | 0 | 0 | 0 | 0 | 8 | M | 2 | ROZPOCET | 0 | 0 | 0 | 0 | 0 | 1 | 0 | 4 | 140
| PP |  | Pomocný instalační materiál, vrtání | [14 empty] | PP | 2
| D | INST | Instalace |  |  |  | 0 |  |  |  |  | 0 |  | 0 |  | 0 | 1 | D | 0 | ROZPOCET | [6 empty] | 0
49 | K | INST | Instalace | ks | 1 |  | 0 | Vlastní položka |  | základní |  | 0 | 0 | 0 | 0 | 0 | 4 | K | 1 | ROZPOCET | 0 | 0 | 0 | 0 | 0 | 1 | 0 | 4 | -1626452938
| PP |  | Instalace | [14 empty] | PP | 1

## C - SO.01 - D.1.4.2 - EPS
{838c8929-6663-4f6b-8e95-c0faa84544b5}
2
| KRYCÍ LIST SOUPISU PRACÍ | [7 empty] | v --- níže se nacházejí doplnkové a pomocné údaje k sestavám --- v | [8 empty] | False
Stavba:
KAMPUS VOŠ A SPŠE PLZEŇ - ETAPA I
Objekt:
C - OSTATNÍ NEUZNATELNÉ NÁKLADY
Soupis:
C - SO.01 - OBJEKT ŠKOLNÍCH PAVILONŮ A ŠATNY
Úroveň 3:
C - SO.01 - D.1.4.2 - EPS
| KSO: |  |  |  |  | CC-CZ:
| Místo: |  | Koterovská 85, Plzeň, 326 00 |  |  | Datum: | 19. 1. 2026
| Zadavatel: |  |  |  |  | IČ:
|  | VOŠ A SPŠE Koterovská 85, Plzeň, Koterovská 85 |  |  |  | DIČ:
| Účastník: |  |  |  |  | IČ: | Vyplň údaj
|  | Vyplň údaj |  |  |  | DIČ: | Vyplň údaj
| Projektant: |  |  |  |  | IČ:
|  | Ateliér Masák & Partner s.r.o. |  |  |  | DIČ:
| Zpracovatel: |  |  |  |  | IČ:
|  | Michal Jirka |  |  |  | DIČ:
Poznámka:
Soupis prací je sestaven s využitím Cenové soustavy ÚRS. Položky, které pochází z této cenové soustavy, jsou ve sloupci 'Cenová soustava' označeny popisem 'CS ÚRS' a úrovní příslušného kalendářního pololetí. Veškeré další informace vymezující popis a podmínky použití těchto položek z Cenové soustavy, které nejsou uvedeny přímo v soupisu prací, jsou neomezeně dálkově k dispozici na webu podminky.urs.cz.
| Cena bez DPH | [5 empty] | 0
|  |  | Základ daně |  |  | Sazba daně | Výše daně
| DPH | základní | 0 |  |  | 21% | 0
|  | snížená | 0 |  |  | 12% | 0
|  | zákl. přenesená | 0 |  |  | 21% | 0
|  | sníž. přenesená | 0 |  |  | 12% | 0
|  | nulová | 0 |  |  | 0% | 0
| Cena s DPH |  |  | v | CZK |  | 0
REKAPITULACE ČLENĚNÍ SOUPISU PRACÍ
Stavba:
KAMPUS VOŠ A SPŠE PLZEŇ - ETAPA I
Objekt:
C - OSTATNÍ NEUZNATELNÉ NÁKLADY
Soupis:
C - SO.01 - OBJEKT ŠKOLNÍCH PAVILONŮ A ŠATNY
Úroveň 3:
C - SO.01 - D.1.4.2 - EPS
Místo: |  |  | Koterovská 85, Plzeň, 326 00 |  |  | Datum: | 19. 1. 2026
Zadavatel: |  |  | VOŠ A SPŠE Koterovská 85, Plzeň, Koterovská 85 |  |  | Projektant: | Ateliér Masák & Partner s.r.o.
Účastník: |  |  | Vyplň údaj |  |  | Zpracovatel: | Michal Jirka
Kód dílu - Popis | [6 empty] | Cena celkem [CZK]
Náklady stavby celkem | [6 empty] | 0 | [11 empty] | -1
| D1 - Elektrická požární signalizace | [5 empty] | 0
| D2 - Ústředna a centrální prvky | [5 empty] | 0
| D3 - Linkové prvky | [5 empty] | 0
| D4 - Kabeláž a ostatní | [5 empty] | 0
| D5 - Kabelové trasy a ostatní | [5 empty] | 0
| D6 - Ostatní | [5 empty] | 0
| INST - Instalace | [5 empty] | 0
SOUPIS PRACÍ
Stavba:
KAMPUS VOŠ A SPŠE PLZEŇ - ETAPA I
Objekt:
C - OSTATNÍ NEUZNATELNÉ NÁKLADY
Soupis:
C - SO.01 - OBJEKT ŠKOLNÍCH PAVILONŮ A ŠATNY
Úroveň 3:
C - SO.01 - D.1.4.2 - EPS
Místo: |  |  | Koterovská 85, Plzeň, 326 00 |  |  | Datum: | 19. 1. 2026
Zadavatel: |  |  | VOŠ A SPŠE Koterovská 85, Plzeň, Koterovská 85 |  |  | Projektant: | Ateliér Masák & Partner s.r.o.
Účastník: |  |  | Vyplň údaj |  |  | Zpracovatel: | Michal Jirka
PČ | Typ | Kód | Popis | MJ | Množství | J.cena [CZK] | Cena celkem [CZK] | Cenová soustava |  | DPH | J. Nh [h] | Nh celkem [h] | J. hmotnost [t] | Hmotnost celkem [t] | J. suť [t] | Suť Celkem [t]
Náklady soupisu celkem | [6 empty] | 0 |  |  |  |  | 0 |  | 0 |  | 0 |  | D | -1 | [7 empty] | 0
| D | D1 | Elektrická požární signalizace |  |  |  | 0 |  |  |  |  | 0 |  | 0 |  | 0 | 1 | D | 0 | ROZPOCET | [6 empty] | 0
| D | D2 | Ústředna a centrální prvky |  |  |  | 0 |  |  |  |  | 0 |  | 0 |  | 0 | 1 | D | 1 | ROZPOCET | [6 empty] | 0
1 | M | Pol330 | Podružna ústředna EPS modulární, adresovatelná - komplet | ks | 1 |  | 0 | Vlastní položka |  | základní |  | 0 | 0 | 0 | 0 | 0 | 8 | M | 2 | ROZPOCET | 0 | 0 | 0 | 0 | 0 | 1 | 0 | 4 | -1738302281
| PP |  | Podružna ústředna EPS modulární, adresovatelná - komplet | [14 empty] | PP | 2
2 | M | Pol331 | Komunikační karta pro síťové propojení dvou ústředen | ks | 1 |  | 0 | Vlastní položka |  | základní |  | 0 | 0 | 0 | 0 | 0 | 8 | M | 2 | ROZPOCET | 0 | 0 | 0 | 0 | 0 | 1 | 0 | 4 | 869981072
| PP |  | Komunikační karta pro síťové propojení dvou ústředen | [14 empty] | PP | 2
3 | M | Pol332 | Modul pomocných relé s bezpotenciálovými kontakty | ks | 1 |  | 0 | Vlastní položka |  | základní |  | 0 | 0 | 0 | 0 | 0 | 8 | M | 2 | ROZPOCET | 0 | 0 | 0 | 0 | 0 | 1 | 0 | 4 | -96726363
| PP |  | Modul pomocných relé s bezpotenciálovými kontakty | [14 empty] | PP | 2
4 | M | Pol333 | Záložní akumulátor 12V / min. 15Ah | ks | 2 |  | 0 | Vlastní položka |  | základní |  | 0 | 0 | 0 | 0 | 0 | 8 | M | 2 | ROZPOCET | 0 | 0 | 0 | 0 | 0 | 1 | 0 | 4 | 1465208426
| PP |  | Záložní akumulátor 12V / min. 15Ah | [14 empty] | PP | 2
| D | D3 | Linkové prvky |  |  |  | 0 |  |  |  |  | 0 |  | 0 |  | 0 | 1 | D | 1 | ROZPOCET | [6 empty] | 0
5 | M | Pol334 | Hlásič požáru adresovatelný, opticko-kouřový, s izolátorem | ks | 20 |  | 0 | Vlastní položka |  | základní |  | 0 | 0 | 0 | 0 | 0 | 8 | M | 2 | ROZPOCET | 0 | 0 | 0 | 0 | 0 | 1 | 0 | 4 | -1569077711
| PP |  | Hlásič požáru adresovatelný, opticko-kouřový, s izolátorem | [14 empty] | PP | 2
6 | M | Pol335 | Tlačítkový hlásič požáru adresovatelný, vnitřní | ks | 6 |  | 0 | Vlastní položka |  | základní |  | 0 | 0 | 0 | 0 | 0 | 8 | M | 2 | ROZPOCET | 0 | 0 | 0 | 0 | 0 | 1 | 0 | 4 | -845422767
| PP |  | Tlačítkový hlásič požáru adresovatelný, vnitřní | [14 empty] | PP | 2
7 | M | Pol336 | Patice pro adresovatelný hlásič | ks | 20 |  | 0 | Vlastní položka |  | základní |  | 0 | 0 | 0 | 0 | 0 | 8 | M | 2 | ROZPOCET | 0 | 0 | 0 | 0 | 0 | 1 | 0 | 4 | 2071912285
| PP |  | Patice pro adresovatelný hlásič | [14 empty] | PP | 2
8 | M | Pol337 | Adresovatelný I/O modul, 8x vstup, 8x výstup), izolátor | ks | 1 |  | 0 | Vlastní položka |  | základní |  | 0 | 0 | 0 | 0 | 0 | 8 | M | 2 | ROZPOCET | 0 | 0 | 0 | 0 | 0 | 1 | 0 | 4 | -1728380111
| PP |  | Adresovatelný I/O modul, 8x vstup, 8x výstup), izolátor | [14 empty] | PP | 2
9 | M | Pol338 | Adresovatelný I/O modul, 2x vstup, 2x hlídaný výstup), izolátor | ks | 1 |  | 0 | Vlastní položka |  | základní |  | 0 | 0 | 0 | 0 | 0 | 8 | M | 2 | ROZPOCET | 0 | 0 | 0 | 0 | 0 | 1 | 0 | 4 | -1530238615
| PP |  | Adresovatelný I/O modul, 2x vstup, 2x hlídaný výstup), izolátor | [14 empty] | PP | 2
10 | M | Pol339 | Siréna vnitřní | ks | 5 |  | 0 | Vlastní položka |  | základní |  | 0 | 0 | 0 | 0 | 0 | 8 | M | 2 | ROZPOCET | 0 | 0 | 0 | 0 | 0 | 1 | 0 | 4 | 748312863
| PP |  | Siréna vnitřní | [14 empty] | PP | 2
| D | D4 | Kabeláž a ostatní |  |  |  | 0 |  |  |  |  | 0 |  | 0 |  | 0 | 1 | D | 1 | ROZPOCET | [6 empty] | 0
11 | M | Pol340 | PRAFlaCom F 1x2x0,8, E90, bezhalogenový nízkofrekvenční sdělovací kabel s AI stíněním s malým množstvím uvolněného tepla v případě požáru | m | 580 |  | 0 | Vlastní položka |  | základní |  | 0 | 0 | 0 | 0 | 0 | 8 | M | 2 | ROZPOCET | 0 | 0 | 0 | 0 | 0 | 1 | 0 | 4 | -1587071208
| PP |  | PRAFlaCom F 1x2x0,8, E90, bezhalogenový nízkofrekvenční sdělovací kabel s AI stíněním s malým množstvím uvolněného tepla v případě požáru | [14 empty] | PP | 2
12 | M | Pol341 | kabel PraflaDUR 2x1,5, FE180 P90-R PS90, E90, bezhalogenový nízkofrekvenční sdělovací kabel s AI stíněním s malým množstvím uvolněného tepla v případě požáru | m | 160 |  | 0 | Vlastní položka |  | základní |  | 0 | 0 | 0 | 0 | 0 | 8 | M | 2 | ROZPOCET | 0 | 0 | 0 | 0 | 0 | 1 | 0 | 4 | -1303019101
| PP |  | kabel PraflaDUR 2x1,5, FE180 P90-R PS90, E90, bezhalogenový nízkofrekvenční sdělovací kabel s AI stíněním s malým množstvím uvolněného tepla v případě požáru | [14 empty] | PP | 2
| D | D5 | Kabelové trasy a ostatní |  |  |  | 0 |  |  |  |  | 0 |  | 0 |  | 0 | 1 | D | 0 | ROZPOCET | [6 empty] | 0
13 | M | Pol342 | příchytky kabelů - normový konstrukce včetně hmoždinech a šroubů | bal. | 1750 |  | 0 | Vlastní položka |  | základní |  | 0 | 0 | 0 | 0 | 0 | 8 | M | 1 | ROZPOCET | 0 | 0 | 0 | 0 | 0 | 1 | 0 | 4 | -266660877
| PP |  | příchytky kabelů - normový konstrukce včetně hmoždinech a šroubů | [14 empty] | PP | 1
| D | D6 | Ostatní |  |  |  | 0 |  |  |  |  | 0 |  | 0 |  | 0 | 1 | D | 1 | ROZPOCET | [6 empty] | 0
14 | M | Pol343 | Požární ucpávky - do 10 cm2 | ks | 1 |  | 0 | Vlastní položka |  | základní |  | 0 | 0 | 0 | 0 | 0 | 8 | M | 2 | ROZPOCET | 0 | 0 | 0 | 0 | 0 | 1 | 0 | 4 | 1200041451
| PP |  | Požární ucpávky - do 10 cm2 | [14 empty] | PP | 2
15 | M | Pol344 | Požární ucpávky - do 50 cm2 | ks | 1 |  | 0 | Vlastní položka |  | základní |  | 0 | 0 | 0 | 0 | 0 | 8 | M | 2 | ROZPOCET | 0 | 0 | 0 | 0 | 0 | 1 | 0 | 4 | -746502864
| PP |  | Požární ucpávky - do 50 cm2 | [14 empty] | PP | 2
16 | M | Pol345 | Pomocný instalační materiál | ks | 1 |  | 0 | Vlastní položka |  | základní |  | 0 | 0 | 0 | 0 | 0 | 8 | M | 2 | ROZPOCET | 0 | 0 | 0 | 0 | 0 | 1 | 0 | 4 | 1647157357
| PP |  | Pomocný instalační materiál | [14 empty] | PP | 2
17 | K | Pol347 | Mimostaveništní doprava | ks | 1 |  | 0 | Vlastní položka |  | základní |  | 0 | 0 | 0 | 0 | 0 | 4 | K | 2 | ROZPOCET | 0 | 0 | 0 | 0 | 0 | 1 | 0 | 4 | 36
| PP |  | Mimostaveništní doprava | [14 empty] | PP | 2
18 | K | Pol348 | Přesun hmot | ks | 1 |  | 0 | Vlastní položka |  | základní |  | 0 | 0 | 0 | 0 | 0 | 4 | K | 2 | ROZPOCET | 0 | 0 | 0 | 0 | 0 | 1 | 0 | 4 | 38
| PP |  | Přesun hmot | [14 empty] | PP | 2
19 | K | Pol349 | Stavební výpomoci | hod | 100 |  | 0 | Vlastní položka |  | základní |  | 0 | 0 | 0 | 0 | 0 | 4 | K | 2 | ROZPOCET | 0 | 0 | 0 | 0 | 0 | 1 | 0 | 4 | 40
| PP |  | Stavební výpomoci | [14 empty] | PP | 2
20 | K | Pol350 | Měření a protokol | hod | 10 |  | 0 | Vlastní položka |  | základní |  | 0 | 0 | 0 | 0 | 0 | 4 | K | 2 | ROZPOCET | 0 | 0 | 0 | 0 | 0 | 1 | 0 | 4 | 42
| PP |  | Měření a protokol | [14 empty] | PP | 2
21 | K | Pol351 | Revize | ks | 1 |  | 0 | Vlastní položka |  | základní |  | 0 | 0 | 0 | 0 | 0 | 4 | K | 2 | ROZPOCET | 0 | 0 | 0 | 0 | 0 | 1 | 0 | 4 | 44
| PP |  | Revize | [14 empty] | PP | 2
22 | K | Pol352 | Zkoušky | hod | 5 |  | 0 | Vlastní položka |  | základní |  | 0 | 0 | 0 | 0 | 0 | 4 | K | 2 | ROZPOCET | 0 | 0 | 0 | 0 | 0 | 1 | 0 | 4 | 46
| PP |  | Zkoušky | [14 empty] | PP | 2
23 | K | Pol353 | Uvedení do provozu | hod | 20 |  | 0 | Vlastní položka |  | základní |  | 0 | 0 | 0 | 0 | 0 | 4 | K | 2 | ROZPOCET | 0 | 0 | 0 | 0 | 0 | 1 | 0 | 4 | 48
| PP |  | Uvedení do provozu | [14 empty] | PP | 2
| D | INST | Instalace |  |  |  | 0 |  |  |  |  | 0 |  | 0 |  | 0 | 1 | D | 0 | ROZPOCET | [6 empty] | 0
24 | K | INST | Instalace | ks | 1 |  | 0 | Vlastní položka |  | základní |  | 0 | 0 | 0 | 0 | 0 | 4 | K | 1 | ROZPOCET | 0 | 0 | 0 | 0 | 0 | 1 | 0 | 4 | 414522325
| PP |  | Instalace | [14 empty] | PP | 1

## VON1 - Vedlejší a ostatní..._02
[18 empty] | {bcfca514-be06-4f6d-b2ce-12cb24e4f95b} | [5 empty] | SI07 | 177,55 | 3
2
| KRYCÍ LIST SOUPISU PRACÍ | [7 empty] | v --- níže se nacházejí doplnkové a pomocné údaje k sestavám --- v | [8 empty] | False
Stavba:
KAMPUS VOŠ A SPŠE PLZEŇ - ETAPA I
Objekt:
C - OSTATNÍ NEUZNATELNÉ NÁKLADY
Soupis:
C - SO.01 - OBJEKT ŠKOLNÍCH PAVILONŮ A ŠATNY
Úroveň 3:
VON1 - Vedlejší a ostatní rozpočtové náklady - ETAPA 1A,1B
| KSO: |  | 8015141 |  |  | CC-CZ: | 12654
| Místo: |  | Koterovská 85, Plzeň, 326 00 |  |  | Datum: | 19. 1. 2026
| CZ-CPV: |  | 45212222-8 |  |  | CZ-CPA: | 41.00.28
| Zadavatel: |  |  |  |  | IČ:
|  | VOŠ A SPŠE Koterovská 85, Plzeň, Koterovská 85 |  |  |  | DIČ:
| Účastník: |  |  |  |  | IČ: | Vyplň údaj
|  | Vyplň údaj |  |  |  | DIČ: | Vyplň údaj
| Projektant: |  |  |  |  | IČ:
|  | Ateliér Masák & Partner s.r.o. |  |  |  | DIČ:
| Zpracovatel: |  |  |  |  | IČ:
|  | Michal Jirka |  |  |  | DIČ:
Poznámka:
Soupis prací je sestaven s využitím Cenové soustavy ÚRS. Položky, které pochází z této cenové soustavy, jsou ve sloupci 'Cenová soustava' označeny popisem 'CS ÚRS' a úrovní příslušného kalendářního pololetí. Veškeré další informace vymezující popis a podmínky použití těchto položek z Cenové soustavy, které nejsou uvedeny přímo v soupisu prací, jsou neomezeně dálkově k dispozici na webu podminky.urs.cz.
| Cena bez DPH | [5 empty] | 0
|  |  | Základ daně |  |  | Sazba daně | Výše daně
| DPH | základní | 0 |  |  | 21% | 0
|  | snížená | 0 |  |  | 12% | 0
|  | zákl. přenesená | 0 |  |  | 21% | 0
|  | sníž. přenesená | 0 |  |  | 12% | 0
|  | nulová | 0 |  |  | 0% | 0
| Cena s DPH |  |  | v | CZK |  | 0
REKAPITULACE ČLENĚNÍ SOUPISU PRACÍ
Stavba:
KAMPUS VOŠ A SPŠE PLZEŇ - ETAPA I
Objekt:
C - OSTATNÍ NEUZNATELNÉ NÁKLADY
Soupis:
C - SO.01 - OBJEKT ŠKOLNÍCH PAVILONŮ A ŠATNY
Úroveň 3:
VON1 - Vedlejší a ostatní rozpočtové náklady - ETAPA 1A,1B
Místo: |  |  | Koterovská 85, Plzeň, 326 00 |  |  | Datum: | 19. 1. 2026
Zadavatel: |  |  | VOŠ A SPŠE Koterovská 85, Plzeň, Koterovská 85 |  |  | Projektant: | Ateliér Masák & Partner s.r.o.
Účastník: |  |  | Vyplň údaj |  |  | Zpracovatel: | Michal Jirka
Kód dílu - Popis | [6 empty] | Cena celkem [CZK]
Náklady stavby celkem | [6 empty] | 0 | [11 empty] | -1
| HSV - Práce a dodávky HSV | [5 empty] | 0
| 1 - Zemní práce | [5 empty] | 0
| 5 - Komunikace pozemní | [5 empty] | 0
| 6 - Úpravy povrchů, podlahy a osazování výplní | [5 empty] | 0
| 9 - Ostatní konstrukce a práce, bourání | [5 empty] | 0
| VRN - Vedlejší rozpočtové náklady | [5 empty] | 0
| VRN1 - Průzkumné, geodetické a projektové práce | [5 empty] | 0
| VRN3 - Zařízení staveniště | [5 empty] | 0
| VRN4 - Inženýrská činnost | [5 empty] | 0
| VRN9 - Ostatní náklady | [5 empty] | 0
SOUPIS PRACÍ
Stavba:
KAMPUS VOŠ A SPŠE PLZEŇ - ETAPA I
Objekt:
C - OSTATNÍ NEUZNATELNÉ NÁKLADY
Soupis:
C - SO.01 - OBJEKT ŠKOLNÍCH PAVILONŮ A ŠATNY
Úroveň 3:
VON1 - Vedlejší a ostatní rozpočtové náklady - ETAPA 1A,1B
Místo: |  |  | Koterovská 85, Plzeň, 326 00 |  |  | Datum: | 19. 1. 2026
Zadavatel: |  |  | VOŠ A SPŠE Koterovská 85, Plzeň, Koterovská 85 |  |  | Projektant: | Ateliér Masák & Partner s.r.o.
Účastník: |  |  | Vyplň údaj |  |  | Zpracovatel: | Michal Jirka
PČ | Typ | Kód | Popis | MJ | Množství | J.cena [CZK] | Cena celkem [CZK] | Cenová soustava |  | DPH | J. Nh [h] | Nh celkem [h] | J. hmotnost [t] | Hmotnost celkem [t] | J. suť [t] | Suť Celkem [t]
Náklady soupisu celkem | [6 empty] | 0 |  |  |  |  | 0 |  | 90.3372 |  | 80.7616 |  | D | -1 | [13 empty] | 0
| D | HSV | Práce a dodávky HSV |  |  |  | 0 |  |  |  |  | 0 |  | 90.3372 |  | 80.7616 | 1 | D | 0 |  |  |  | ROZPOCET | [9 empty] | 0
| D | 1 | Zemní práce |  |  |  | 0 |  |  |  |  | 0 |  | 0.075465 |  | 0 | 1 | D | 1 |  |  |  | ROZPOCET | [9 empty] | 0
1 | K | 113106290 | Rozebrání vozovek ze silničních dílců se spárami vyplněnými kamenivem strojně pl přes 50 do 200 m2 | m2 | 200 |  | 0 | CS ÚRS 2026 01 |  | základní |  | 0 | 0 | 0 | 0 | 0 | 4 | K | 2 |  |  |  | ROZPOCET |  |  |  | 0 | 0 | 0 | 0 | 0 | 1 | 0 | 4 | 2000129593
| PP |  | Rozebrání dílců vozovek a ploch s přemístěním hmot na skládku na vzdálenost do 3 m nebo s naložením na dopravní prostředek, ze silničních dílců jakýchkoliv rozměrů, s ložem z kameniva nebo živice strojně plochy jednotlivě přes 50 m2 do 200 m2 se spárami vyplněnými kamenivem | [14 empty] | PP | 2
| Online PSC |  | https://podminky.urs.cz/item/CS_URS_2026_01/113106290 | [14 empty] | Online PSC | 2
| VV |  | Zpevněné plochy zařízení staveniště | [14 empty] | VV | 2 | 1 | True | 0 | ROZPOCET
| VV |  | 950 |  | 950 | [12 empty] | VV | 2 | 2 | True | 0 | ROZPOCET
| VV |  | Dočasná manipulační plocha (na zpevněné ploše) | [14 empty] | VV | 2 | 1 | True | 0 | ROZPOCET
| VV |  | 650 |  | 650 | [12 empty] | VV | 2 | 2 | True | 0 | ROZPOCET
| VV |  | Dočasná plocha pro autojeřáb | [14 empty] | VV | 2 | 1 | True | 0 | ROZPOCET
| VV |  | 100 |  | 100 | [12 empty] | VV | 2 | 2 | True | 0 | ROZPOCET
| VV |  | Dočasné skladovací plochy materiálu | [14 empty] | VV | 2 | 1 | True | 0 | ROZPOCET
| VV |  | 300 |  | 300 | [12 empty] | VV | 2 | 2 | True | 0 | ROZPOCET
| VV |  | Součet |  | 2000 | [12 empty] | VV | 2 | 4 | True | 1 | ROZPOCET
| VV |  | 2000*0,1 'Přepočtené koeficientem množství |  | 200 | [12 empty] | VV | 2 | 2 | False | 1 | ROZPOCET
2 | K | 184813211 | Ochranné oplocení kořenové zóny stromu v rovině nebo na svahu do 1:5 v do 1500 mm | m | 5 |  | 0 | CS ÚRS 2026 01 |  | základní |  | 0 | 0.01125 | 0.05625 | 0 | 0 | 4 | K | 2 |  |  |  | ROZPOCET |  |  |  | 0 | 0 | 0 | 0 | 0 | 1 | 0 | 4 | -620334588
| PP |  | Ochranné oplocení kořenové zóny stromu v rovině nebo na svahu do 1:5, výšky do 1500 mm | [14 empty] | PP | 2
| Online PSC |  | https://podminky.urs.cz/item/CS_URS_2026_01/184813211 | [14 empty] | Online PSC | 2
| VV |  | 50*0,1 'Přepočtené koeficientem množství |  | 5 | [12 empty] | VV | 2 | 2 | False | 1 | ROZPOCET
3 | K | 184818231 | Ochrana kmene průměru do 300 mm bedněním výšky do 2 m | kus | 1.5 |  | 0 | CS ÚRS 2026 01 |  | základní |  | 0 | 0.01281 | 0.019215 | 0 | 0 | 4 | K | 2 |  |  |  | ROZPOCET |  |  |  | 0 | 0 | 0 | 0 | 0 | 1 | 0 | 4 | -278380930
| PP |  | Ochrana kmene bedněním před poškozením stavebním provozem zřízení včetně odstranění výšky bednění do 2 m průměru kmene do 300 mm | [14 empty] | PP | 2
| Online PSC |  | https://podminky.urs.cz/item/CS_URS_2026_01/184818231 | [14 empty] | Online PSC | 2
| VV |  | 15*0,1 'Přepočtené koeficientem množství |  | 1.5 | [12 empty] | VV | 2 | 2 | False | 1 | ROZPOCET
| D | 5 | Komunikace pozemní |  |  |  | 0 |  |  |  |  | 0 |  | 89.4784 |  | 0 | 1 | D | 1 |  |  |  | ROZPOCET | [9 empty] | 0
4 | K | 584121111 | Osazení silničních dílců z ŽB do lože z kameniva těženého tl 40 mm plochy do 200 m2 | m2 | 200 |  | 0 | CS ÚRS 2026 01 |  | základní |  | 0 | 0.0835 | 16.7 | 0 | 0 | 4 | K | 2 |  |  |  | ROZPOCET |  |  |  | 0 | 0 | 0 | 0 | 0 | 1 | 0 | 4 | -1038134024
| PP |  | Osazení silničních dílců ze železového betonu s podkladem z kameniva těženého do tl. 40 mm jakéhokoliv druhu a velikosti, na plochu jednotlivě přes 50 do 200 m2 | [14 empty] | PP | 2
| Online PSC |  | https://podminky.urs.cz/item/CS_URS_2026_01/584121111 | [14 empty] | Online PSC | 2
| VV |  | Zpevněné plochy zařízení staveniště | [14 empty] | VV | 2 | 1 | True | 0 | ROZPOCET
| VV |  | 950 |  | 950 | [12 empty] | VV | 2 | 2 | True | 0 | ROZPOCET
| VV |  | Dočasná manipulační plocha (na zpevněné ploše) | [14 empty] | VV | 2 | 1 | True | 0 | ROZPOCET
| VV |  | 650 |  | 650 | [12 empty] | VV | 2 | 2 | True | 0 | ROZPOCET
| VV |  | Dočasná plocha pro autojeřáb | [14 empty] | VV | 2 | 1 | True | 0 | ROZPOCET
| VV |  | 100 |  | 100 | [12 empty] | VV | 2 | 2 | True | 0 | ROZPOCET
| VV |  | Dočasné skladovací plochy materiálu | [14 empty] | VV | 2 | 1 | True | 0 | ROZPOCET
| VV |  | 300 |  | 300 | [12 empty] | VV | 2 | 2 | True | 0 | ROZPOCET
| VV |  | Součet |  | 2000 | [12 empty] | VV | 2 | 4 | True | 1 | ROZPOCET
| VV |  | 2000*0,1 'Přepočtené koeficientem množství |  | 200 | [12 empty] | VV | 2 | 2 | False | 1 | ROZPOCET
5 | M | 5938100R | druhotně použitý panel silniční např. vel. 3,00x1,20x0,15m, včetně dopravy na stavbu a zpět | kus | 55.556 |  | 0 | Vlastní položka |  | základní |  | 0 | 1.31 | 72.7784 | 0 | 0 | 8 | M | 2 |  |  |  | ROZPOCET |  |  |  | 0 | 0 | 0 | 0 | 0 | 1 | 0 | 4 | -465136517
| PP |  | druhotně použitý panel silniční např. vel. 3,00x1,20x0,15m, včetně dopravy na stavbu a zpět | [14 empty] | PP | 2
| VV |  | 200/3,6 |  | 55.556 | [12 empty] | VV | 2 | 2 | True | 1 | ROZPOCET
| D | 6 | Úpravy povrchů, podlahy a osazování výplní |  |  |  | 0 |  |  |  |  | 0 |  | 0.78342 |  | 0.76163 | 1 | D | 1 |  |  |  | ROZPOCET | [9 empty] | 0
6 | K | 619996R | Ochrana podlahy obedněním z OSB desek, včetně pozdějšího odstranění | m2 | 17.755 |  | 0 | Vlastní položka |  | základní |  | 0 | 0.02644 | 0.46944 | 0.026 | 0.46163 | 4 | K | 2 |  |  |  | ROZPOCET |  |  |  | 0 | 0 | 0 | 0 | 0 | 1 | 0 | 4 | 1198048544
| PP |  | Ochrana podlahy obedněním z OSB desek, včetně pozdějšího odstranění | [14 empty] | PP | 2
| VV |  | SI07 |  | 177.55 | [12 empty] | VV | 2 | 2 | True | 1 | ROZPOCET
| VV |  | 177,55*0,1 'Přepočtené koeficientem množství |  | 17.755 | [12 empty] | VV | 2 | 2 | False | 1 | ROZPOCET
7 | K | 619996137 | Ochrana samostatných konstrukcí a prvků obedněním z OSB desek | m2 | 15 |  | 0 | CS ÚRS 2026 01 |  | základní |  | 0 | 0.020932 | 0.31398 | 0.02 | 0.3 | 4 | K | 2 |  |  |  | ROZPOCET |  |  |  | 0 | 0 | 0 | 0 | 0 | 1 | 0 | 4 | -560290955
| PP |  | Ochrana stavebních konstrukcí a samostatných prvků včetně pozdějšího odstranění obedněním z OSB desek samostatných konstrukcí a prvků | [14 empty] | PP | 2
| Online PSC |  | https://podminky.urs.cz/item/CS_URS_2026_01/619996137 | [14 empty] | Online PSC | 2
| VV |  | předpoklad opakovaného použití | [14 empty] | VV | 2 | 1 | True | 0 | ROZPOCET
| VV |  | 50*3 |  | 150 | [12 empty] | VV | 2 | 2 | True | 0 | ROZPOCET
| VV |  | Součet |  | 150 | [12 empty] | VV | 2 | 4 | True | 1 | ROZPOCET
| VV |  | 150*0,1 'Přepočtené koeficientem množství |  | 15 | [12 empty] | VV | 2 | 2 | False | 1 | ROZPOCET
| D | 9 | Ostatní konstrukce a práce, bourání |  |  |  | 0 |  |  |  |  | 0 |  | 0 |  | 80 | 1 | D | 1 |  |  |  | ROZPOCET | [9 empty] | 0
8 | K | 938909311 | Čištění vozovek metením strojně podkladu nebo krytu betonového nebo živičného | m2 | 4000 |  | 0 | CS ÚRS 2026 01 |  | základní |  | 0 | 0 | 0 | 0.02 | 80 | 4 | K | 2 |  |  |  | ROZPOCET |  |  |  | 0 | 0 | 0 | 0 | 0 | 1 | 0 | 4 | 261179057
| PP |  | Čištění vozovek metením bláta, prachu nebo hlinitého nánosu s odklizením na hromady na vzdálenost do 20 m nebo naložením na dopravní prostředek strojně povrchu podkladu nebo krytu betonového nebo živičného | [14 empty] | PP | 2
| Online PSC |  | https://podminky.urs.cz/item/CS_URS_2026_01/938909311 | [14 empty] | Online PSC | 2
| VV |  | předběžně pro potřeby rozpočtu | [14 empty] | VV | 2 | 1 | True | 0 | ROZPOCET
| VV |  | 200*5*4*10 |  | 40000 | [12 empty] | VV | 2 | 2 | True | 0 | ROZPOCET
| VV |  | Součet |  | 40000 | [12 empty] | VV | 2 | 4 | True | 1 | ROZPOCET
| VV |  | 40000*0,1 'Přepočtené koeficientem množství |  | 4000 | [12 empty] | VV | 2 | 2 | False | 1 | ROZPOCET
| D | VRN | Vedlejší rozpočtové náklady |  |  |  | 0 |  |  |  |  | 0 |  | 0 |  | 0 | 5 | D | 0 |  |  |  | ROZPOCET | [9 empty] | 0
| D | VRN1 | Průzkumné, geodetické a projektové práce |  |  |  | 0 |  |  |  |  | 0 |  | 0 |  | 0 | 5 | D | 1 |  |  |  | ROZPOCET | [9 empty] | 0
9 | K | 012164000 | Vytyčení a zaměření inženýrských sítí | Kč | 1 |  | 0 | CS ÚRS 2026 01 |  | základní |  | 0 | 0 | 0 | 0 | 0 | 1024 | K | 2 |  |  |  | ROZPOCET |  |  |  | 0 | 0 | 0 | 0 | 0 | 1 | 0 | 1024 | -1452096410
| PP |  | Vytyčení a zaměření inženýrských sítí | [14 empty] | PP | 2
| Online PSC |  | https://podminky.urs.cz/item/CS_URS_2026_01/012164000 | [14 empty] | Online PSC | 2
10 | K | 012203000 | Geodetické práce před a při provádění stavby | Kč | 1 |  | 0 | CS ÚRS 2026 01 |  | základní |  | 0 | 0 | 0 | 0 | 0 | 4 | K | 2 |  |  |  | ROZPOCET |  |  |  | 0 | 0 | 0 | 0 | 0 | 1 | 0 | 4 | 2
| PP |  | Geodetické práce před a při provádění stavby | [14 empty] | PP | 2
| Online PSC |  | https://podminky.urs.cz/item/CS_URS_2026_01/012203000 | [14 empty] | Online PSC | 2
| P |  | Poznámka k položce: Poznámka k položce: -VYTÝČENÍ INŽENÝRSKÝCH SÍTÍ NA STAVENIŠTI VČETNĚ OBNOVENÍ SPRÁVCŮ SÍTÍ PO DOBU VÝSTAVBY PRO VŠECHNY OBJEKTY STAVBY -GEODETICKÉ PRÁCE PO CELOU DOBU VÝSTAVBY PRO VŠECHNY OBJEKTY STAVBY | [14 empty] | P | 2
11 | K | 01220300R | Geodetické vytyčení buňkoviště | Kč | 1 |  | 0 | CS ÚRS 2026 01 |  | základní |  | 0 | 0 | 0 | 0 | 0 | 1024 | K | 2 |  |  |  | ROZPOCET |  |  |  | 0 | 0 | 0 | 0 | 0 | 1 | 0 | 1024 | 960594032
| PP |  | Geodetické vytyčení buňkoviště | [14 empty] | PP | 2
| Online PSC |  | https://podminky.urs.cz/item/CS_URS_2026_01/01220300R | [14 empty] | Online PSC | 2
12 | K | 012234000 | Vytyčení obvodu stavby | Kč | 1 |  | 0 | CS ÚRS 2026 01 |  | základní |  | 0 | 0 | 0 | 0 | 0 | 1024 | K | 2 |  |  |  | ROZPOCET |  |  |  | 0 | 0 | 0 | 0 | 0 | 1 | 0 | 1024 | -618635219
| PP |  | Vytyčení obvodu stavby | [14 empty] | PP | 2
| Online PSC |  | https://podminky.urs.cz/item/CS_URS_2026_01/012234000 | [14 empty] | Online PSC | 2
13 | K | 012303000 | Geodetické práce po výstavbě | Kč | 1 |  | 0 | CS ÚRS 2026 01 |  | základní |  | 0 | 0 | 0 | 0 | 0 | 4 | K | 2 |  |  |  | ROZPOCET |  |  |  | 0 | 0 | 0 | 0 | 0 | 1 | 0 | 4 | 4
| PP |  | Geodetické práce po výstavbě | [14 empty] | PP | 2
| Online PSC |  | https://podminky.urs.cz/item/CS_URS_2026_01/012303000 | [14 empty] | Online PSC | 2
| P |  | Poznámka k položce: Poznámka k položce: V TIŠTĚNÉ I DIGITÁLNÍ PODOBĚ: -GEODETICKÉ ZAMĚŘENÍ SKUTEČNÉHO PROVEDENÍ STAVBY, - PODKLADY PRO ZÁKRES DO DIGITÁLNÍ MAPY -GEOMETRICKÝ PLÁN PRO VKLAD DO KATASTRU NEMOVITOSTÍ, -OSTATNÍ INFORMACE VIZ POŽADAVKY V ZD | [14 empty] | P | 2
14 | K | 01324400R | Dokumentace IV. stupně (dílenská dokumentace) | Kč | 1 |  | 0 | Vlastní položka |  | základní |  | 0 | 0 | 0 | 0 | 0 | 1024 | K | 2 |  |  |  | ROZPOCET |  |  |  | 0 | 0 | 0 | 0 | 0 | 1 | 0 | 1024 | 232453565
| PP |  | Dokumentace IV. stupně (dílenská dokumentace) | [14 empty] | PP | 2
| P |  | Poznámka k položce: podrobné dodavatelské, výrobní a dílenské dokumentace: - ke všem vnitřním a vnějším zábradlím - k oběma prefabrikovaným schodištím - k prefa stropům Spiroll nad 3.NP - k výtahu - ke všem kuchyním - ke všem vestavěným skříním | [14 empty] | P | 2
15 | K | 013254000 | Dokumentace skutečného provedení stavby (pro stavební část a všechny profesní části) | Kč | 1 |  | 0 | CS ÚRS 2026 01 |  | základní |  | 0 | 0 | 0 | 0 | 0 | 4 | K | 2 |  |  |  | ROZPOCET |  |  |  | 0 | 0 | 0 | 0 | 0 | 1 | 0 | 4 | 6
| PP |  | Dokumentace skutečného provedení stavby (pro stavební část a všechny profesní části) | [14 empty] | PP | 2
| Online PSC |  | https://podminky.urs.cz/item/CS_URS_2026_01/013254000 | [14 empty] | Online PSC | 2
| P |  | Poznámka k položce: Poznámka k položce: PRO VŠECHNY OBJEKTY STAVBY (HSV,PSV,MONTÁŽE) -V POČTU A PROVEDENÍ DLE ZADÁVACÍ DOKUMENTACE A vyhl.MPR 499/2006 Sb.a odst.6 § 125 zákona č.183/2006 Sb(stavebního zákona) VČETNĚ FOTODOKUMENTACE STAVBY | [14 empty] | P | 2
| D | VRN3 | Zařízení staveniště |  |  |  | 0 |  |  |  |  | 0 |  | 0 |  | 0 | 5 | D | 1 |  |  |  | ROZPOCET | [9 empty] | 0
16 | K | 03210300R | Instalace vrátnice staveniště | Kč | 1 |  | 0 | Vlastní položka |  | základní |  | 0 | 0 | 0 | 0 | 0 | 1024 | K | 2 |  |  |  | ROZPOCET |  |  |  | 0 | 0 | 0 | 0 | 0 | 1 | 0 | 1024 | 2007685190
| PP |  | Instalace vrátnice staveniště | [14 empty] | PP | 2
17 | K | 03210300R2 | UNIMO buňky (2x5 ks) – pronájem | Kč | 1 |  | 0 | Vlastní položka |  | základní |  | 0 | 0 | 0 | 0 | 0 | 1024 | K | 2 |  |  |  | ROZPOCET |  |  |  | 0 | 0 | 0 | 0 | 0 | 1 | 0 | 1024 | -1613350331
| PP |  | UNIMO buňky (2x5 ks) – pronájem | [14 empty] | PP | 2
18 | K | 032503000 | Skládky na staveništi | Kč | 1 |  | 0 | Vlastní položka |  | základní |  | 0 | 0 | 0 | 0 | 0 | 1024 | K | 2 |  |  |  | ROZPOCET |  |  |  | 0 | 0 | 0 | 0 | 0 | 1 | 0 | 1024 | -1725383735
| PP |  | Skládky na staveništi | [14 empty] | PP | 2
19 | K | 030001000 | Zařízení staveniště | Kč | 1 |  | 0 | CS ÚRS 2026 01 |  | základní |  | 0 | 0 | 0 | 0 | 0 | 1024 | K | 2 |  |  |  | ROZPOCET |  |  |  | 0 | 0 | 0 | 0 | 0 | 1 | 0 | 1024 | 1573813710
| PP |  | Zařízení staveniště | [14 empty] | PP | 2
| Online PSC |  | https://podminky.urs.cz/item/CS_URS_2026_01/030001000 | [14 empty] | Online PSC | 2
20 | K | 032603000 | Mycí centrum | Kč | 1 |  | 0 | CS ÚRS 2026 01 |  | základní |  | 0 | 0 | 0 | 0 | 0 | 1024 | K | 2 |  |  |  | ROZPOCET |  |  |  | 0 | 0 | 0 | 0 | 0 | 1 | 0 | 1024 | -147032928
| PP |  | Mycí centrum | [14 empty] | PP | 2
| Online PSC |  | https://podminky.urs.cz/item/CS_URS_2026_01/032603000 | [14 empty] | Online PSC | 2
21 | K | 032903000 | Náklady na provoz a údržbu vybavení staveniště | Kč | 1 |  | 0 | Vlastní položka |  | základní |  | 0 | 0 | 0 | 0 | 0 | 1024 | K | 2 |  |  |  | ROZPOCET |  |  |  | 0 | 0 | 0 | 0 | 0 | 1 | 0 | 1024 | -1595982985
| PP |  | Náklady na provoz a údržbu vybavení staveniště | [14 empty] | PP | 2
22 | K | 03310300R3 | Dočasná přípojka elektro | Kč | 1 |  | 0 | Vlastní položka |  | základní |  | 0 | 0 | 0 | 0 | 0 | 1024 | K | 2 |  |  |  | ROZPOCET |  |  |  | 0 | 0 | 0 | 0 | 0 | 1 | 0 | 1024 | -744258236
| PP |  | Dočasná přípojka elektro | [14 empty] | PP | 2
23 | K | 03310300R4 | Dočasná přípojka vody | Kč | 1 |  | 0 | Vlastní položka |  | základní |  | 0 | 0 | 0 | 0 | 0 | 1024 | K | 2 |  |  |  | ROZPOCET |  |  |  | 0 | 0 | 0 | 0 | 0 | 1 | 0 | 1024 | -890944137
| PP |  | Dočasná přípojka vody | [14 empty] | PP | 2
24 | K | 03310300R5 | Dočasná přípojka kanalizace | Kč | 1 |  | 0 | Vlastní položka |  | základní |  | 0 | 0 | 0 | 0 | 0 | 1024 | K | 2 |  |  |  | ROZPOCET |  |  |  | 0 | 0 | 0 | 0 | 0 | 1 | 0 | 1024 | 1342887943
| PP |  | Dočasná přípojka kanalizace | [14 empty] | PP | 2
25 | K | 03310300R6 | Staveništní rozvaděč | Kč | 3 |  | 0 | Vlastní položka |  | základní |  | 0 | 0 | 0 | 0 | 0 | 1024 | K | 2 |  |  |  | ROZPOCET |  |  |  | 0 | 0 | 0 | 0 | 0 | 1 | 0 | 1024 | 592582540
| PP |  | Staveništní rozvaděč | [14 empty] | PP | 2
26 | K | 033203000 | Energie pro zařízení staveniště | Kč | 1 |  | 0 | Vlastní položka |  | základní |  | 0 | 0 | 0 | 0 | 0 | 1024 | K | 2 |  |  |  | ROZPOCET |  |  |  | 0 | 0 | 0 | 0 | 0 | 1 | 0 | 1024 | 1611258170
| PP |  | Energie pro zařízení staveniště | [14 empty] | PP | 2
27 | K | 03410300R | Montáž oplocení staveniště | m | 38.5 |  | 0 | Vlastní položka |  | základní |  | 0 | 0 | 0 | 0 | 0 | 1024 | K | 2 |  |  |  | ROZPOCET |  |  |  | 0 | 0 | 0 | 0 | 0 | 1 | 0 | 1024 | 648055972
| PP |  | Montáž oplocení staveniště | [14 empty] | PP | 2
| VV |  | 385*0,1 'Přepočtené koeficientem množství |  | 38.5 | [12 empty] | VV | 2 | 2 | False | 1 | ROZPOCET
28 | K | 03410300R1 | Demontáž oplocení staveniště | m | 38.5 |  | 0 | Vlastní položka |  | základní |  | 0 | 0 | 0 | 0 | 0 | 1024 | K | 2 |  |  |  | ROZPOCET |  |  |  | 0 | 0 | 0 | 0 | 0 | 1 | 0 | 1024 | 299405828
| PP |  | Demontáž oplocení staveniště | [14 empty] | PP | 2
| VV |  | 385*0,1 'Přepočtené koeficientem množství |  | 38.5 | [12 empty] | VV | 2 | 2 | False | 1 | ROZPOCET
29 | K | 03410300R2 | Pronájem oplocení staveniště | m | 12705 |  | 0 | Vlastní položka |  | základní |  | 0 | 0 | 0 | 0 | 0 | 1024 | K | 2 |  |  |  | ROZPOCET |  |  |  | 0 | 0 | 0 | 0 | 0 | 1 | 0 | 1024 | 2089729215
| PP |  | Pronájem oplocení staveniště | [14 empty] | PP | 2
| VV |  | 385*30*11 |  | 127050 | [12 empty] | VV | 2 | 2 | True | 1 | ROZPOCET
| VV |  | 127050*0,1 'Přepočtené koeficientem množství |  | 12705 | [12 empty] | VV | 2 | 2 | False | 1 | ROZPOCET
30 | K | 03410300R4 | Vjezdová brána š. 4m | Kč | 2 |  | 0 | Vlastní položka |  | základní |  | 0 | 0 | 0 | 0 | 0 | 1024 | K | 2 |  |  |  | ROZPOCET |  |  |  | 0 | 0 | 0 | 0 | 0 | 1 | 0 | 1024 | 176707034
| PP |  | Vjezdová brána š. 4m | [14 empty] | PP | 2
31 | K | 03410300R5 | Vjezdová brána š. 6m | Kč | 1 |  | 0 | Vlastní položka |  | základní |  | 0 | 0 | 0 | 0 | 0 | 1024 | K | 2 |  |  |  | ROZPOCET |  |  |  | 0 | 0 | 0 | 0 | 0 | 1 | 0 | 1024 | -1783479926
| PP |  | Vjezdová brána š. 6m | [14 empty] | PP | 2
32 | K | 034203000 | Opatření na ochranu pozemků sousedních se staveništěm | Kč | 1 |  | 0 | Vlastní položka |  | základní |  | 0 | 0 | 0 | 0 | 0 | 1024 | K | 2 |  |  |  | ROZPOCET |  |  |  | 0 | 0 | 0 | 0 | 0 | 1 | 0 | 1024 | 2099379198
| PP |  | Opatření na ochranu pozemků sousedních se staveništěm | [14 empty] | PP | 2
33 | K | 034303000 | Dopravní značení na staveništi (vymezení tras pohybu vozidel) | Kč | 1 |  | 0 | CS ÚRS 2026 01 |  | základní |  | 0 | 0 | 0 | 0 | 0 | 1024 | K | 2 |  |  |  | ROZPOCET |  |  |  | 0 | 0 | 0 | 0 | 0 | 1 | 0 | 1024 | 2147072174
| PP |  | Dopravní značení na staveništi (vymezení tras pohybu vozidel) | [14 empty] | PP | 2
| Online PSC |  | https://podminky.urs.cz/item/CS_URS_2026_01/034303000 | [14 empty] | Online PSC | 2
34 | K | 034403000 | Osvětlení staveniště | m2 | 170 |  | 0 | CS ÚRS 2026 01 |  | základní |  | 0 | 0 | 0 | 0 | 0 | 1024 | K | 2 |  |  |  | ROZPOCET |  |  |  | 0 | 0 | 0 | 0 | 0 | 1 | 0 | 1024 | 1316835353
| PP |  | Osvětlení staveniště | [14 empty] | PP | 2
| Online PSC |  | https://podminky.urs.cz/item/CS_URS_2026_01/034403000 | [14 empty] | Online PSC | 2
| VV |  | 1700*0,1 'Přepočtené koeficientem množství |  | 170 | [12 empty] | VV | 2 | 2 | False | 1 | ROZPOCET
35 | K | 034503000 | Informační tabule na staveništi | Kč | 1 |  | 0 | CS ÚRS 2026 01 |  | základní |  | 0 | 0 | 0 | 0 | 0 | 4 | K | 2 |  |  |  | ROZPOCET |  |  |  | 0 | 0 | 0 | 0 | 0 | 1 | 0 | 4 | 14
| PP |  | Informační tabule na staveništi | [14 empty] | PP | 2
| Online PSC |  | https://podminky.urs.cz/item/CS_URS_2026_01/034503000 | [14 empty] | Online PSC | 2
| P |  | Poznámka k položce: Poznámka k položce: DLE GRAFICKÉHO NÁVRHU A POČTU UVEDENÉHO V ZD | [14 empty] | P | 2
36 | K | 039103000 | Rozebrání, bourání a odvoz zařízení staveniště | Kč | 1 |  | 0 | Vlastní položka |  | základní |  | 0 | 0 | 0 | 0 | 0 | 1024 | K | 2 |  |  |  | ROZPOCET |  |  |  | 0 | 0 | 0 | 0 | 0 | 1 | 0 | 1024 | 19069152
| PP |  | Rozebrání, bourání a odvoz zařízení staveniště | [14 empty] | PP | 2
| D | VRN4 | Inženýrská činnost |  |  |  | 0 |  |  |  |  | 0 |  | 0 |  | 0 | 5 | D | 0 |  |  |  | ROZPOCET | [9 empty] | 0
37 | K | 041414000 | Plán BOZP | Kč | 1 |  | 0 | CS ÚRS 2026 01 |  | základní |  | 0 | 0 | 0 | 0 | 0 | 1024 | K | 1 |  |  |  | ROZPOCET |  |  |  | 0 | 0 | 0 | 0 | 0 | 1 | 0 | 1024 | -1239863168
| PP |  | Plán BOZP | [14 empty] | PP | 1
| Online PSC |  | https://podminky.urs.cz/item/CS_URS_2026_01/041414000 | [14 empty] | Online PSC | 1
38 | K | 041424000 | Koordinátor BOZP | Kč | 1 |  | 0 | CS ÚRS 2026 01 |  | základní |  | 0 | 0 | 0 | 0 | 0 | 1024 | K | 1 |  |  |  | ROZPOCET |  |  |  | 0 | 0 | 0 | 0 | 0 | 1 | 0 | 1024 | -2054879574
| PP |  | Koordinátor BOZP | [14 empty] | PP | 1
| Online PSC |  | https://podminky.urs.cz/item/CS_URS_2026_01/041424000 | [14 empty] | Online PSC | 1
39 | K | 043002000 | Zkoušky a ostatní měření (nezbytná pro kolaudaci a předání díla) | Kč… | 1 |  | 0 | CS ÚRS 2026 01 |  | základní |  | 0 | 0 | 0 | 0 | 0 | 1024 | K | 1 |  |  |  | ROZPOCET |  |  |  | 0 | 0 | 0 | 0 | 0 | 1 | 0 | 1024 | -1707103264
| PP |  | Zkoušky a ostatní měření (nezbytná pro kolaudaci a předání díla) | [14 empty] | PP | 1
| Online PSC |  | https://podminky.urs.cz/item/CS_URS_2026_01/043002000 | [14 empty] | Online PSC | 1
40 | K | 044002000 | Revize revize dočasných objektů nebo zařízení staveniště | Kč… | 1 |  | 0 | CS ÚRS 2026 01 |  | základní |  | 0 | 0 | 0 | 0 | 0 | 1024 | K | 1 |  |  |  | ROZPOCET |  |  |  | 0 | 0 | 0 | 0 | 0 | 1 | 0 | 1024 | 546901095
| PP |  | Revize revize dočasných objektů nebo zařízení staveniště | [14 empty] | PP | 1
| Online PSC |  | https://podminky.urs.cz/item/CS_URS_2026_01/044002000 | [14 empty] | Online PSC | 1
41 | K | 045303000 | Koordinační činnost | Kč | 1 |  | 0 | CS ÚRS 2026 01 |  | základní |  | 0 | 0 | 0 | 0 | 0 | 1024 | K | 1 |  |  |  | ROZPOCET |  |  |  | 0 | 0 | 0 | 0 | 0 | 1 | 0 | 1024 | -31031779
| PP |  | Koordinační činnost | [14 empty] | PP | 1
| Online PSC |  | https://podminky.urs.cz/item/CS_URS_2026_01/045303000 | [14 empty] | Online PSC | 1
42 | K | 049002000 | Inženýrská činnost (projednání a zajištění potřebných souhlasů a povolení) | Kč | 1 |  | 0 | CS ÚRS 2026 01 |  | základní |  | 0 | 0 | 0 | 0 | 0 | 1024 | K | 1 |  |  |  | ROZPOCET |  |  |  | 0 | 0 | 0 | 0 | 0 | 1 | 0 | 1024 | 1243141064
| PP |  | Inženýrská činnost (projednání a zajištění potřebných souhlasů a povolení) | [14 empty] | PP | 1
| Online PSC |  | https://podminky.urs.cz/item/CS_URS_2026_01/049002000 | [14 empty] | Online PSC | 1
| D | VRN9 | Ostatní náklady |  |  |  | 0 |  |  |  |  | 0 |  | 0 |  | 0 | 5 | D | 0 |  |  |  | ROZPOCET | [9 empty] | 0
43 | K | 09100200R1 | Interiérová tepelně izolační konstrukce (SDK+OSB), prachotěsná (dělení chodeb) | m2 | 8.8 |  | 0 | CS ÚRS 2026 01 |  | základní |  | 0 | 0 | 0 | 0 | 0 | 1024 | K | 1 |  |  |  | ROZPOCET |  |  |  | 0 | 0 | 0 | 0 | 0 | 1 | 0 | 1024 | -69596978
| PP |  | Interiérová tepelně izolační konstrukce (SDK+OSB), prachotěsná (dělení chodeb) | [14 empty] | PP | 1
| Online PSC |  | https://podminky.urs.cz/item/CS_URS_2026_01/09100200R1 | [14 empty] | Online PSC | 1
| VV |  | 88*0,1 'Přepočtené koeficientem množství |  | 8.8 | [12 empty] | VV | 1 | 2 | False | 1 | ROZPOCET
44 | K | 09100200R2 | Zabednění oken na hranici staveniště (OSB) | m2 | 1.8 |  | 0 | Vlastní položka |  | základní |  | 0 | 0 | 0 | 0 | 0 | 1024 | K | 1 |  |  |  | ROZPOCET |  |  |  | 0 | 0 | 0 | 0 | 0 | 1 | 0 | 1024 | 1111581367
| PP |  | Zabednění oken na hranici staveniště (OSB) | [14 empty] | PP | 1
| VV |  | 18*0,1 'Přepočtené koeficientem množství |  | 1.8 | [12 empty] | VV | 1 | 2 | False | 1 | ROZPOCET
45 | K | 09100200R4 | Interiérovádělící konstrukce (OSB), prachotěsná (dělení chodeb pavilonů) | m2 | 165 |  | 0 | Vlastní položka |  | základní |  | 0 | 0 | 0 | 0 | 0 | 1024 | K | 1 |  |  |  | ROZPOCET |  |  |  | 0 | 0 | 0 | 0 | 0 | 1 | 0 | 1024 | 1235891885
| PP |  | Interiérovádělící konstrukce (OSB), prachotěsná (dělení chodeb pavilonů) | [14 empty] | PP | 1
| VV |  | 500 M2/PAVILON | [14 empty] | VV | 1 | 1 | True | 0 | ROZPOCET
| VV |  | 550*3 |  | 1650 | [12 empty] | VV | 1 | 2 | True | 0 | ROZPOCET
| VV |  | Součet |  | 1650 | [12 empty] | VV | 1 | 4 | True | 1 | ROZPOCET
| VV |  | 1650*0,1 'Přepočtené koeficientem množství |  | 165 | [12 empty] | VV | 1 | 2 | False | 1 | ROZPOCET
46 | K | 091803000 | Vybavení BOZP objektu | Kč | 1 |  | 0 | CS ÚRS 2026 01 |  | základní |  | 0 | 0 | 0 | 0 | 0 | 1024 | K | 1 |  |  |  | ROZPOCET |  |  |  | 0 | 0 | 0 | 0 | 0 | 1 | 0 | 1024 | -1060439925
| PP |  | Vybavení BOZP objektu | [14 empty] | PP | 1
| Online PSC |  | https://podminky.urs.cz/item/CS_URS_2026_01/091803000 | [14 empty] | Online PSC | 1
47 | K | 091R | Zřízení chráněného pohybu osob (šířka 1,5 m) | m | 13.3 |  | 0 | Vlastní položka |  | základní |  | 0 | 0 | 0 | 0 | 0 | 1024 | K | 1 |  |  |  | ROZPOCET |  |  |  | 0 | 0 | 0 | 0 | 0 | 1 | 0 | 1024 | 108285033
| PP |  | Zřízení chráněného pohybu osob (šířka 1,5 m) | [14 empty] | PP | 1
| VV |  | 133*0,1 'Přepočtené koeficientem množství |  | 13.3 | [12 empty] | VV | 1 | 2 | False | 1 | ROZPOCET

## C - SO.02 - D.1.4.1 - Sla...
{a8ce47e5-8ad5-4e13-9317-fd57f5bbc81c}
2
| KRYCÍ LIST SOUPISU PRACÍ | [7 empty] | v --- níže se nacházejí doplnkové a pomocné údaje k sestavám --- v | [8 empty] | False
Stavba:
KAMPUS VOŠ A SPŠE PLZEŇ - ETAPA I
Objekt:
C - OSTATNÍ NEUZNATELNÉ NÁKLADY
Soupis:
C - SO.02 - FITNESS
Úroveň 3:
C - SO.02 - D.1.4.1 - Slaboproud
| KSO: |  |  |  |  | CC-CZ:
| Místo: |  | Koterovská 85, Plzeň, 326 00 |  |  | Datum: | 19. 1. 2026
| Zadavatel: |  |  |  |  | IČ:
|  | VOŠ A SPŠE Koterovská 85, Plzeň, Koterovská 85 |  |  |  | DIČ:
| Účastník: |  |  |  |  | IČ: | Vyplň údaj
|  | Vyplň údaj |  |  |  | DIČ: | Vyplň údaj
| Projektant: |  |  |  |  | IČ:
|  | Ateliér Masák & Partner s.r.o. |  |  |  | DIČ:
| Zpracovatel: |  |  |  |  | IČ:
|  | Michal Jirka |  |  |  | DIČ:
Poznámka:
Soupis prací je sestaven s využitím Cenové soustavy ÚRS. Položky, které pochází z této cenové soustavy, jsou ve sloupci 'Cenová soustava' označeny popisem 'CS ÚRS' a úrovní příslušného kalendářního pololetí. Veškeré další informace vymezující popis a podmínky použití těchto položek z Cenové soustavy, které nejsou uvedeny přímo v soupisu prací, jsou neomezeně dálkově k dispozici na webu podminky.urs.cz.
| Cena bez DPH | [5 empty] | 0
|  |  | Základ daně |  |  | Sazba daně | Výše daně
| DPH | základní | 0 |  |  | 21% | 0
|  | snížená | 0 |  |  | 12% | 0
|  | zákl. přenesená | 0 |  |  | 21% | 0
|  | sníž. přenesená | 0 |  |  | 12% | 0
|  | nulová | 0 |  |  | 0% | 0
| Cena s DPH |  |  | v | CZK |  | 0
REKAPITULACE ČLENĚNÍ SOUPISU PRACÍ
Stavba:
KAMPUS VOŠ A SPŠE PLZEŇ - ETAPA I
Objekt:
C - OSTATNÍ NEUZNATELNÉ NÁKLADY
Soupis:
C - SO.02 - FITNESS
Úroveň 3:
C - SO.02 - D.1.4.1 - Slaboproud
Místo: |  |  | Koterovská 85, Plzeň, 326 00 |  |  | Datum: | 19. 1. 2026
Zadavatel: |  |  | VOŠ A SPŠE Koterovská 85, Plzeň, Koterovská 85 |  |  | Projektant: | Ateliér Masák & Partner s.r.o.
Účastník: |  |  | Vyplň údaj |  |  | Zpracovatel: | Michal Jirka
Kód dílu - Popis | [6 empty] | Cena celkem [CZK]
Náklady stavby celkem | [6 empty] | 0 | [11 empty] | -1
| D4 - Hlavní hodiny | [5 empty] | 0
| D5 - Kabeláž | [5 empty] | 0
| D6 - Kamerový systém – CCTV | [5 empty] | 0
| D7 - Kamery | [5 empty] | 0
| D5 - Kabeláž | [5 empty] | 0
| D8 - Přístupový systém | [5 empty] | 0
| D9 - Centrální jednotka | [5 empty] | 0
| D10 - Čtečky | [5 empty] | 0
| D11 - Vybavení dveří | [5 empty] | 0
| D5 - Kabeláž | [5 empty] | 0
| D12 - Ostatní | [5 empty] | 0
| INST - Instalace | [5 empty] | 0
SOUPIS PRACÍ
Stavba:
KAMPUS VOŠ A SPŠE PLZEŇ - ETAPA I
Objekt:
C - OSTATNÍ NEUZNATELNÉ NÁKLADY
Soupis:
C - SO.02 - FITNESS
Úroveň 3:
C - SO.02 - D.1.4.1 - Slaboproud
Místo: |  |  | Koterovská 85, Plzeň, 326 00 |  |  | Datum: | 19. 1. 2026
Zadavatel: |  |  | VOŠ A SPŠE Koterovská 85, Plzeň, Koterovská 85 |  |  | Projektant: | Ateliér Masák & Partner s.r.o.
Účastník: |  |  | Vyplň údaj |  |  | Zpracovatel: | Michal Jirka
PČ | Typ | Kód | Popis | MJ | Množství | J.cena [CZK] | Cena celkem [CZK] | Cenová soustava |  | DPH | J. Nh [h] | Nh celkem [h] | J. hmotnost [t] | Hmotnost celkem [t] | J. suť [t] | Suť Celkem [t]
Náklady soupisu celkem | [6 empty] | 0 |  |  |  |  | 0 |  | 0 |  | 0 |  | D | -1 | [7 empty] | 0
| D | D4 | Hlavní hodiny |  |  |  | 0 |  |  |  |  | 0 |  | 0 |  | 0 | 1 | D | 0 | ROZPOCET | [6 empty] | 0
1 | M | Pol402 | Hlavní hodiny - komplet + antenní příjmač času - dle TXT | ks | 1 |  | 0 | Vlastní položka |  | základní |  | 0 | 0 | 0 | 0 | 0 | 8 | M | 1 | ROZPOCET | 0 | 0 | 0 | 0 | 0 | 1 | 0 | 4 | 28
| PP |  | Hlavní hodiny - komplet + antenní příjmač času - dle TXT | [14 empty] | PP | 1
2 | M | Pol403 | Podružné hodiny - dle TXT | ks | 13 |  | 0 | Vlastní položka |  | základní |  | 0 | 0 | 0 | 0 | 0 | 8 | M | 1 | ROZPOCET | 0 | 0 | 0 | 0 | 0 | 1 | 0 | 4 | 30
| PP |  | Podružné hodiny - dle TXT | [14 empty] | PP | 1
| D | D5 | Kabeláž |  |  |  | 0 |  |  |  |  | 0 |  | 0 |  | 0 | 1 | D | 1 | ROZPOCET | [6 empty] | 0
3 | M | Pol404 | kabel 2x1,5 - B2ca-s1,d1 | m | 210 |  | 0 | Vlastní položka |  | základní |  | 0 | 0 | 0 | 0 | 0 | 8 | M | 2 | ROZPOCET | 0 | 0 | 0 | 0 | 0 | 1 | 0 | 4 | 32
| PP |  | kabel 2x1,5 - B2ca-s1,d1 | [14 empty] | PP | 2
| D | D6 | Kamerový systém – CCTV |  |  |  | 0 |  |  |  |  | 0 |  | 0 |  | 0 | 1 | D | 0 | ROZPOCET | [6 empty] | 0
| D | D7 | Kamery |  |  |  | 0 |  |  |  |  | 0 |  | 0 |  | 0 | 1 | D | 1 | ROZPOCET | [6 empty] | 0
4 | M | Pol405 | Bezpečnostní kamera - vnitřní - dle TXT | ks | 6 |  | 0 | Vlastní položka |  | základní |  | 0 | 0 | 0 | 0 | 0 | 8 | M | 2 | ROZPOCET | 0 | 0 | 0 | 0 | 0 | 1 | 0 | 4 | 34
| PP |  | Bezpečnostní kamera - vnitřní - dle TXT | [14 empty] | PP | 2
5 | M | Pol406 | datový konektror RJ45 | ks | 6 |  | 0 | Vlastní položka |  | základní |  | 0 | 0 | 0 | 0 | 0 | 8 | M | 2 | ROZPOCET | 0 | 0 | 0 | 0 | 0 | 1 | 0 | 4 | 36
| PP |  | datový konektror RJ45 | [14 empty] | PP | 2
6 | M | Pol407 | Instalační krabice - pro ukončení kabelů u kamer | ks | 6 |  | 0 | Vlastní položka |  | základní |  | 0 | 0 | 0 | 0 | 0 | 8 | M | 2 | ROZPOCET | 0 | 0 | 0 | 0 | 0 | 1 | 0 | 4 | 38
| PP |  | Instalační krabice - pro ukončení kabelů u kamer | [14 empty] | PP | 2
| D | D5 | Kabeláž |  |  |  | 0 |  |  |  |  | 0 |  | 0 |  | 0 | 1 | D | 1 | ROZPOCET | [6 empty] | 0
7 | M | Pol414 | kabel UTP cat. 6 B2ca-s1a,d1,a1 | m | 450 |  | 0 | Vlastní položka |  | základní |  | 0 | 0 | 0 | 0 | 0 | 8 | M | 2 | ROZPOCET | 0 | 0 | 0 | 0 | 0 | 1 | 0 | 4 | 40
| PP |  | kabel UTP cat. 6 B2ca-s1a,d1,a1 | [14 empty] | PP | 2
| D | D8 | Přístupový systém |  |  |  | 0 |  |  |  |  | 0 |  | 0 |  | 0 | 1 | D | 0 | ROZPOCET | [6 empty] | 0
| D | D9 | Centrální jednotka |  |  |  | 0 |  |  |  |  | 0 |  | 0 |  | 0 | 1 | D | 1 | ROZPOCET | [6 empty] | 0
8 | M | Pol444 | Řídící jednotka - komplet - dle TXT | ks | 2 |  | 0 | Vlastní položka |  | základní |  | 0 | 0 | 0 | 0 | 0 | 8 | M | 2 | ROZPOCET | 0 | 0 | 0 | 0 | 0 | 1 | 0 | 4 | 42
| PP |  | Řídící jednotka - komplet - dle TXT | [14 empty] | PP | 2
9 | M | Pol445 | Záložní zdroj řídicí jednotky - včetně AKU | ks | 2 |  | 0 | Vlastní položka |  | základní |  | 0 | 0 | 0 | 0 | 0 | 8 | M | 2 | ROZPOCET | 0 | 0 | 0 | 0 | 0 | 1 | 0 | 4 | 44
| PP |  | Záložní zdroj řídicí jednotky - včetně AKU | [14 empty] | PP | 2
| D | D10 | Čtečky |  |  |  | 0 |  |  |  |  | 0 |  | 0 |  | 0 | 1 | D | 1 | ROZPOCET | [6 empty] | 0
10 | M | Pol446 | Externí čtečka MIFARE - příchod - zámková | ks | 14 |  | 0 | Vlastní položka |  | základní |  | 0 | 0 | 0 | 0 | 0 | 8 | M | 2 | ROZPOCET | 0 | 0 | 0 | 0 | 0 | 1 | 0 | 4 | 46
| PP |  | Externí čtečka MIFARE - příchod - zámková | [14 empty] | PP | 2
11 | M | Pol447 | Externí čtečka MIFARE - odchod - zámková | ks | 1 |  | 0 | Vlastní položka |  | základní |  | 0 | 0 | 0 | 0 | 0 | 8 | M | 2 | ROZPOCET | 0 | 0 | 0 | 0 | 0 | 1 | 0 | 4 | 48
| PP |  | Externí čtečka MIFARE - odchod - zámková | [14 empty] | PP | 2
12 | M | Pol448 | Dveřní jednotka - komplet | ks | 15 |  | 0 | Vlastní položka |  | základní |  | 0 | 0 | 0 | 0 | 0 | 8 | M | 2 | ROZPOCET | 0 | 0 | 0 | 0 | 0 | 1 | 0 | 4 | 50
| PP |  | Dveřní jednotka - komplet | [14 empty] | PP | 2
13 | M | Pol449 | Bezpečnostní tlačítko včetně bzučáku | ks | 1 |  | 0 | Vlastní položka |  | základní |  | 0 | 0 | 0 | 0 | 0 | 8 | M | 2 | ROZPOCET | 0 | 0 | 0 | 0 | 0 | 1 | 0 | 4 | 52
| PP |  | Bezpečnostní tlačítko včetně bzučáku | [14 empty] | PP | 2
14 | M | Pol450 | Montáž komponentů, zapojení, elektromateriál, napojení na 15x zámek | hod | 50 |  | 0 | Vlastní položka |  | základní |  | 0 | 0 | 0 | 0 | 0 | 8 | M | 2 | ROZPOCET | 0 | 0 | 0 | 0 | 0 | 1 | 0 | 4 | 54
| PP |  | Montáž komponentů, zapojení, elektromateriál, napojení na 15x zámek | [14 empty] | PP | 2
| D | D11 | Vybavení dveří |  |  |  | 0 |  |  |  |  | 0 |  | 0 |  | 0 | 1 | D | 1 | ROZPOCET | [6 empty] | 0
15 | M | Pol451 | Nízkoodběrový zámek 12V DC - reverzní - komplet | ks | 13 |  | 0 | Vlastní položka |  | základní |  | 0 | 0 | 0 | 0 | 0 | 8 | M | 2 | ROZPOCET | 0 | 0 | 0 | 0 | 0 | 1 | 0 | 4 | 56
| PP |  | Nízkoodběrový zámek 12V DC - reverzní - komplet | [14 empty] | PP | 2
16 | M | Pol452 | Napajecí zdroj 12V DC / 5 A + AKU 12V 18Ah | ks | 1 |  | 0 | Vlastní položka |  | základní |  | 0 | 0 | 0 | 0 | 0 | 8 | M | 2 | ROZPOCET | 0 | 0 | 0 | 0 | 0 | 1 | 0 | 4 | 58
| PP |  | Napajecí zdroj 12V DC / 5 A + AKU 12V 18Ah | [14 empty] | PP | 2
17 | M | Pol453 | Elektromechanický zámek - samozamykací - komplet | ks | 1 |  | 0 | Vlastní položka |  | základní |  | 0 | 0 | 0 | 0 | 0 | 8 | M | 2 | ROZPOCET | 0 | 0 | 0 | 0 | 0 | 1 | 0 | 4 | 60
| PP |  | Elektromechanický zámek - samozamykací - komplet | [14 empty] | PP | 2
| D | D5 | Kabeláž |  |  |  | 0 |  |  |  |  | 0 |  | 0 |  | 0 | 1 | D | 1 | ROZPOCET | [6 empty] | 0
18 | M | Pol454 | kabel strukturované kabeláže UTP cat. 5e - B2ca-s1,d1 | m | 850 |  | 0 | Vlastní položka |  | základní |  | 0 | 0 | 0 | 0 | 0 | 8 | M | 2 | ROZPOCET | 0 | 0 | 0 | 0 | 0 | 1 | 0 | 4 | 62
| PP |  | kabel strukturované kabeláže UTP cat. 5e - B2ca-s1,d1 | [14 empty] | PP | 2
19 | M | Pol455 | Kabel 2x1,5 - B2ca-s1,d1 | m | 850 |  | 0 | Vlastní položka |  | základní |  | 0 | 0 | 0 | 0 | 0 | 8 | M | 2 | ROZPOCET | 0 | 0 | 0 | 0 | 0 | 1 | 0 | 4 | 64
| PP |  | Kabel 2x1,5 - B2ca-s1,d1 | [14 empty] | PP | 2
| D | D12 | Ostatní |  |  |  | 0 |  |  |  |  | 0 |  | 0 |  | 0 | 1 | D | 1 | ROZPOCET | [6 empty] | 0
20 | K | Pol456 | Licence komunikačního skriptu pro ovládání řídící jednotky | ks | 2 |  | 0 |  |  | základní |  | 0 | 0 | 0 | 0 | 0 | 4 | K | 2 | ROZPOCET | 0 | 0 | 0 | 0 | 0 | 1 | 0 | 4 | -365126940
| PP |  | Licence komunikačního skriptu pro ovládání řídící jednotky | [14 empty] | PP | 2
21 | K | Pol457 | Celková integrace, nastavení, konfigurace | ks | 1 |  | 0 |  |  | základní |  | 0 | 0 | 0 | 0 | 0 | 4 | K | 2 | ROZPOCET | 0 | 0 | 0 | 0 | 0 | 1 | 0 | 4 | 580955758
| PP |  | Celková integrace, nastavení, konfigurace | [14 empty] | PP | 2
22 | K | Pol458 | Cestovní výlohy | ks | 4 |  | 0 |  |  | základní |  | 0 | 0 | 0 | 0 | 0 | 4 | K | 2 | ROZPOCET | 0 | 0 | 0 | 0 | 0 | 1 | 0 | 4 | 745049566
| PP |  | Cestovní výlohy | [14 empty] | PP | 2
| D | INST | Instalace |  |  |  | 0 |  |  |  |  | 0 |  | 0 |  | 0 | 1 | D | 0 | ROZPOCET | [6 empty] | 0
23 | K | INST | Instalace | ks | 1 |  | 0 | Vlastní položka |  | základní |  | 0 | 0 | 0 | 0 | 0 | 4 | K | 1 | ROZPOCET | 0 | 0 | 0 | 0 | 0 | 1 | 0 | 4 | 1968857
| PP |  | Instalace | [14 empty] | PP | 1

## C - SO.02 - D.1.4.2 - Zác...
{81fe2985-36e4-4185-a638-0f1d181f0608}
2
| KRYCÍ LIST SOUPISU PRACÍ | [7 empty] | v --- níže se nacházejí doplnkové a pomocné údaje k sestavám --- v | [8 empty] | False
Stavba:
KAMPUS VOŠ A SPŠE PLZEŇ - ETAPA I
Objekt:
C - OSTATNÍ NEUZNATELNÉ NÁKLADY
Soupis:
C - SO.02 - FITNESS
Úroveň 3:
C - SO.02 - D.1.4.2 - Záchytný systém
| KSO: |  |  |  |  | CC-CZ:
| Místo: |  | Koterovská 85, Plzeň, 326 00 |  |  | Datum: | 19. 1. 2026
| Zadavatel: |  |  |  |  | IČ:
|  | VOŠ A SPŠE Koterovská 85, Plzeň, Koterovská 85 |  |  |  | DIČ:
| Účastník: |  |  |  |  | IČ: | Vyplň údaj
|  | Vyplň údaj |  |  |  | DIČ: | Vyplň údaj
| Projektant: |  |  |  |  | IČ:
|  | Ateliér Masák & Partner s.r.o. |  |  |  | DIČ:
| Zpracovatel: |  |  |  |  | IČ:
|  | Michal Jirka |  |  |  | DIČ:
Poznámka:
Soupis prací je sestaven s využitím Cenové soustavy ÚRS. Položky, které pochází z této cenové soustavy, jsou ve sloupci 'Cenová soustava' označeny popisem 'CS ÚRS' a úrovní příslušného kalendářního pololetí. Veškeré další informace vymezující popis a podmínky použití těchto položek z Cenové soustavy, které nejsou uvedeny přímo v soupisu prací, jsou neomezeně dálkově k dispozici na webu podminky.urs.cz.
| Cena bez DPH | [5 empty] | 0
|  |  | Základ daně |  |  | Sazba daně | Výše daně
| DPH | základní | 0 |  |  | 21% | 0
|  | snížená | 0 |  |  | 12% | 0
|  | zákl. přenesená | 0 |  |  | 21% | 0
|  | sníž. přenesená | 0 |  |  | 12% | 0
|  | nulová | 0 |  |  | 0% | 0
| Cena s DPH |  |  | v | CZK |  | 0
REKAPITULACE ČLENĚNÍ SOUPISU PRACÍ
Stavba:
KAMPUS VOŠ A SPŠE PLZEŇ - ETAPA I
Objekt:
C - OSTATNÍ NEUZNATELNÉ NÁKLADY
Soupis:
C - SO.02 - FITNESS
Úroveň 3:
C - SO.02 - D.1.4.2 - Záchytný systém
Místo: |  |  | Koterovská 85, Plzeň, 326 00 |  |  | Datum: | 19. 1. 2026
Zadavatel: |  |  | VOŠ A SPŠE Koterovská 85, Plzeň, Koterovská 85 |  |  | Projektant: | Ateliér Masák & Partner s.r.o.
Účastník: |  |  | Vyplň údaj |  |  | Zpracovatel: | Michal Jirka
Kód dílu - Popis | [6 empty] | Cena celkem [CZK]
Náklady stavby celkem | [6 empty] | 0 | [11 empty] | -1
| PSV - Práce a dodávky PSV | [5 empty] | 0
| 767 - Konstrukce zámečnické | [5 empty] | 0
SOUPIS PRACÍ
Stavba:
KAMPUS VOŠ A SPŠE PLZEŇ - ETAPA I
Objekt:
C - OSTATNÍ NEUZNATELNÉ NÁKLADY
Soupis:
C - SO.02 - FITNESS
Úroveň 3:
C - SO.02 - D.1.4.2 - Záchytný systém
Místo: |  |  | Koterovská 85, Plzeň, 326 00 |  |  | Datum: | 19. 1. 2026
Zadavatel: |  |  | VOŠ A SPŠE Koterovská 85, Plzeň, Koterovská 85 |  |  | Projektant: | Ateliér Masák & Partner s.r.o.
Účastník: |  |  | Vyplň údaj |  |  | Zpracovatel: | Michal Jirka
PČ | Typ | Kód | Popis | MJ | Množství | J.cena [CZK] | Cena celkem [CZK] | Cenová soustava |  | DPH | J. Nh [h] | Nh celkem [h] | J. hmotnost [t] | Hmotnost celkem [t] | J. suť [t] | Suť Celkem [t]
Náklady soupisu celkem | [6 empty] | 0 |  |  |  |  | 0 |  | 0.03886 |  | 0 |  | D | -1 | [7 empty] | 0
| D | PSV | Práce a dodávky PSV |  |  |  | 0 |  |  |  |  | 0 |  | 0.03886 |  | 0 | 2 | D | 0 | ROZPOCET | [6 empty] | 0
| D | 767 | Konstrukce zámečnické |  |  |  | 0 |  |  |  |  | 0 |  | 0.03886 |  | 0 | 2 | D | 1 | ROZPOCET | [6 empty] | 0
1 | K | 767881112 | Montáž bodů záchytného systému do železobetonu chemickou kotvou | kus | 5 |  | 0 | CS ÚRS 2026 01 |  | základní |  | 0 | 0.00017 | 0.00085 | 0 | 0 | 16 | K | 2 | ROZPOCET | 0 | 0 | 0 | 0 | 0 | 1 | 0 | 16 | 1962210587
| PP |  | Montáž záchytného systému proti pádu bodů samostatných nebo v systému s poddajným kotvícím vedením do železobetonu chemickou kotvou | [14 empty] | PP | 2
| Online PSC |  | https://podminky.urs.cz/item/CS_URS_2026_01/767881112 | [14 empty] | Online PSC | 2
2 | M | 70921328 | bod kotvicí pro betonové konstrukce pomocí rozpěrné kotvy nebo chemické kotvy dl 400mm | kus | 5 |  | 0 | CS ÚRS 2026 01 |  | základní |  | 0 | 0.00309 | 0.01545 | 0 | 0 | 32 | M | 2 | ROZPOCET | 0 | 0 | 0 | 0 | 0 | 1 | 0 | 16 | 1346511051
| PP |  | bod kotvicí pro betonové konstrukce pomocí rozpěrné kotvy nebo chemické kotvy dl 400mm | [14 empty] | PP | 2
3 | K | 767881128 | Montáž bodů záchytného systému do dřevěných trámových konstrukcí sevřením, kotvením | kus | 12 |  | 0 | CS ÚRS 2026 01 |  | základní |  | 0 | 0 | 0 | 0 | 0 | 16 | K | 2 | ROZPOCET | 0 | 0 | 0 | 0 | 0 | 1 | 0 | 16 | 1594355500
| PP |  | Montáž záchytného systému proti pádu bodů samostatných nebo v systému s poddajným kotvícím vedením do dřevěných trámových konstrukcí sevřením, kotvení svrchní, objímkou | [14 empty] | PP | 2
| Online PSC |  | https://podminky.urs.cz/item/CS_URS_2026_01/767881128 | [14 empty] | Online PSC | 2
4 | M | 7092135R | bod kotvicí pro tenké dřevěné konstrukce pomocí 16ti vrutů dl 200mm | kus | 12 |  | 0 | Vlastní položka |  | základní |  | 0 | 0.00188 | 0.02256 | 0 | 0 | 32 | M | 2 | ROZPOCET | 0 | 0 | 0 | 0 | 0 | 1 | 0 | 16 | 608439717
| PP |  | bod kotvicí pro tenké dřevěné konstrukce pomocí 16ti vrutů dl 200mm | [14 empty] | PP | 2
5 | M | RX-OOP1 | Montážní textilní lano-30m | kus | 1 |  | 0 | Vlastní položka |  | základní |  | 0 | 0 | 0 | 0 | 0 | 32 | M | 2 | ROZPOCET | 0 | 0 | 0 | 0 | 0 | 1 | 0 | 16 | 2108160207
| PP |  | Montážní textilní lano-30m | [14 empty] | PP | 2
6 | K | D | Doprava I celkem 3 cesty | kus | 1 |  | 0 | Vlastní položka |  | základní |  | 0 | 0 | 0 | 0 | 0 | 16 | K | 2 | ROZPOCET | 0 | 0 | 0 | 0 | 0 | 1 | 0 | 16 | -884594292
| PP |  | Doprava I celkem 3 cesty | [14 empty] | PP | 2
7 | K | R | Revize | kus | 1 |  | 0 | Vlastní položka |  | základní |  | 0 | 0 | 0 | 0 | 0 | 16 | K | 2 | ROZPOCET | 0 | 0 | 0 | 0 | 0 | 1 | 0 | 16 | 314989362
| PP |  | Revize | [14 empty] | PP | 2
8 | K | TZ | Tahová zkouška | kus | 1 |  | 0 | Vlastní položka |  | základní |  | 0 | 0 | 0 | 0 | 0 | 16 | K | 2 | ROZPOCET | 0 | 0 | 0 | 0 | 0 | 1 | 0 | 16 | -925070572
| PP |  | Tahová zkouška | [14 empty] | PP | 2
9 | K | 998767123 | Přesun hmot tonážní pro zámečnické konstrukce ruční v objektech v přes 12 do 24 m | t | 0.039 |  | 0 | CS ÚRS 2026 01 |  | základní |  | 0 | 0 | 0 | 0 | 0 | 16 | K | 2 | ROZPOCET | 0 | 0 | 0 | 0 | 0 | 1 | 0 | 16 | 1367095927
| PP |  | Přesun hmot pro zámečnické konstrukce stanovený z hmotnosti přesunovaného materiálu vodorovná dopravní vzdálenost do 50 m ruční (bez užití mechanizace) v objektech výšky přes 12 do 24 m | [14 empty] | PP | 2
| Online PSC |  | https://podminky.urs.cz/item/CS_URS_2026_01/998767123 | [14 empty] | Online PSC | 2

## VON - Vedlejší a ostatní ..._03
{c27def57-9757-4a83-ad92-f53e80425c49}
2
| KRYCÍ LIST SOUPISU PRACÍ | [7 empty] | v --- níže se nacházejí doplnkové a pomocné údaje k sestavám --- v | [8 empty] | False
Stavba:
KAMPUS VOŠ A SPŠE PLZEŇ - ETAPA I
Objekt:
C - OSTATNÍ NEUZNATELNÉ NÁKLADY
Soupis:
C - SO.02 - FITNESS
Úroveň 3:
VON - Vedlejší a ostatní rozpočtové náklady - ETAPA 0
| KSO: |  | 8015141 |  |  | CC-CZ: | 12654
| Místo: |  | Koterovská 85, Plzeň, 326 00 |  |  | Datum: | 19. 1. 2026
| CZ-CPV: |  | 45212222-8 |  |  | CZ-CPA: | 41.00.28
| Zadavatel: |  |  |  |  | IČ:
|  | VOŠ A SPŠE Koterovská 85, Plzeň, Koterovská 85 |  |  |  | DIČ:
| Účastník: |  |  |  |  | IČ: | Vyplň údaj
|  | Vyplň údaj |  |  |  | DIČ: | Vyplň údaj
| Projektant: |  |  |  |  | IČ:
|  | Ateliér Masák & Partner s.r.o. |  |  |  | DIČ:
| Zpracovatel: |  |  |  |  | IČ:
|  | Michal Jirka |  |  |  | DIČ:
Poznámka:
Soupis prací je sestaven s využitím Cenové soustavy ÚRS. Položky, které pochází z této cenové soustavy, jsou ve sloupci 'Cenová soustava' označeny popisem 'CS ÚRS' a úrovní příslušného kalendářního pololetí. Veškeré další informace vymezující popis a podmínky použití těchto položek z Cenové soustavy, které nejsou uvedeny přímo v soupisu prací, jsou neomezeně dálkově k dispozici na webu podminky.urs.cz.
| Cena bez DPH | [5 empty] | 0
|  |  | Základ daně |  |  | Sazba daně | Výše daně
| DPH | základní | 0 |  |  | 21% | 0
|  | snížená | 0 |  |  | 12% | 0
|  | zákl. přenesená | 0 |  |  | 21% | 0
|  | sníž. přenesená | 0 |  |  | 12% | 0
|  | nulová | 0 |  |  | 0% | 0
| Cena s DPH |  |  | v | CZK |  | 0
REKAPITULACE ČLENĚNÍ SOUPISU PRACÍ
Stavba:
KAMPUS VOŠ A SPŠE PLZEŇ - ETAPA I
Objekt:
C - OSTATNÍ NEUZNATELNÉ NÁKLADY
Soupis:
C - SO.02 - FITNESS
Úroveň 3:
VON - Vedlejší a ostatní rozpočtové náklady - ETAPA 0
Místo: |  |  | Koterovská 85, Plzeň, 326 00 |  |  | Datum: | 19. 1. 2026
Zadavatel: |  |  | VOŠ A SPŠE Koterovská 85, Plzeň, Koterovská 85 |  |  | Projektant: | Ateliér Masák & Partner s.r.o.
Účastník: |  |  | Vyplň údaj |  |  | Zpracovatel: | Michal Jirka
Kód dílu - Popis | [6 empty] | Cena celkem [CZK]
Náklady stavby celkem | [6 empty] | 0 | [11 empty] | -1
| HSV - Práce a dodávky HSV | [5 empty] | 0
| 1 - Zemní práce | [5 empty] | 0
| 5 - Komunikace pozemní | [5 empty] | 0
| 6 - Úpravy povrchů, podlahy a osazování výplní | [5 empty] | 0
| 9 - Ostatní konstrukce a práce, bourání | [5 empty] | 0
| VRN - Vedlejší rozpočtové náklady | [5 empty] | 0
| VRN1 - Průzkumné, geodetické a projektové práce | [5 empty] | 0
| VRN3 - Zařízení staveniště | [5 empty] | 0
| VRN4 - Inženýrská činnost | [5 empty] | 0
| VRN7 - Provozní vlivy | [5 empty] | 0
| VRN9 - Ostatní náklady | [5 empty] | 0
SOUPIS PRACÍ
Stavba:
KAMPUS VOŠ A SPŠE PLZEŇ - ETAPA I
Objekt:
C - OSTATNÍ NEUZNATELNÉ NÁKLADY
Soupis:
C - SO.02 - FITNESS
Úroveň 3:
VON - Vedlejší a ostatní rozpočtové náklady - ETAPA 0
Místo: |  |  | Koterovská 85, Plzeň, 326 00 |  |  | Datum: | 19. 1. 2026
Zadavatel: |  |  | VOŠ A SPŠE Koterovská 85, Plzeň, Koterovská 85 |  |  | Projektant: | Ateliér Masák & Partner s.r.o.
Účastník: |  |  | Vyplň údaj |  |  | Zpracovatel: | Michal Jirka
PČ | Typ | Kód | Popis | MJ | Množství | J.cena [CZK] | Cena celkem [CZK] | Cenová soustava |  | DPH | J. Nh [h] | Nh celkem [h] | J. hmotnost [t] | Hmotnost celkem [t] | J. suť [t] | Suť Celkem [t]
Náklady soupisu celkem | [6 empty] | 0 |  |  |  |  | 0 |  | 12.2116 |  | 81.4136 |  | D | -1 | [10 empty] | 0
| D | HSV | Práce a dodávky HSV |  |  |  | 0 |  |  |  |  | 0 |  | 12.2116 |  | 81.4136 | 1 | D | 0 |  |  |  | ROZPOCET | [6 empty] | 0
| D | 1 | Zemní práce |  |  |  | 0 |  |  |  |  | 0 |  | 0.037732 |  | 0 | 1 | D | 1 |  |  |  | ROZPOCET | [6 empty] | 0
1 | K | 113106290 | Rozebrání vozovek ze silničních dílců se spárami vyplněnými kamenivem strojně pl přes 50 do 200 m2 | m2 | 24 |  | 0 | CS ÚRS 2026 01 |  | základní |  | 0 | 0 | 0 | 0 | 0 | 4 | K | 2 |  |  |  | ROZPOCET | 0 | 0 | 0 | 0 | 0 | 1 | 0 | 4 | 2000129593
| PP |  | Rozebrání dílců vozovek a ploch s přemístěním hmot na skládku na vzdálenost do 3 m nebo s naložením na dopravní prostředek, ze silničních dílců jakýchkoliv rozměrů, s ložem z kameniva nebo živice strojně plochy jednotlivě přes 50 m2 do 200 m2 se spárami vyplněnými kamenivem | [14 empty] | PP | 2
| Online PSC |  | https://podminky.urs.cz/item/CS_URS_2026_01/113106290 | [14 empty] | Online PSC | 2
| VV |  | Zpevnění plochy pod buňkoviště | [14 empty] | VV | 2 | 1 | True | 0 | ROZPOCET
| VV |  | 60 |  | 60 | [12 empty] | VV | 2 | 2 | True | 0 | ROZPOCET
| VV |  | Zpevněné plochy zařízení staveniště | [14 empty] | VV | 2 | 1 | True | 0 | ROZPOCET
| VV |  | 120 |  | 120 | [12 empty] | VV | 2 | 2 | True | 0 | ROZPOCET
| VV |  | Dočasná manipulační plocha (na zpevněné ploše) | [14 empty] | VV | 2 | 1 | True | 0 | ROZPOCET
| VV |  | 150 |  | 150 | [12 empty] | VV | 2 | 2 | True | 0 | ROZPOCET
| VV |  | Dočasná plocha pro autojeřáb | [14 empty] | VV | 2 | 1 | True | 0 | ROZPOCET
| VV |  | 50 |  | 50 | [12 empty] | VV | 2 | 2 | True | 0 | ROZPOCET
| VV |  | Dočasné skladovací plochy materiálu | [14 empty] | VV | 2 | 1 | True | 0 | ROZPOCET
| VV |  | 100 |  | 100 | [12 empty] | VV | 2 | 2 | True | 0 | ROZPOCET
| VV |  | Součet |  | 480 | [12 empty] | VV | 2 | 4 | True | 1 | ROZPOCET
| VV |  | 480*0,05 'Přepočtené koeficientem množství |  | 24 | [12 empty] | VV | 2 | 2 | False | 1 | ROZPOCET
2 | K | 184813211 | Ochranné oplocení kořenové zóny stromu v rovině nebo na svahu do 1:5 v do 1500 mm | m | 2.5 |  | 0 | CS ÚRS 2026 01 |  | základní |  | 0 | 0.01125 | 0.028125 | 0 | 0 | 4 | K | 2 |  |  |  | ROZPOCET | 0 | 0 | 0 | 0 | 0 | 1 | 0 | 4 | -620334588
| PP |  | Ochranné oplocení kořenové zóny stromu v rovině nebo na svahu do 1:5, výšky do 1500 mm | [14 empty] | PP | 2
| Online PSC |  | https://podminky.urs.cz/item/CS_URS_2026_01/184813211 | [14 empty] | Online PSC | 2
| VV |  | 50*0,05 'Přepočtené koeficientem množství |  | 2.5 | [12 empty] | VV | 2 | 2 | False | 1 | ROZPOCET
3 | K | 184818231 | Ochrana kmene průměru do 300 mm bedněním výšky do 2 m | kus | 0.75 |  | 0 | CS ÚRS 2026 01 |  | základní |  | 0 | 0.01281 | 0.0096075 | 0 | 0 | 4 | K | 2 |  |  |  | ROZPOCET | 0 | 0 | 0 | 0 | 0 | 1 | 0 | 4 | -278380930
| PP |  | Ochrana kmene bedněním před poškozením stavebním provozem zřízení včetně odstranění výšky bednění do 2 m průměru kmene do 300 mm | [14 empty] | PP | 2
| Online PSC |  | https://podminky.urs.cz/item/CS_URS_2026_01/184818231 | [14 empty] | Online PSC | 2
| VV |  | 15*0,05 'Přepočtené koeficientem množství |  | 0.75 | [12 empty] | VV | 2 | 2 | False | 1 | ROZPOCET
| D | 5 | Komunikace pozemní |  |  |  | 0 |  |  |  |  | 0 |  | 10.7378 |  | 0 | 1 | D | 1 |  |  |  | ROZPOCET | [6 empty] | 0
4 | K | 584121111 | Osazení silničních dílců z ŽB do lože z kameniva těženého tl 40 mm plochy do 200 m2 | m2 | 24 |  | 0 | CS ÚRS 2026 01 |  | základní |  | 0 | 0.0835 | 2.004 | 0 | 0 | 4 | K | 2 |  |  |  | ROZPOCET | 0 | 0 | 0 | 0 | 0 | 1 | 0 | 4 | -1038134024
| PP |  | Osazení silničních dílců ze železového betonu s podkladem z kameniva těženého do tl. 40 mm jakéhokoliv druhu a velikosti, na plochu jednotlivě přes 50 do 200 m2 | [14 empty] | PP | 2
| Online PSC |  | https://podminky.urs.cz/item/CS_URS_2026_01/584121111 | [14 empty] | Online PSC | 2
| VV |  | Zpevnění plochy pod buňkoviště | [14 empty] | VV | 2 | 1 | True | 0 | ROZPOCET
| VV |  | 60 |  | 60 | [12 empty] | VV | 2 | 2 | True | 0 | ROZPOCET
| VV |  | Zpevněné plochy zařízení staveniště | [14 empty] | VV | 2 | 1 | True | 0 | ROZPOCET
| VV |  | 120 |  | 120 | [12 empty] | VV | 2 | 2 | True | 0 | ROZPOCET
| VV |  | Dočasná manipulační plocha (na zpevněné ploše) | [14 empty] | VV | 2 | 1 | True | 0 | ROZPOCET
| VV |  | 150 |  | 150 | [12 empty] | VV | 2 | 2 | True | 0 | ROZPOCET
| VV |  | Dočasná plocha pro autojeřáb | [14 empty] | VV | 2 | 1 | True | 0 | ROZPOCET
| VV |  | 50 |  | 50 | [12 empty] | VV | 2 | 2 | True | 0 | ROZPOCET
| VV |  | Dočasné skladovací plochy materiálu | [14 empty] | VV | 2 | 1 | True | 0 | ROZPOCET
| VV |  | 100 |  | 100 | [12 empty] | VV | 2 | 2 | True | 0 | ROZPOCET
| VV |  | Součet |  | 480 | [12 empty] | VV | 2 | 4 | True | 1 | ROZPOCET
| VV |  | 480*0,05 'Přepočtené koeficientem množství |  | 24 | [12 empty] | VV | 2 | 2 | False | 1 | ROZPOCET
5 | M | 5938100R | druhotně použitý panel silniční např. vel. 3,00x1,20x0,15m, včetně dopravy na stavbu a zpět | kus | 6.667 |  | 0 | Vlastní položka |  | základní |  | 0 | 1.31 | 8.7338 | 0 | 0 | 8 | M | 2 |  |  |  | ROZPOCET | 0 | 0 | 0 | 0 | 0 | 1 | 0 | 4 | -465136517
| PP |  | druhotně použitý panel silniční např. vel. 3,00x1,20x0,15m, včetně dopravy na stavbu a zpět | [14 empty] | PP | 2
| VV |  | 24/3,6 |  | 6.667 | [12 empty] | VV | 2 | 2 | True | 1 | ROZPOCET
| D | 6 | Úpravy povrchů, podlahy a osazování výplní |  |  |  | 0 |  |  |  |  | 0 |  | 1.4361 |  | 1.4136 | 1 | D | 1 |  |  |  | ROZPOCET | [6 empty] | 0
6 | K | 619996R | Ochrana podlahy obedněním z OSB desek, včetně pozdějšího odstranění | m2 | 53.341 |  | 0 | Vlastní položka |  | základní |  | 0 | 0.02644 | 1.4103 | 0.026 | 1.3869 | 4 | K | 2 |  |  |  | ROZPOCET | 0 | 0 | 0 | 0 | 0 | 1 | 0 | 4 | 1353372545
| PP |  | Ochrana podlahy obedněním z OSB desek, včetně pozdějšího odstranění | [14 empty] | PP | 2
| VV |  | 532,63+534,19"dočasné opatření pro ochranu podlahy tělocvičny |  | 1066.82 | [12 empty] | VV | 2 | 2 | True | 1 | ROZPOCET
| VV |  | 1066,82*0,05 'Přepočtené koeficientem množství |  | 53.341 | [12 empty] | VV | 2 | 2 | False | 1 | ROZPOCET
7 | K | 619996127 | Ochrana stěn nebo svislých ploch obedněním z OSB desek | m2 | 1.338 |  | 0 | CS ÚRS 2026 01 |  | základní |  | 0 | 0.01929 | 0.02581 | 0.02 | 0.02676 | 4 | K | 2 |  |  |  | ROZPOCET | 0 | 0 | 0 | 0 | 0 | 1 | 0 | 4 | -933653339
| PP |  | Ochrana stavebních konstrukcí a samostatných prvků včetně pozdějšího odstranění obedněním z OSB desek svislých ploch | [14 empty] | PP | 2
| Online PSC |  | https://podminky.urs.cz/item/CS_URS_2026_01/619996127 | [14 empty] | Online PSC | 2
| VV |  | 0,5*(9+17,75)*2"dočasné opatření pro ochranu podlahy tělocvičny |  | 26.75 | [12 empty] | VV | 2 | 2 | True | 1 | ROZPOCET
| VV |  | 26,75*0,05 'Přepočtené koeficientem množství |  | 1.338 | [12 empty] | VV | 2 | 2 | False | 1 | ROZPOCET
| D | 9 | Ostatní konstrukce a práce, bourání |  |  |  | 0 |  |  |  |  | 0 |  | 0 |  | 80 | 1 | D | 1 |  |  |  | ROZPOCET | [6 empty] | 0
8 | K | 938909311 | Čištění vozovek metením strojně podkladu nebo krytu betonového nebo živičného | m2 | 4000 |  | 0 | CS ÚRS 2026 01 |  | základní |  | 0 | 0 | 0 | 0.02 | 80 | 4 | K | 2 |  |  |  | ROZPOCET | 0 | 0 | 0 | 0 | 0 | 1 | 0 | 4 | 261179057
| PP |  | Čištění vozovek metením bláta, prachu nebo hlinitého nánosu s odklizením na hromady na vzdálenost do 20 m nebo naložením na dopravní prostředek strojně povrchu podkladu nebo krytu betonového nebo živičného | [14 empty] | PP | 2
| Online PSC |  | https://podminky.urs.cz/item/CS_URS_2026_01/938909311 | [14 empty] | Online PSC | 2
| VV |  | předběžně pro potřeby rozpočtu | [14 empty] | VV | 2 | 1 | True | 0 | ROZPOCET
| VV |  | 200*5*4*20 |  | 80000 | [12 empty] | VV | 2 | 2 | True | 0 | ROZPOCET
| VV |  | Součet |  | 80000 | [12 empty] | VV | 2 | 4 | True | 1 | ROZPOCET
| VV |  | 80000*0,05 'Přepočtené koeficientem množství |  | 4000 | [12 empty] | VV | 2 | 2 | False | 1 | ROZPOCET
| D | VRN | Vedlejší rozpočtové náklady |  |  |  | 0 |  |  |  |  | 0 |  | 0 |  | 0 | 5 | D | 0 |  |  |  | ROZPOCET | [6 empty] | 0
| D | VRN1 | Průzkumné, geodetické a projektové práce |  |  |  | 0 |  |  |  |  | 0 |  | 0 |  | 0 | 5 | D | 1 |  |  |  | ROZPOCET | [6 empty] | 0
9 | K | 012164000 | Vytyčení a zaměření inženýrských sítí | Kč | 1 |  | 0 | CS ÚRS 2026 01 |  | základní |  | 0 | 0 | 0 | 0 | 0 | 1024 | K | 2 |  |  |  | ROZPOCET | 0 | 0 | 0 | 0 | 0 | 1 | 0 | 1024 | -1452096410
| PP |  | Vytyčení a zaměření inženýrských sítí | [14 empty] | PP | 2
| Online PSC |  | https://podminky.urs.cz/item/CS_URS_2026_01/012164000 | [14 empty] | Online PSC | 2
10 | K | 012203000 | Geodetické práce před a při provádění stavby | Kč | 1 |  | 0 | CS ÚRS 2026 01 |  | základní |  | 0 | 0 | 0 | 0 | 0 | 4 | K | 2 |  |  |  | ROZPOCET | 0 | 0 | 0 | 0 | 0 | 1 | 0 | 4 | 2
| PP |  | Geodetické práce před a při provádění stavby | [14 empty] | PP | 2
| Online PSC |  | https://podminky.urs.cz/item/CS_URS_2026_01/012203000 | [14 empty] | Online PSC | 2
| P |  | Poznámka k položce: Poznámka k položce: -VYTÝČENÍ INŽENÝRSKÝCH SÍTÍ NA STAVENIŠTI VČETNĚ OBNOVENÍ SPRÁVCŮ SÍTÍ PO DOBU VÝSTAVBY PRO VŠECHNY OBJEKTY STAVBY -GEODETICKÉ PRÁCE PO CELOU DOBU VÝSTAVBY PRO VŠECHNY OBJEKTY STAVBY | [14 empty] | P | 2
11 | K | 01220300R | Geodetické vytyčení buňkoviště | Kč | 1 |  | 0 | CS ÚRS 2026 01 |  | základní |  | 0 | 0 | 0 | 0 | 0 | 1024 | K | 2 |  |  |  | ROZPOCET | 0 | 0 | 0 | 0 | 0 | 1 | 0 | 1024 | 960594032
| PP |  | Geodetické vytyčení buňkoviště | [14 empty] | PP | 2
| Online PSC |  | https://podminky.urs.cz/item/CS_URS_2026_01/01220300R | [14 empty] | Online PSC | 2
12 | K | 012234000 | Vytyčení obvodu stavby | Kč | 1 |  | 0 | CS ÚRS 2026 01 |  | základní |  | 0 | 0 | 0 | 0 | 0 | 1024 | K | 2 |  |  |  | ROZPOCET | 0 | 0 | 0 | 0 | 0 | 1 | 0 | 1024 | -618635219
| PP |  | Vytyčení obvodu stavby | [14 empty] | PP | 2
| Online PSC |  | https://podminky.urs.cz/item/CS_URS_2026_01/012234000 | [14 empty] | Online PSC | 2
13 | K | 012303000 | Geodetické práce po výstavbě | Kč | 1 |  | 0 | CS ÚRS 2026 01 |  | základní |  | 0 | 0 | 0 | 0 | 0 | 4 | K | 2 |  |  |  | ROZPOCET | 0 | 0 | 0 | 0 | 0 | 1 | 0 | 4 | 4
| PP |  | Geodetické práce po výstavbě | [14 empty] | PP | 2
| Online PSC |  | https://podminky.urs.cz/item/CS_URS_2026_01/012303000 | [14 empty] | Online PSC | 2
| P |  | Poznámka k položce: Poznámka k položce: V TIŠTĚNÉ I DIGITÁLNÍ PODOBĚ: -GEODETICKÉ ZAMĚŘENÍ SKUTEČNÉHO PROVEDENÍ STAVBY, - PODKLADY PRO ZÁKRES DO DIGITÁLNÍ MAPY -GEOMETRICKÝ PLÁN PRO VKLAD DO KATASTRU NEMOVITOSTÍ, -OSTATNÍ INFORMACE VIZ POŽADAVKY V ZD | [14 empty] | P | 2
14 | K | 01324400R | Dokumentace IV. stupně (dílenská dokumentace) | Kč | 1 |  | 0 | Vlastní položka |  | základní |  | 0 | 0 | 0 | 0 | 0 | 1024 | K | 2 |  |  |  | ROZPOCET | 0 | 0 | 0 | 0 | 0 | 1 | 0 | 1024 | 232453565
| PP |  | Dokumentace IV. stupně (dílenská dokumentace) | [14 empty] | PP | 2
| P |  | Poznámka k položce: podrobné dodavatelské, výrobní a dílenské dokumentace: - ke všem vnitřním a vnějším zábradlím - k oběma prefabrikovaným schodištím - k prefa stropům Spiroll nad 3.NP - k výtahu - ke všem kuchyním - ke všem vestavěným skříním | [14 empty] | P | 2
15 | K | 013254000 | Dokumentace skutečného provedení stavby (pro stavební část a všechny profesní části) | Kč | 1 |  | 0 | CS ÚRS 2026 01 |  | základní |  | 0 | 0 | 0 | 0 | 0 | 4 | K | 2 |  |  |  | ROZPOCET | 0 | 0 | 0 | 0 | 0 | 1 | 0 | 4 | 6
| PP |  | Dokumentace skutečného provedení stavby (pro stavební část a všechny profesní části) | [14 empty] | PP | 2
| Online PSC |  | https://podminky.urs.cz/item/CS_URS_2026_01/013254000 | [14 empty] | Online PSC | 2
| P |  | Poznámka k položce: Poznámka k položce: PRO VŠECHNY OBJEKTY STAVBY (HSV,PSV,MONTÁŽE) -V POČTU A PROVEDENÍ DLE ZADÁVACÍ DOKUMENTACE A vyhl.MPR 499/2006 Sb.a odst.6 § 125 zákona č.183/2006 Sb(stavebního zákona) VČETNĚ FOTODOKUMENTACE STAVBY | [14 empty] | P | 2
| D | VRN3 | Zařízení staveniště |  |  |  | 0 |  |  |  |  | 0 |  | 0 |  | 0 | 5 | D | 1 |  |  |  | ROZPOCET | [6 empty] | 0
16 | K | 031303000 | Náklady na zábor (dočasný zábor plochy pro závoz vazníků) | m2 | 155 |  | 0 | CS ÚRS 2026 01 |  | základní |  | 0 | 0 | 0 | 0 | 0 | 1024 | K | 2 |  |  |  | ROZPOCET | 0 | 0 | 0 | 0 | 0 | 1 | 0 | 1024 | -1328312524
| PP |  | Náklady na zábor (dočasný zábor plochy pro závoz vazníků) | [14 empty] | PP | 2
| Online PSC |  | https://podminky.urs.cz/item/CS_URS_2026_01/031303000 | [14 empty] | Online PSC | 2
| VV |  | 310 m2 na 10 dní | [14 empty] | VV | 2 | 1 | True | 0 | ROZPOCET
| VV |  | 310*10 |  | 3100 | [12 empty] | VV | 2 | 2 | True | 0 | ROZPOCET
| VV |  | Součet |  | 3100 | [12 empty] | VV | 2 | 4 | True | 1 | ROZPOCET
| VV |  | 3100*0,05 'Přepočtené koeficientem množství |  | 155 | [12 empty] | VV | 2 | 2 | False | 1 | ROZPOCET
17 | K | 03210300R | Instalace vrátnice staveniště | Kč | 1 |  | 0 | Vlastní položka |  | základní |  | 0 | 0 | 0 | 0 | 0 | 1024 | K | 2 |  |  |  | ROZPOCET | 0 | 0 | 0 | 0 | 0 | 1 | 0 | 1024 | 2007685190
| PP |  | Instalace vrátnice staveniště | [14 empty] | PP | 2
18 | K | 03210300R1 | UNIMO buňky (2x5 ks) – montáž | Kč | 1 |  | 0 | Vlastní položka |  | základní |  | 0 | 0 | 0 | 0 | 0 | 1024 | K | 2 |  |  |  | ROZPOCET | 0 | 0 | 0 | 0 | 0 | 1 | 0 | 1024 | -2130746335
| PP |  | UNIMO buňky (2x5 ks) – montáž | [14 empty] | PP | 2
19 | K | 03210300R2 | UNIMO buňky (2x5 ks) – pronájem | Kč | 1 |  | 0 | Vlastní položka |  | základní |  | 0 | 0 | 0 | 0 | 0 | 1024 | K | 2 |  |  |  | ROZPOCET | 0 | 0 | 0 | 0 | 0 | 1 | 0 | 1024 | -1613350331
| PP |  | UNIMO buňky (2x5 ks) – pronájem | [14 empty] | PP | 2
20 | K | 03210300R3 | Demontáž buněk | Kč | 1 |  | 0 | Vlastní položka |  | základní |  | 0 | 0 | 0 | 0 | 0 | 1024 | K | 2 |  |  |  | ROZPOCET | 0 | 0 | 0 | 0 | 0 | 1 | 0 | 1024 | -418956493
| PP |  | Demontáž buněk | [14 empty] | PP | 2
21 | K | 032503000 | Skládky na staveništi | Kč | 1 |  | 0 | Vlastní položka |  | základní |  | 0 | 0 | 0 | 0 | 0 | 1024 | K | 2 |  |  |  | ROZPOCET | 0 | 0 | 0 | 0 | 0 | 1 | 0 | 1024 | -1725383735
| PP |  | Skládky na staveništi | [14 empty] | PP | 2
22 | K | 030001000 | Zařízení staveniště | Kč | 1 |  | 0 | CS ÚRS 2026 01 |  | základní |  | 0 | 0 | 0 | 0 | 0 | 1024 | K | 2 |  |  |  | ROZPOCET | 0 | 0 | 0 | 0 | 0 | 1 | 0 | 1024 | 1573813710
| PP |  | Zařízení staveniště | [14 empty] | PP | 2
| Online PSC |  | https://podminky.urs.cz/item/CS_URS_2026_01/030001000 | [14 empty] | Online PSC | 2
23 | K | 032603000 | Mycí centrum | Kč | 1 |  | 0 | CS ÚRS 2026 01 |  | základní |  | 0 | 0 | 0 | 0 | 0 | 1024 | K | 2 |  |  |  | ROZPOCET | 0 | 0 | 0 | 0 | 0 | 1 | 0 | 1024 | -147032928
| PP |  | Mycí centrum | [14 empty] | PP | 2
| Online PSC |  | https://podminky.urs.cz/item/CS_URS_2026_01/032603000 | [14 empty] | Online PSC | 2
24 | K | 032903000 | Náklady na provoz a údržbu vybavení staveniště | Kč | 1 |  | 0 | Vlastní položka |  | základní |  | 0 | 0 | 0 | 0 | 0 | 1024 | K | 2 |  |  |  | ROZPOCET | 0 | 0 | 0 | 0 | 0 | 1 | 0 | 1024 | -1595982985
| PP |  | Náklady na provoz a údržbu vybavení staveniště | [14 empty] | PP | 2
25 | K | 03310300R | Napojení buněk na elektro | Kč | 1 |  | 0 | Vlastní položka |  | základní |  | 0 | 0 | 0 | 0 | 0 | 1024 | K | 2 |  |  |  | ROZPOCET | 0 | 0 | 0 | 0 | 0 | 1 | 0 | 1024 | -2227914
| PP |  | Napojení buněk na elektro | [14 empty] | PP | 2
26 | K | 03310300R1 | Napojení buněk na vodu | Kč | 1 |  | 0 | Vlastní položka |  | základní |  | 0 | 0 | 0 | 0 | 0 | 1024 | K | 2 |  |  |  | ROZPOCET | 0 | 0 | 0 | 0 | 0 | 1 | 0 | 1024 | 113354540
| PP |  | Napojení buněk na vodu | [14 empty] | PP | 2
27 | K | 03310300R2 | Napojení buněk na kanalizaci | Kč | 1 |  | 0 | Vlastní položka |  | základní |  | 0 | 0 | 0 | 0 | 0 | 1024 | K | 2 |  |  |  | ROZPOCET | 0 | 0 | 0 | 0 | 0 | 1 | 0 | 1024 | -1988667455
| PP |  | Napojení buněk na kanalizaci | [14 empty] | PP | 2
28 | K | 03310300R3 | Dočasná přípojka elektro | Kč | 1 |  | 0 | Vlastní položka |  | základní |  | 0 | 0 | 0 | 0 | 0 | 1024 | K | 2 |  |  |  | ROZPOCET | 0 | 0 | 0 | 0 | 0 | 1 | 0 | 1024 | -744258236
| PP |  | Dočasná přípojka elektro | [14 empty] | PP | 2
29 | K | 03310300R4 | Dočasná přípojka vody | Kč | 1 |  | 0 | Vlastní položka |  | základní |  | 0 | 0 | 0 | 0 | 0 | 1024 | K | 2 |  |  |  | ROZPOCET | 0 | 0 | 0 | 0 | 0 | 1 | 0 | 1024 | -890944137
| PP |  | Dočasná přípojka vody | [14 empty] | PP | 2
30 | K | 03310300R5 | Dočasná přípojka kanalizace | Kč | 1 |  | 0 | Vlastní položka |  | základní |  | 0 | 0 | 0 | 0 | 0 | 1024 | K | 2 |  |  |  | ROZPOCET | 0 | 0 | 0 | 0 | 0 | 1 | 0 | 1024 | 1342887943
| PP |  | Dočasná přípojka kanalizace | [14 empty] | PP | 2
31 | K | 03310300R6 | Staveništní rozvaděč | Kč | 1 |  | 0 | Vlastní položka |  | základní |  | 0 | 0 | 0 | 0 | 0 | 1024 | K | 2 |  |  |  | ROZPOCET | 0 | 0 | 0 | 0 | 0 | 1 | 0 | 1024 | 592582540
| PP |  | Staveništní rozvaděč | [14 empty] | PP | 2
32 | K | 033203000 | Energie pro zařízení staveniště | Kč | 1 |  | 0 | Vlastní položka |  | základní |  | 0 | 0 | 0 | 0 | 0 | 1024 | K | 2 |  |  |  | ROZPOCET | 0 | 0 | 0 | 0 | 0 | 1 | 0 | 1024 | 1611258170
| PP |  | Energie pro zařízení staveniště | [14 empty] | PP | 2
33 | K | 03410300R | Montáž oplocení staveniště | m | 9.75 |  | 0 | Vlastní položka |  | základní |  | 0 | 0 | 0 | 0 | 0 | 1024 | K | 2 |  |  |  | ROZPOCET | 0 | 0 | 0 | 0 | 0 | 1 | 0 | 1024 | 648055972
| PP |  | Montáž oplocení staveniště | [14 empty] | PP | 2
| VV |  | 195*0,05 'Přepočtené koeficientem množství |  | 9.75 | [12 empty] | VV | 2 | 2 | False | 1 | ROZPOCET
34 | K | 03410300R1 | Demontáž oplocení staveniště | m | 9.75 |  | 0 | Vlastní položka |  | základní |  | 0 | 0 | 0 | 0 | 0 | 1024 | K | 2 |  |  |  | ROZPOCET | 0 | 0 | 0 | 0 | 0 | 1 | 0 | 1024 | 299405828
| PP |  | Demontáž oplocení staveniště | [14 empty] | PP | 2
| VV |  | 195*0,05 'Přepočtené koeficientem množství |  | 9.75 | [12 empty] | VV | 2 | 2 | False | 1 | ROZPOCET
35 | K | 03410300R2 | Pronájem oplocení staveniště | m | 3217.5 |  | 0 | Vlastní položka |  | základní |  | 0 | 0 | 0 | 0 | 0 | 1024 | K | 2 |  |  |  | ROZPOCET | 0 | 0 | 0 | 0 | 0 | 1 | 0 | 1024 | 2089729215
| PP |  | Pronájem oplocení staveniště | [14 empty] | PP | 2
| VV |  | 195*30*11 |  | 64350 | [12 empty] | VV | 2 | 2 | True | 1 | ROZPOCET
| VV |  | 64350*0,05 'Přepočtené koeficientem množství |  | 3217.5 | [12 empty] | VV | 2 | 2 | False | 1 | ROZPOCET
36 | K | 03410300R3 | Krátkodobé mobilní oplocení staveniště (plné neprůhledné v.1,8m - závoz vazníků) | m | 3.25 |  | 0 | Vlastní položka |  | základní |  | 0 | 0 | 0 | 0 | 0 | 1024 | K | 2 |  |  |  | ROZPOCET | 0 | 0 | 0 | 0 | 0 | 1 | 0 | 1024 | 377895123
| PP |  | Krátkodobé mobilní oplocení staveniště (plné neprůhledné v.1,8m - závoz vazníků) | [14 empty] | PP | 2
| VV |  | 65*0,05 'Přepočtené koeficientem množství |  | 3.25 | [12 empty] | VV | 2 | 2 | False | 1 | ROZPOCET
37 | K | 03410300R4 | Vjezdová brána š. 4m | Kč | 1 |  | 0 | Vlastní položka |  | základní |  | 0 | 0 | 0 | 0 | 0 | 1024 | K | 2 |  |  |  | ROZPOCET | 0 | 0 | 0 | 0 | 0 | 1 | 0 | 1024 | 176707034
| PP |  | Vjezdová brána š. 4m | [14 empty] | PP | 2
38 | K | 03410300R5 | Vjezdová brána š. 6m | Kč | 1 |  | 0 | Vlastní položka |  | základní |  | 0 | 0 | 0 | 0 | 0 | 1024 | K | 2 |  |  |  | ROZPOCET | 0 | 0 | 0 | 0 | 0 | 1 | 0 | 1024 | -1783479926
| PP |  | Vjezdová brána š. 6m | [14 empty] | PP | 2
39 | K | 034203000 | Opatření na ochranu pozemků sousedních se staveništěm | Kč | 1 |  | 0 | Vlastní položka |  | základní |  | 0 | 0 | 0 | 0 | 0 | 1024 | K | 2 |  |  |  | ROZPOCET | 0 | 0 | 0 | 0 | 0 | 1 | 0 | 1024 | 2099379198
| PP |  | Opatření na ochranu pozemků sousedních se staveništěm | [14 empty] | PP | 2
40 | K | 034303000 | Dopravní značení na staveništi (vymezení tras pohybu vozidel) | Kč | 1 |  | 0 | CS ÚRS 2026 01 |  | základní |  | 0 | 0 | 0 | 0 | 0 | 1024 | K | 2 |  |  |  | ROZPOCET | 0 | 0 | 0 | 0 | 0 | 1 | 0 | 1024 | 2147072174
| PP |  | Dopravní značení na staveništi (vymezení tras pohybu vozidel) | [14 empty] | PP | 2
| Online PSC |  | https://podminky.urs.cz/item/CS_URS_2026_01/034303000 | [14 empty] | Online PSC | 2
41 | K | 034403000 | Osvětlení staveniště | m2 | 10 |  | 0 | CS ÚRS 2026 01 |  | základní |  | 0 | 0 | 0 | 0 | 0 | 1024 | K | 2 |  |  |  | ROZPOCET | 0 | 0 | 0 | 0 | 0 | 1 | 0 | 1024 | 1316835353
| PP |  | Osvětlení staveniště | [14 empty] | PP | 2
| Online PSC |  | https://podminky.urs.cz/item/CS_URS_2026_01/034403000 | [14 empty] | Online PSC | 2
| VV |  | 200*0,05 'Přepočtené koeficientem množství |  | 10 | [12 empty] | VV | 2 | 2 | False | 1 | ROZPOCET
42 | K | 034503000 | Informační tabule na staveništi | Kč | 1 |  | 0 | CS ÚRS 2026 01 |  | základní |  | 0 | 0 | 0 | 0 | 0 | 4 | K | 2 |  |  |  | ROZPOCET | 0 | 0 | 0 | 0 | 0 | 1 | 0 | 4 | 14
| PP |  | Informační tabule na staveništi | [14 empty] | PP | 2
| Online PSC |  | https://podminky.urs.cz/item/CS_URS_2026_01/034503000 | [14 empty] | Online PSC | 2
| P |  | Poznámka k položce: Poznámka k položce: DLE GRAFICKÉHO NÁVRHU A POČTU UVEDENÉHO V ZD | [14 empty] | P | 2
43 | K | 039103000 | Rozebrání, bourání a odvoz zařízení staveniště | Kč | 1 |  | 0 | Vlastní položka |  | základní |  | 0 | 0 | 0 | 0 | 0 | 1024 | K | 2 |  |  |  | ROZPOCET | 0 | 0 | 0 | 0 | 0 | 1 | 0 | 1024 | 19069152
| PP |  | Rozebrání, bourání a odvoz zařízení staveniště | [14 empty] | PP | 2
| D | VRN4 | Inženýrská činnost |  |  |  | 0 |  |  |  |  | 0 |  | 0 |  | 0 | 5 | D | 0 |  |  |  | ROZPOCET | [6 empty] | 0
44 | K | 041414000 | Plán BOZP | Kč | 1 |  | 0 | CS ÚRS 2026 01 |  | základní |  | 0 | 0 | 0 | 0 | 0 | 1024 | K | 1 |  |  |  | ROZPOCET | 0 | 0 | 0 | 0 | 0 | 1 | 0 | 1024 | -1990490149
| PP |  | Plán BOZP | [14 empty] | PP | 1
| Online PSC |  | https://podminky.urs.cz/item/CS_URS_2026_01/041414000 | [14 empty] | Online PSC | 1
45 | K | 041424000 | Koordinátor BOZP | Kč | 1 |  | 0 | CS ÚRS 2026 01 |  | základní |  | 0 | 0 | 0 | 0 | 0 | 1024 | K | 1 |  |  |  | ROZPOCET | 0 | 0 | 0 | 0 | 0 | 1 | 0 | 1024 | 2087840893
| PP |  | Koordinátor BOZP | [14 empty] | PP | 1
| Online PSC |  | https://podminky.urs.cz/item/CS_URS_2026_01/041424000 | [14 empty] | Online PSC | 1
46 | K | 043002000 | Zkoušky a ostatní měření (nezbytná pro kolaudaci a předání díla) | Kč… | 1 |  | 0 | CS ÚRS 2026 01 |  | základní |  | 0 | 0 | 0 | 0 | 0 | 1024 | K | 1 |  |  |  | ROZPOCET | 0 | 0 | 0 | 0 | 0 | 1 | 0 | 1024 | -1329097216
| PP |  | Zkoušky a ostatní měření (nezbytná pro kolaudaci a předání díla) | [14 empty] | PP | 1
| Online PSC |  | https://podminky.urs.cz/item/CS_URS_2026_01/043002000 | [14 empty] | Online PSC | 1
47 | K | 044002000 | Revize revize dočasných objektů nebo zařízení staveniště | Kč… | 1 |  | 0 | CS ÚRS 2026 01 |  | základní |  | 0 | 0 | 0 | 0 | 0 | 1024 | K | 1 |  |  |  | ROZPOCET | 0 | 0 | 0 | 0 | 0 | 1 | 0 | 1024 | -679690907
| PP |  | Revize revize dočasných objektů nebo zařízení staveniště | [14 empty] | PP | 1
| Online PSC |  | https://podminky.urs.cz/item/CS_URS_2026_01/044002000 | [14 empty] | Online PSC | 1
48 | K | 045303000 | Koordinační činnost | Kč | 1 |  | 0 | CS ÚRS 2026 01 |  | základní |  | 0 | 0 | 0 | 0 | 0 | 1024 | K | 1 |  |  |  | ROZPOCET | 0 | 0 | 0 | 0 | 0 | 1 | 0 | 1024 | 1564692098
| PP |  | Koordinační činnost | [14 empty] | PP | 1
| Online PSC |  | https://podminky.urs.cz/item/CS_URS_2026_01/045303000 | [14 empty] | Online PSC | 1
49 | K | 049002000 | Inženýrská činnost (projednání a zajištění potřebných souhlasů a povolení) | Kč | 1 |  | 0 | CS ÚRS 2026 01 |  | základní |  | 0 | 0 | 0 | 0 | 0 | 1024 | K | 1 |  |  |  | ROZPOCET | 0 | 0 | 0 | 0 | 0 | 1 | 0 | 1024 | -114355564
| PP |  | Inženýrská činnost (projednání a zajištění potřebných souhlasů a povolení) | [14 empty] | PP | 1
| Online PSC |  | https://podminky.urs.cz/item/CS_URS_2026_01/049002000 | [14 empty] | Online PSC | 1
| D | VRN7 | Provozní vlivy |  |  |  | 0 |  |  |  |  | 0 |  | 0 |  | 0 | 5 | D | 0 |  |  |  | ROZPOCET | [6 empty] | 0
50 | K | 072103000 | Silniční provoz - projednání DIO a zajištění DIR | Kč | 1 |  | 0 | CS ÚRS 2026 01 |  | základní |  | 0 | 0 | 0 | 0 | 0 | 1024 | K | 1 |  |  |  | ROZPOCET | 0 | 0 | 0 | 0 | 0 | 1 | 0 | 1024 | -92248267
| PP |  | Silniční provoz - projednání DIO a zajištění DIR | [14 empty] | PP | 1
| Online PSC |  | https://podminky.urs.cz/item/CS_URS_2026_01/072103000 | [14 empty] | Online PSC | 1
| P |  | Poznámka k položce: Zejména povinnost žádosti zhotovitele o zvláštní užívání komunikace | [14 empty] | P | 1
51 | K | 072203000 | Silniční provoz - zajištění DIO (dopravní značení) | Kč | 1 |  | 0 | CS ÚRS 2026 01 |  | základní |  | 0 | 0 | 0 | 0 | 0 | 1024 | K | 1 |  |  |  | ROZPOCET | 0 | 0 | 0 | 0 | 0 | 1 | 0 | 1024 | 269353510
| PP |  | Silniční provoz - zajištění DIO (dopravní značení) | [14 empty] | PP | 1
| Online PSC |  | https://podminky.urs.cz/item/CS_URS_2026_01/072203000 | [14 empty] | Online PSC | 1
| D | VRN9 | Ostatní náklady |  |  |  | 0 |  |  |  |  | 0 |  | 0 |  | 0 | 5 | D | 0 |  |  |  | ROZPOCET | [6 empty] | 0
52 | K | 09100200R1 | Interiérová tepelně izolační konstrukce (SDK+OSB), prachotěsná (dělení chodeb) | m2 | 5.625 |  | 0 | CS ÚRS 2026 01 |  | základní |  | 0 | 0 | 0 | 0 | 0 | 1024 | K | 1 |  |  |  | ROZPOCET | 0 | 0 | 0 | 0 | 0 | 1 | 0 | 1024 | -69596978
| PP |  | Interiérová tepelně izolační konstrukce (SDK+OSB), prachotěsná (dělení chodeb) | [14 empty] | PP | 1
| Online PSC |  | https://podminky.urs.cz/item/CS_URS_2026_01/09100200R1 | [14 empty] | Online PSC | 1
| VV |  | 112,5*0,05 'Přepočtené koeficientem množství |  | 5.625 | [12 empty] | VV | 1 | 2 | False | 1 | ROZPOCET
53 | K | 09100200R2 | Zabednění oken na hranici staveniště (OSB) | m2 | 2.8 |  | 0 | Vlastní položka |  | základní |  | 0 | 0 | 0 | 0 | 0 | 1024 | K | 1 |  |  |  | ROZPOCET | 0 | 0 | 0 | 0 | 0 | 1 | 0 | 1024 | 1111581367
| PP |  | Zabednění oken na hranici staveniště (OSB) | [14 empty] | PP | 1
| VV |  | 56*0,05 'Přepočtené koeficientem množství |  | 2.8 | [12 empty] | VV | 1 | 2 | False | 1 | ROZPOCET
54 | K | 09100200R3 | Úprava vjezdové brány staveniště na šířku 4 m (z pův. 3,5 m) | kus | 0.05 |  | 0 | Vlastní položka |  | základní |  | 0 | 0 | 0 | 0 | 0 | 1024 | K | 1 |  |  |  | ROZPOCET | 0 | 0 | 0 | 0 | 0 | 1 | 0 | 1024 | 66931171
| PP |  | Úprava vjezdové brány staveniště na šířku 4 m (z pův. 3,5 m) | [14 empty] | PP | 1
| VV |  | 1*0,05 'Přepočtené koeficientem množství |  | 0.05 | [12 empty] | VV | 1 | 2 | False | 1 | ROZPOCET
55 | K | 091803000 | Vybavení BOZP objektu | Kč | 1 |  | 0 | CS ÚRS 2026 01 |  | základní |  | 0 | 0 | 0 | 0 | 0 | 1024 | K | 1 |  |  |  | ROZPOCET | 0 | 0 | 0 | 0 | 0 | 1 | 0 | 1024 | -1060439925
| PP |  | Vybavení BOZP objektu | [14 empty] | PP | 1
| Online PSC |  | https://podminky.urs.cz/item/CS_URS_2026_01/091803000 | [14 empty] | Online PSC | 1
56 | K | 091R | Zřízení chráněného pohybu osob (šířka 1,5 m) | m | 0.85 |  | 0 | Vlastní položka |  | základní |  | 0 | 0 | 0 | 0 | 0 | 1024 | K | 1 |  |  |  | ROZPOCET | 0 | 0 | 0 | 0 | 0 | 1 | 0 | 1024 | 108285033
| PP |  | Zřízení chráněného pohybu osob (šířka 1,5 m) | [14 empty] | PP | 1
| VV |  | 17*0,05 'Přepočtené koeficientem množství |  | 0.85 | [12 empty] | VV | 1 | 2 | False | 1 | ROZPOCET

## C - SO.03 - D.1.1. - Arch...
[18 empty] | {f778a678-981f-400f-bac0-aafc285ebea3} | [5 empty] | SH3n01 | 1158,598 | 3
[18 empty] | 2 | [5 empty] | SH3b01 | 1141,14 | 3
| KRYCÍ LIST SOUPISU PRACÍ | [7 empty] | v --- níže se nacházejí doplnkové a pomocné údaje k sestavám --- v | [8 empty] | False
Stavba:
KAMPUS VOŠ A SPŠE PLZEŇ - ETAPA I
Objekt:
C - OSTATNÍ NEUZNATELNÉ NÁKLADY
Soupis:
C - SO.03 - TĚLOCVIČNA
Úroveň 3:
C - SO.03 - D.1.1. - Architektonicko - stavební řešení
| KSO: |  |  |  |  | CC-CZ:
| Místo: |  | Koterovská 85, Plzeň, 326 00 |  |  | Datum: | 19. 1. 2026
| Zadavatel: |  |  |  |  | IČ:
|  | VOŠ A SPŠE Koterovská 85, Plzeň, Koterovská 85 |  |  |  | DIČ:
| Účastník: |  |  |  |  | IČ: | Vyplň údaj
|  | Vyplň údaj |  |  |  | DIČ: | Vyplň údaj
| Projektant: |  |  |  |  | IČ:
|  | Ateliér Masák & Partner s.r.o. |  |  |  | DIČ:
| Zpracovatel: |  |  |  |  | IČ:
|  | Michal Jirka |  |  |  | DIČ:
Poznámka:
Soupis prací je sestaven s využitím Cenové soustavy ÚRS. Položky, které pochází z této cenové soustavy, jsou ve sloupci 'Cenová soustava' označeny popisem 'CS ÚRS' a úrovní příslušného kalendářního pololetí. Veškeré další informace vymezující popis a podmínky použití těchto položek z Cenové soustavy, které nejsou uvedeny přímo v soupisu prací, jsou neomezeně dálkově k dispozici na webu podminky.urs.cz.
| Cena bez DPH | [5 empty] | 0
|  |  | Základ daně |  |  | Sazba daně | Výše daně
| DPH | základní | 0 |  |  | 21% | 0
|  | snížená | 0 |  |  | 12% | 0
|  | zákl. přenesená | 0 |  |  | 21% | 0
|  | sníž. přenesená | 0 |  |  | 12% | 0
|  | nulová | 0 |  |  | 0% | 0
| Cena s DPH |  |  | v | CZK |  | 0
REKAPITULACE ČLENĚNÍ SOUPISU PRACÍ
Stavba:
KAMPUS VOŠ A SPŠE PLZEŇ - ETAPA I
Objekt:
C - OSTATNÍ NEUZNATELNÉ NÁKLADY
Soupis:
C - SO.03 - TĚLOCVIČNA
Úroveň 3:
C - SO.03 - D.1.1. - Architektonicko - stavební řešení
Místo: |  |  | Koterovská 85, Plzeň, 326 00 |  |  | Datum: | 19. 1. 2026
Zadavatel: |  |  | VOŠ A SPŠE Koterovská 85, Plzeň, Koterovská 85 |  |  | Projektant: | Ateliér Masák & Partner s.r.o.
Účastník: |  |  | Vyplň údaj |  |  | Zpracovatel: | Michal Jirka
Kód dílu - Popis | [6 empty] | Cena celkem [CZK]
Náklady stavby celkem | [6 empty] | 0 | [11 empty] | -1
| HSV - Práce a dodávky HSV | [5 empty] | 0
| 1 - Zemní práce | [5 empty] | 0
| 3 - Svislé a kompletní konstrukce | [5 empty] | 0
| 4 - Vodorovné konstrukce | [5 empty] | 0
| 6 - Úpravy povrchů, podlahy a osazování výplní | [5 empty] | 0
| 61 - Úprava povrchů vnitřních | [5 empty] | 0
| 64 - Osazování výplní otvorů | [5 empty] | 0
| 9 - Ostatní konstrukce a práce, bourání | [5 empty] | 0
| 94 - Lešení a stavební výtahy | [5 empty] | 0
| 95 - Dokončovací konstrukce a práce pozemních staveb | [5 empty] | 0
| 96 - Bourání konstrukcí | [5 empty] | 0
| 97 - Prorážení otvorů a ostatní bourací práce | [5 empty] | 0
| 99 - Přesuny hmot a suti | [5 empty] | 0
| 997 - Doprava suti a vybouraných hmot | [5 empty] | 0
| 998 - Přesun hmot | [5 empty] | 0
| PSV - Práce a dodávky PSV | [5 empty] | 0
| 751 - Vzduchotechnika | [5 empty] | 0
| 765 - Krytina skládaná | [5 empty] | 0
| 766 - Konstrukce truhlářské | [5 empty] | 0
| 767 - Konstrukce zámečnické | [5 empty] | 0
SOUPIS PRACÍ
Stavba:
KAMPUS VOŠ A SPŠE PLZEŇ - ETAPA I
Objekt:
C - OSTATNÍ NEUZNATELNÉ NÁKLADY
Soupis:
C - SO.03 - TĚLOCVIČNA
Úroveň 3:
C - SO.03 - D.1.1. - Architektonicko - stavební řešení
Místo: |  |  | Koterovská 85, Plzeň, 326 00 |  |  | Datum: | 19. 1. 2026
Zadavatel: |  |  | VOŠ A SPŠE Koterovská 85, Plzeň, Koterovská 85 |  |  | Projektant: | Ateliér Masák & Partner s.r.o.
Účastník: |  |  | Vyplň údaj |  |  | Zpracovatel: | Michal Jirka
PČ | Typ | Kód | Popis | MJ | Množství | J.cena [CZK] | Cena celkem [CZK] | Cenová soustava |  | DPH | J. Nh [h] | Nh celkem [h] | J. hmotnost [t] | Hmotnost celkem [t] | J. suť [t] | Suť Celkem [t]
Náklady soupisu celkem | [6 empty] | 0 |  |  |  |  | 0 |  | 17.4077 |  | 802.1901 |  | D | -1 | [13 empty] | 0
| D | HSV | Práce a dodávky HSV |  |  |  | 0 |  |  |  |  | 0 |  | 15.7785 |  | 766.3266 | 1 | D | 0 |  |  |  | ROZPOCET | [9 empty] | 0
| D | 1 | Zemní práce |  |  |  | 0 |  |  |  |  | 0 |  | 0 |  | 0 | 1 | D | 1 |  |  |  | ROZPOCET | [9 empty] | 0
1 | K | 112155215 | Štěpkování solitérních stromků a větví průměru kmene do 300 mm s naložením | kus | 6 |  | 0 | CS ÚRS 2026 01 |  | základní |  | 0 | 0 | 0 | 0 | 0 | 4 | K | 2 |  |  |  | ROZPOCET |  |  |  | 0 | 0 | 0 | 0 | 0 | 1 | 0 | 4 | -612889288
| PP |  | Štěpkování s naložením na dopravní prostředek a odvozem do 20 km stromků a větví solitérů, průměru kmene do 300 mm | [14 empty] | PP | 2
| Online PSC |  | https://podminky.urs.cz/item/CS_URS_2026_01/112155215 | [14 empty] | Online PSC | 2
2 | K | 184852233 | Řez stromu zdravotní o ploše koruny do 30 m2 lezeckou technikou | kus | 4 |  | 0 | CS ÚRS 2026 01 |  | základní |  | 0 | 0 | 0 | 0 | 0 | 4 | K | 2 |  |  |  | ROZPOCET |  |  |  | 0 | 0 | 0 | 0 | 0 | 1 | 0 | 4 | 1991730026
| PP |  | Řez stromů prováděný lezeckou technikou zdravotní (S-RZ), plocha koruny stromu do 30 m2 | [14 empty] | PP | 2
| Online PSC |  | https://podminky.urs.cz/item/CS_URS_2026_01/184852233 | [14 empty] | Online PSC | 2
3 | K | 184852235 | Řez stromu zdravotní o ploše koruny přes 60 do 90 m2 lezeckou technikou | kus | 2 |  | 0 | CS ÚRS 2026 01 |  | základní |  | 0 | 0 | 0 | 0 | 0 | 4 | K | 2 |  |  |  | ROZPOCET |  |  |  | 0 | 0 | 0 | 0 | 0 | 1 | 0 | 4 | -1978654306
| PP |  | Řez stromů prováděný lezeckou technikou zdravotní (S-RZ), plocha koruny stromu přes 60 do 90 m2 | [14 empty] | PP | 2
| Online PSC |  | https://podminky.urs.cz/item/CS_URS_2026_01/184852235 | [14 empty] | Online PSC | 2
| D | 3 | Svislé a kompletní konstrukce |  |  |  | 0 |  |  |  |  | 0 |  | 6.3301 |  | 0 | 1 | D | 1 |  |  |  | ROZPOCET | [9 empty] | 0
4 | K | 310238211 | Zazdívka otvorů pl přes 0,25 do 1 m2 ve zdivu nadzákladovém cihlami pálenými na MVC | m3 | 0.852 |  | 0 | CS ÚRS 2026 01 |  | základní |  | 0 | 1.8775 | 1.5996 | 0 | 0 | 4 | K | 2 |  |  |  | ROZPOCET |  |  |  | 0 | 0 | 0 | 0 | 0 | 1 | 0 | 4 | 500069421
| PP |  | Zazdívka otvorů ve zdivu nadzákladovém cihlami pálenými plochy přes 0,25 m2 do 1 m2 na maltu vápenocementovou | [14 empty] | PP | 2
| Online PSC |  | https://podminky.urs.cz/item/CS_URS_2026_01/310238211 | [14 empty] | Online PSC | 2
| VV |  | 03.Xb-01 | [14 empty] | VV | 2 | 1 | True | 0 | ROZPOCET
| VV |  | 0,3*0,6*0,6*2 |  | 0.216 | [12 empty] | VV | 2 | 2 | True | 0 | ROZPOCET
| VV |  | 03.Xb-02 | [14 empty] | VV | 2 | 1 | True | 0 | ROZPOCET
| VV |  | 0,3*0,6*0,6*2 |  | 0.216 | [12 empty] | VV | 2 | 2 | True | 0 | ROZPOCET
| VV |  | 03.Xb-03 | [14 empty] | VV | 2 | 1 | True | 0 | ROZPOCET
| VV |  | 0,3*0,5*0,7*4 |  | 0.42 | [12 empty] | VV | 2 | 2 | True | 0 | ROZPOCET
| VV |  | Součet |  | 0.852 | [12 empty] | VV | 2 | 4 | True | 1 | ROZPOCET
5 | K | 310239211 | Zazdívka otvorů pl přes 1 do 4 m2 ve zdivu nadzákladovém cihlami pálenými na MVC | m3 | 2.404 |  | 0 | CS ÚRS 2026 01 |  | základní |  | 0 | 1.8775 | 4.5135 | 0 | 0 | 4 | K | 2 |  |  |  | ROZPOCET |  |  |  | 0 | 0 | 0 | 0 | 0 | 1 | 0 | 4 | 1788102781
| PP |  | Zazdívka otvorů ve zdivu nadzákladovém cihlami pálenými plochy přes 1 m2 do 4 m2 na maltu vápenocementovou | [14 empty] | PP | 2
| Online PSC |  | https://podminky.urs.cz/item/CS_URS_2026_01/310239211 | [14 empty] | Online PSC | 2
| VV |  | TĚLOCVIČNA 1NP | [14 empty] | VV | 2 | 1 | True | 0 | ROZPOCET
| VV |  | 0,3*2,0*2,07 |  | 1.242 | [12 empty] | VV | 2 | 2 | True | 0 | ROZPOCET
| VV |  | 0,3*1,32*2,07 |  | 0.82 | [12 empty] | VV | 2 | 2 | True | 0 | ROZPOCET
| VV |  | 0,3*0,551*2,07 |  | 0.342 | [12 empty] | VV | 2 | 2 | True | 0 | ROZPOCET
| VV |  | Součet |  | 2.404 | [12 empty] | VV | 2 | 4 | True | 1 | ROZPOCET
6 | K | 317234410 | Vyzdívka mezi nosníky z cihel pálených na MC | m3 | 0.051 |  | 0 | CS ÚRS 2026 01 |  | základní |  | 0 | 1.943 | 0.099094 | 0 | 0 | 4 | K | 2 |  |  |  | ROZPOCET |  |  |  | 0 | 0 | 0 | 0 | 0 | 1 | 0 | 4 | -2101568985
| PP |  | Vyzdívka mezi nosníky cihlami pálenými na maltu cementovou | [14 empty] | PP | 2
| Online PSC |  | https://podminky.urs.cz/item/CS_URS_2026_01/317234410 | [14 empty] | Online PSC | 2
| VV |  | nový otvor mezi SO03 a SO02 | [14 empty] | VV | 2 | 1 | True | 0 | ROZPOCET
| VV |  | 4*UPE100 dl. 2,05 m | [14 empty] | VV | 2 | 1 | True | 0 | ROZPOCET
| VV |  | 0,25*0,1*2,05 |  | 0.051 | [12 empty] | VV | 2 | 2 | True | 0 | ROZPOCET
| VV |  | Součet |  | 0.051 | [12 empty] | VV | 2 | 4 | True | 1 | ROZPOCET
7 | K | 317944321 | Válcované nosníky výšky do 120 mm dodatečně osazované do připravených otvorů | t | 0.089 |  | 0 | CS ÚRS 2026 01 |  | základní |  | 0 | 1.3239 | 0.11783 | 0 | 0 | 4 | K | 2 |  |  |  | ROZPOCET |  |  |  | 0 | 0 | 0 | 0 | 0 | 1 | 0 | 4 | 1943172209
| PP |  | Válcované nosníky dodatečně osazované do připravených otvorů bez zazdění hlav, výšky do 120 mm | [14 empty] | PP | 2
| Online PSC |  | https://podminky.urs.cz/item/CS_URS_2026_01/317944321 | [14 empty] | Online PSC | 2
| VV |  | nový otvor mezi SO03 a SO02 | [14 empty] | VV | 2 | 1 | True | 0 | ROZPOCET
| VV |  | 4*UPE100 dl. 2,05 m | [14 empty] | VV | 2 | 1 | True | 0 | ROZPOCET
| VV |  | 4*2,05*9,82/1000*1,1 |  | 0.089 | [12 empty] | VV | 2 | 2 | True | 0 | ROZPOCET
| VV |  | Součet |  | 0.089 | [12 empty] | VV | 2 | 4 | True | 1 | ROZPOCET
| D | 4 | Vodorovné konstrukce |  |  |  | 0 |  |  |  |  | 0 |  | 0 |  | 765.057 | 1 | D | 1 |  |  |  | ROZPOCET | [9 empty] | 0
8 | K | 4411251-D | Demontáž vazníků ze železobetonu nebo předpjatého betonu s nesvařovanými spoji příhradových, světlosti přes 12 do 18 m | kus | 12 |  | 0 | Vlastní položka |  | základní |  | 0 | 0 | 0 | 6.7 | 80.4 | 4 | K | 2 |  |  |  | ROZPOCET |  |  |  | 0 | 0 | 0 | 0 | 0 | 1 | 0 | 4 | -1861924898
| PP |  | Demontáž vazníků ze železobetonu nebo předpjatého betonu s nesvařovanými spoji příhradových, světlosti přes 12 do 18 m | [14 empty] | PP | 2
| VV |  | 2*6 |  | 12 | [12 empty] | VV | 2 | 2 | True | 1 | ROZPOCET
9 | K | 4111250-D | Demontáž ŽB stropních panelů hmotnosti přes 5 do 7 t | kus | 127 |  | 0 | Vlastní položka |  | základní |  | 0 | 0 | 0 | 5.391 | 684.657 | 16 | K | 2 |  |  |  | ROZPOCET |  |  |  | 0 | 0 | 0 | 0 | 0 | 1 | 0 | 16 | -1749888760
| PP |  | Demontáž ŽB stropních panelů hmotnosti přes 5 do 7 t | [14 empty] | PP | 2
| VV |  | SH3b01/6/1,5"beton vyztužený prefabrikovaný - SAD240 600 x 150 x 24 cm |  | 126.793 | [12 empty] | VV | 2 | 2 | True | 0 | ROZPOCET
| VV |  | Mezisoučet |  | 126.793 | [12 empty] | VV | 2 | 3 | True | 0 | ROZPOCET
| VV |  | 127 |  | 127 | [12 empty] | VV | 2 | 2 | True | 1 | ROZPOCET
| D | 6 | Úpravy povrchů, podlahy a osazování výplní |  |  |  | 0 |  |  |  |  | 0 |  | 9.4058 |  | 0.444 | 1 | D | 1 |  |  |  | ROZPOCET | [9 empty] | 0
| D | 61 | Úprava povrchů vnitřních |  |  |  | 0 |  |  |  |  | 0 |  | 0.80465 |  | 0.444 | 1 | D | 2 |  |  |  | ROZPOCET | [9 empty] | 0
10 | K | 612325213 | Vápenocementová hladká omítka malých ploch přes 0,25 do 1 m2 na stěnách | kus | 4 |  | 0 | CS ÚRS 2026 01 |  | základní |  | 0 | 0.0412 | 0.1648 | 0 | 0 | 4 | K | 3 |  |  |  | ROZPOCET |  |  |  | 0 | 0 | 0 | 0 | 0 | 1 | 0 | 4 | 2056049130
| PP |  | Vápenocementová omítka jednotlivých malých ploch hladká na stěnách, plochy jednotlivě přes 0,25 do 1 m2 | [14 empty] | PP | 3
| Online PSC |  | https://podminky.urs.cz/item/CS_URS_2026_01/612325213 | [14 empty] | Online PSC | 3
| VV |  | 4"03.Xb-03 |  | 4 | [12 empty] | VV | 3 | 2 | True | 0 | ROZPOCET
| VV |  | Součet |  | 4 | [12 empty] | VV | 3 | 4 | True | 1 | ROZPOCET
11 | K | 612325223 | Vápenocementová štuková omítka malých ploch přes 0,25 do 1 m2 na stěnách | kus | 4 |  | 0 | CS ÚRS 2026 01 |  | základní |  | 0 | 0.0438 | 0.1752 | 0 | 0 | 4 | K | 3 |  |  |  | ROZPOCET |  |  |  | 0 | 0 | 0 | 0 | 0 | 1 | 0 | 4 | 1001684529
| PP |  | Vápenocementová omítka jednotlivých malých ploch štuková dvouvrstvá na stěnách, plochy jednotlivě přes 0,25 do 1 m2 | [14 empty] | PP | 3
| Online PSC |  | https://podminky.urs.cz/item/CS_URS_2026_01/612325223 | [14 empty] | Online PSC | 3
| VV |  | 2"03.Xb-01 |  | 2 | [12 empty] | VV | 3 | 2 | True | 0 | ROZPOCET
| VV |  | 2"03.Xb-02 |  | 2 | [12 empty] | VV | 3 | 2 | True | 0 | ROZPOCET
| VV |  | Součet |  | 4 | [12 empty] | VV | 3 | 4 | True | 1 | ROZPOCET
12 | K | 619996137 | Ochrana samostatných konstrukcí a prvků obedněním z OSB desek | m2 | 22.2 |  | 0 | CS ÚRS 2026 01 |  | základní |  | 0 | 0.02093 | 0.46465 | 0.02 | 0.444 | 4 | K | 3 |  |  |  | ROZPOCET |  |  |  | 0 | 0 | 0 | 0 | 0 | 1 | 0 | 4 | -106863962
| PP |  | Ochrana stavebních konstrukcí a samostatných prvků včetně pozdějšího odstranění obedněním z OSB desek samostatných konstrukcí a prvků | [14 empty] | PP | 3
| Online PSC |  | https://podminky.urs.cz/item/CS_URS_2026_01/619996137 | [14 empty] | Online PSC | 3
| VV |  | 03.D-02 | [14 empty] | VV | 3 | 1 | True | 0 | ROZPOCET
| VV |  | ochrana dveří v průběhu stavby | [14 empty] | VV | 3 | 1 | True | 0 | ROZPOCET
| VV |  | 3,0*3,7*2 |  | 22.2 | [12 empty] | VV | 3 | 2 | True | 0 | ROZPOCET
| VV |  | Součet |  | 22.2 | [12 empty] | VV | 3 | 4 | True | 1 | ROZPOCET
| D | 64 | Osazování výplní otvorů |  |  |  | 0 |  |  |  |  | 0 |  | 8.6011 |  | 0 | 1 | D | 2 |  |  |  | ROZPOCET | [9 empty] | 0
13 | K | 642945112 | Osazování protipožárních nebo protiplynových zárubní dveří dvoukřídlových přes 2,5 do 6,5 m2 | kus | 16.361 |  | 0 | CS ÚRS 2026 01 |  | základní |  | 0 | 0.52571 | 8.6011 | 0 | 0 | 4 | K | 3 |  |  |  | ROZPOCET |  |  |  | 0 | 0 | 0 | 0 | 0 | 1 | 0 | 4 | -1398165657
| PP |  | Osazování ocelových zárubní protipožárních nebo protiplynových dveří do vynechaného otvoru, s obetonováním, dveří dvoukřídlových přes 2,5 do 6,5 m2 | [14 empty] | PP | 3
| Online PSC |  | https://podminky.urs.cz/item/CS_URS_2026_01/642945112 | [14 empty] | Online PSC | 3
| VV |  | 03.Dn-01 | [14 empty] | VV | 3 | 1 | True | 0 | ROZPOCET
| VV |  | 1*1,62*2,02 |  | 3.272 | [12 empty] | VV | 3 | 2 | True | 0 | ROZPOCET
| VV |  | 03.Dn-02 | [14 empty] | VV | 3 | 1 | True | 0 | ROZPOCET
| VV |  | 1*1,62*2,02 |  | 3.272 | [12 empty] | VV | 3 | 2 | True | 0 | ROZPOCET
| VV |  | 03.Dn-03 | [14 empty] | VV | 3 | 1 | True | 0 | ROZPOCET
| VV |  | 1*1,62*2,02 |  | 3.272 | [12 empty] | VV | 3 | 2 | True | 0 | ROZPOCET
| VV |  | 03.Dn-04 | [14 empty] | VV | 3 | 1 | True | 0 | ROZPOCET
| VV |  | 2*1,62*2,02 |  | 6.545 | [12 empty] | VV | 3 | 2 | True | 0 | ROZPOCET
| VV |  | Součet |  | 16.361 | [12 empty] | VV | 3 | 4 | True | 1 | ROZPOCET
| D | 9 | Ostatní konstrukce a práce, bourání |  |  |  | 0 |  |  |  |  | 0 |  | 0.042673 |  | 0.82562 | 1 | D | 1 |  |  |  | ROZPOCET | [9 empty] | 0
| D | 94 | Lešení a stavební výtahy |  |  |  | 0 |  |  |  |  | 0 |  | 0 |  | 0 | 1 | D | 2 |  |  |  | ROZPOCET | [9 empty] | 0
14 | K | 946112119 | Montáž pojízdných věží trubkových/dílcových š přes 0,9 do 1,6 m dl do 3,2 m v přes 8,6 do 9,6 m | kus | 2 |  | 0 | CS ÚRS 2026 01 |  | základní |  | 0 | 0 | 0 | 0 | 0 | 4 | K | 3 |  |  |  | ROZPOCET |  |  |  | 0 | 0 | 0 | 0 | 0 | 1 | 0 | 4 | -321798667
| PP |  | Věže pojízdné trubkové nebo dílcové s maximálním zatížením podlahy do 200 kg/m2 šířky přes 0,9 do 1,6 m, délky do 3,2 m výšky přes 8,6 m do 9,6 m montáž | [14 empty] | PP | 3
| Online PSC |  | https://podminky.urs.cz/item/CS_URS_2026_01/946112119 | [14 empty] | Online PSC | 3
15 | K | 946112219 | Příplatek k pojízdným věžím š přes 0,9 do 1,6 m dl do 3,2 m v přes 8,6 do 9,6 m za každý den použití | kus | 120 |  | 0 | CS ÚRS 2026 01 |  | základní |  | 0 | 0 | 0 | 0 | 0 | 4 | K | 3 |  |  |  | ROZPOCET |  |  |  | 0 | 0 | 0 | 0 | 0 | 1 | 0 | 4 | 1925025563
| PP |  | Věže pojízdné trubkové nebo dílcové s maximálním zatížením podlahy do 200 kg/m2 šířky přes 0,9 do 1,6 m, délky do 3,2 m výšky přes 8,6 m do 9,6 m příplatek k ceně za každý den použití | [14 empty] | PP | 3
| Online PSC |  | https://podminky.urs.cz/item/CS_URS_2026_01/946112219 | [14 empty] | Online PSC | 3
| VV |  | 2*60 'Přepočtené koeficientem množství |  | 120 | [12 empty] | VV | 3 | 2 | False | 1 | ROZPOCET
16 | K | 946112819 | Demontáž pojízdných věží trubkových/dílcových š přes 0,9 do 1,6 m dl do 3,2 m v přes 8,6 do 9,6 m | kus | 2 |  | 0 | CS ÚRS 2026 01 |  | základní |  | 0 | 0 | 0 | 0 | 0 | 4 | K | 3 |  |  |  | ROZPOCET |  |  |  | 0 | 0 | 0 | 0 | 0 | 1 | 0 | 4 | -1211726612
| PP |  | Věže pojízdné trubkové nebo dílcové s maximálním zatížením podlahy do 200 kg/m2 šířky přes 0,9 do 1,6 m, délky do 3,2 m výšky přes 8,6 m do 9,6 m demontáž | [14 empty] | PP | 3
| Online PSC |  | https://podminky.urs.cz/item/CS_URS_2026_01/946112819 | [14 empty] | Online PSC | 3
| D | 95 | Dokončovací konstrukce a práce pozemních staveb |  |  |  | 0 |  |  |  |  | 0 |  | 0.042673 |  | 0 | 1 | D | 2 |  |  |  | ROZPOCET | [9 empty] | 0
17 | K | 952901114 | Vyčištění budov bytové a občanské výstavby při výšce podlaží přes 4 m | m2 | 1066.82 |  | 0 | CS ÚRS 2026 01 |  | základní |  | 0 | 4e-05 | 0.042673 | 0 | 0 | 4 | K | 3 |  |  |  | ROZPOCET |  |  |  | 0 | 0 | 0 | 0 | 0 | 1 | 0 | 4 | -934389731
| PP |  | Vyčištění budov nebo objektů před předáním do užívání budov bytové nebo občanské výstavby, světlé výšky podlaží přes 4 m | [14 empty] | PP | 3
| Online PSC |  | https://podminky.urs.cz/item/CS_URS_2026_01/952901114 | [14 empty] | Online PSC | 3
| VV |  | T.0102 | [14 empty] | VV | 3 | 1 | True | 0 | ROZPOCET
| VV |  | TĚLOCVIČNA B | [14 empty] | VV | 3 | 1 | True | 0 | ROZPOCET
| VV |  | 532,63 |  | 532.63 | [12 empty] | VV | 3 | 2 | True | 0 | ROZPOCET
| VV |  | T.0101 | [14 empty] | VV | 3 | 1 | True | 0 | ROZPOCET
| VV |  | TĚLOCVIČNA A | [14 empty] | VV | 3 | 1 | True | 0 | ROZPOCET
| VV |  | 534,19 |  | 534.19 | [12 empty] | VV | 3 | 2 | True | 0 | ROZPOCET
| VV |  | Součet |  | 1066.82 | [12 empty] | VV | 3 | 4 | True | 1 | ROZPOCET
18 | K | 03.X-01.1 | Basketballový koš v tělocvičně A, stávající prvek, ochrana na stavbě | kus | 2 |  | 0 | Vlastní položka |  | základní |  | 0 | 0 | 0 | 0 | 0 | 4 | K | 3 |  |  |  | ROZPOCET |  |  |  | 0 | 0 | 0 | 0 | 0 | 1 | 0 | 4 | -1453324033
| PP |  | Basketballový koš v tělocvičně A, stávající prvek, ochrana na stavbě | [14 empty] | PP | 3
19 | K | 03.X-02.1 | Basketballový koš v tělocvičně B, stávající prvek, ochrana na stavbě | kus | 2 |  | 0 | Vlastní položka |  | základní |  | 0 | 0 | 0 | 0 | 0 | 4 | K | 3 |  |  |  | ROZPOCET |  |  |  | 0 | 0 | 0 | 0 | 0 | 1 | 0 | 4 | -1997073344
| PP |  | Basketballový koš v tělocvičně B, stávající prvek, ochrana na stavbě | [14 empty] | PP | 3
20 | K | 03.X-03.1 | Šplhací tyč, stávající prvek, ochrana na stavbě | kus | 6 |  | 0 | Vlastní položka |  | základní |  | 0 | 0 | 0 | 0 | 0 | 4 | K | 3 |  |  |  | ROZPOCET |  |  |  | 0 | 0 | 0 | 0 | 0 | 1 | 0 | 4 | -1444812429
| PP |  | Šplhací tyč, stávající prvek, ochrana na stavbě | [14 empty] | PP | 3
21 | K | 03.X-04.1 | Šplhací lana, stávající prvek, ochrana na stavbě | kus | 6 |  | 0 | Vlastní položka |  | základní |  | 0 | 0 | 0 | 0 | 0 | 4 | K | 3 |  |  |  | ROZPOCET |  |  |  | 0 | 0 | 0 | 0 | 0 | 1 | 0 | 4 | -2132262360
| PP |  | Šplhací lana, stávající prvek, ochrana na stavbě | [14 empty] | PP | 3
22 | K | 03.X-05.1 | Gymnastické kruhy, stávající prvek, ochrana na stavbě | kus | 4 |  | 0 | Vlastní položka |  | základní |  | 0 | 0 | 0 | 0 | 0 | 4 | K | 3 |  |  |  | ROZPOCET |  |  |  | 0 | 0 | 0 | 0 | 0 | 1 | 0 | 4 | 1102300191
| PP |  | Gymnastické kruhy, stávající prvek, ochrana na stavbě | [14 empty] | PP | 3
23 | K | 03.X-06.1 | Hodiny, stávající prvek, ochrana na stavbě | kus | 2 |  | 0 | Vlastní položka |  | základní |  | 0 | 0 | 0 | 0 | 0 | 4 | K | 3 |  |  |  | ROZPOCET |  |  |  | 0 | 0 | 0 | 0 | 0 | 1 | 0 | 4 | 253678502
| PP |  | Hodiny, stávající prvek, ochrana na stavbě | [14 empty] | PP | 3
24 | K | 03.X-07 | Rozvaděč, stávající prvek, ochrana na stavbě | kus | 1 |  | 0 | Vlastní položka |  | základní |  | 0 | 0 | 0 | 0 | 0 | 4 | K | 3 |  |  |  | ROZPOCET |  |  |  | 0 | 0 | 0 | 0 | 0 | 1 | 0 | 4 | 561962433
| PP |  | Rozvaděč, stávající prvek, ochrana na stavbě | [14 empty] | PP | 3
25 | K | 95-R1 | Dočasné uzavření všech větracích otvorů proti uhnízdění ptactva s předstihem před započetím stavebních prací | kus | 10 |  | 0 | Vlastní položka |  | základní |  | 0 | 0 | 0 | 0 | 0 | 4 | K | 3 |  |  |  | ROZPOCET |  |  |  | 0 | 0 | 0 | 0 | 0 | 1 | 0 | 4 | 1266622201
| PP |  | Dočasné uzavření všech větracích otvorů proti uhnízdění ptactva s předstihem před započetím stavebních prací | [14 empty] | PP | 3
| D | 96 | Bourání konstrukcí |  |  |  | 0 |  |  |  |  | 0 |  | 0 |  | 0.40522 | 1 | D | 2 |  |  |  | ROZPOCET | [9 empty] | 0
26 | K | 968072456 | Vybourání kovových dveřních zárubní pl přes 2 m2 | m2 | 6.432 |  | 0 | CS ÚRS 2026 01 |  | základní |  | 0 | 0 | 0 | 0.063 | 0.40522 | 4 | K | 3 |  |  |  | ROZPOCET |  |  |  | 0 | 0 | 0 | 0 | 0 | 1 | 0 | 4 | 663821728
| PP |  | Vybourání kovových rámů oken s křídly, dveřních zárubní, vrat, stěn, ostění nebo obkladů dveřních zárubní, plochy přes 2 m2 | [14 empty] | PP | 3
| Online PSC |  | https://podminky.urs.cz/item/CS_URS_2026_01/968072456 | [14 empty] | Online PSC | 3
| VV |  | 03.Db-01 | [14 empty] | VV | 3 | 1 | True | 0 | ROZPOCET
| VV |  | 1,6*2,01 |  | 3.216 | [12 empty] | VV | 3 | 2 | True | 0 | ROZPOCET
| VV |  | 03.Db-02 | [14 empty] | VV | 3 | 1 | True | 0 | ROZPOCET
| VV |  | 1,6*2,01 |  | 3.216 | [12 empty] | VV | 3 | 2 | True | 0 | ROZPOCET
| VV |  | Součet |  | 6.432 | [12 empty] | VV | 3 | 4 | True | 1 | ROZPOCET
| D | 97 | Prorážení otvorů a ostatní bourací práce |  |  |  | 0 |  |  |  |  | 0 |  | 0 |  | 0.4204 | 1 | D | 2 |  |  |  | ROZPOCET | [9 empty] | 0
27 | K | 974031664 | Vysekání rýh ve zdivu cihelném pro vtahování nosníků hl do 150 mm v do 150 mm | m | 8.2 |  | 0 | CS ÚRS 2026 01 |  | základní |  | 0 | 0 | 0 | 0.042 | 0.3444 | 4 | K | 3 |  |  |  | ROZPOCET |  |  |  | 0 | 0 | 0 | 0 | 0 | 1 | 0 | 4 | 177734476
| PP |  | Vysekání rýh ve zdivu cihelném na maltu vápennou nebo vápenocementovou pro vtahování nosníků do zdí, před vybouráním otvoru do hl. 150 mm, při v. nosníku do 150 mm | [14 empty] | PP | 3
| Online PSC |  | https://podminky.urs.cz/item/CS_URS_2026_01/974031664 | [14 empty] | Online PSC | 3
| VV |  | nový otvor mezi SO03 a SO02 | [14 empty] | VV | 3 | 1 | True | 0 | ROZPOCET
| VV |  | 4*UPE100 dl. 2,05 m | [14 empty] | VV | 3 | 1 | True | 0 | ROZPOCET
| VV |  | 4*2,05 |  | 8.2 | [12 empty] | VV | 3 | 2 | True | 0 | ROZPOCET
| VV |  | Součet |  | 8.2 | [12 empty] | VV | 3 | 4 | True | 1 | ROZPOCET
28 | K | 976072321 | Vybourání kovových komínových dvířek pl přes 0,3 m2 ze zdiva cihelného | kus | 4 |  | 0 | CS ÚRS 2026 01 |  | základní |  | 0 | 0 | 0 | 0.019 | 0.076 | 4 | K | 3 |  |  |  | ROZPOCET |  |  |  | 0 | 0 | 0 | 0 | 0 | 1 | 0 | 4 | 2106789046
| PP |  | Vybourání kovových madel, zábradlí, dvířek, zděří, kotevních želez komínových a topných dvířek, ventilací apod., plochy přes 0,30 m2, ze zdiva cihelného nebo kamenného | [14 empty] | PP | 3
| Online PSC |  | https://podminky.urs.cz/item/CS_URS_2026_01/976072321 | [14 empty] | Online PSC | 3
| VV |  | 03.Xb-03 | [14 empty] | VV | 3 | 1 | True | 0 | ROZPOCET
| VV |  | 4 |  | 4 | [12 empty] | VV | 3 | 2 | True | 0 | ROZPOCET
| VV |  | Součet |  | 4 | [12 empty] | VV | 3 | 4 | True | 1 | ROZPOCET
| D | 99 | Přesuny hmot a suti |  |  |  | 0 |  |  |  |  | 0 |  | 0 |  | 0 | 1 | D | 2 |  |  |  | ROZPOCET | [9 empty] | 0
| D | 997 | Doprava suti a vybouraných hmot |  |  |  | 0 |  |  |  |  | 0 |  | 0 |  | 0 | 1 | D | 3 |  |  |  | ROZPOCET | [9 empty] | 0
29 | K | 997013113 | Vnitrostaveništní doprava suti a vybouraných hmot pro budovy v přes 9 do 12 m | t | 802.19 |  | 0 | CS ÚRS 2026 01 |  | základní |  | 0 | 0 | 0 | 0 | 0 | 4 | K | 4 |  |  |  | ROZPOCET |  |  |  | 0 | 0 | 0 | 0 | 0 | 1 | 0 | 4 | -439366151
| PP |  | Vnitrostaveništní doprava suti a vybouraných hmot vodorovně do 50 m s naložením základní pro budovy a haly výšky přes 9 do 12 m | [14 empty] | PP | 4
| Online PSC |  | https://podminky.urs.cz/item/CS_URS_2026_01/997013113 | [14 empty] | Online PSC | 4
30 | K | 997013501 | Odvoz suti a vybouraných hmot na skládku nebo meziskládku do 1 km se složením | t | 802.19 |  | 0 | CS ÚRS 2026 01 |  | základní |  | 0 | 0 | 0 | 0 | 0 | 4 | K | 4 |  |  |  | ROZPOCET |  |  |  | 0 | 0 | 0 | 0 | 0 | 1 | 0 | 4 | 791077890
| PP |  | Odvoz suti a vybouraných hmot na skládku nebo meziskládku se složením, na vzdálenost do 1 km | [14 empty] | PP | 4
| Online PSC |  | https://podminky.urs.cz/item/CS_URS_2026_01/997013501 | [14 empty] | Online PSC | 4
31 | K | 997013509 | Příplatek k odvozu suti a vybouraných hmot na skládku ZKD 1 km přes 1 km | t | 12032.85 |  | 0 | CS ÚRS 2026 01 |  | základní |  | 0 | 0 | 0 | 0 | 0 | 4 | K | 4 |  |  |  | ROZPOCET |  |  |  | 0 | 0 | 0 | 0 | 0 | 1 | 0 | 4 | -2066780003
| PP |  | Odvoz suti a vybouraných hmot na skládku nebo meziskládku se složením, na vzdálenost Příplatek k ceně za každý další započatý 1 km přes 1 km | [14 empty] | PP | 4
| Online PSC |  | https://podminky.urs.cz/item/CS_URS_2026_01/997013509 | [14 empty] | Online PSC | 4
| VV |  | 802,19*15 'Přepočtené koeficientem množství |  | 12032.85 | [12 empty] | VV | 4 | 2 | False | 1 | ROZPOCET
32 | K | 997013811 | Poplatek za uložení na skládce (skládkovné) stavebního odpadu dřevěného kód odpadu 17 02 01 | t | 34.832 |  | 0 | CS ÚRS 2026 01 |  | základní |  | 0 | 0 | 0 | 0 | 0 | 4 | K | 4 |  |  |  | ROZPOCET |  |  |  | 0 | 0 | 0 | 0 | 0 | 1 | 0 | 4 | -224778117
| PP |  | Poplatek za uložení stavebního odpadu na skládce (skládkovné) dřevěného zatříděného do Katalogu odpadů pod kódem 17 02 01 | [14 empty] | PP | 4
| Online PSC |  | https://podminky.urs.cz/item/CS_URS_2026_01/997013811 | [14 empty] | Online PSC | 4
33 | K | 997013862 | Poplatek za předání recyklačnímu zařízení stavebního odpadu z armovaného betonu kód odpadu 17 01 01 | t | 765.057 |  | 0 | CS ÚRS 2026 01 |  | základní |  | 0 | 0 | 0 | 0 | 0 | 4 | K | 4 |  |  |  | ROZPOCET |  |  |  | 0 | 0 | 0 | 0 | 0 | 1 | 0 | 4 | 1976789305
| PP |  | Poplatek za předání stavebního odpadu recyklačnímu zařízení z armovaného betonu zatříděného do Katalogu odpadů pod kódem 17 01 01 | [14 empty] | PP | 4
| Online PSC |  | https://podminky.urs.cz/item/CS_URS_2026_01/997013862 | [14 empty] | Online PSC | 4
34 | K | 997013871 | Poplatek za předání recyklačnímu zařízení stavebního odpadu směsného stavebního a demoličního kód odpadu 17 09 04 | t | 2.301 |  | 0 | CS ÚRS 2026 01 |  | základní |  | 0 | 0 | 0 | 0 | 0 | 4 | K | 4 |  |  |  | ROZPOCET |  |  |  | 0 | 0 | 0 | 0 | 0 | 1 | 0 | 4 | -637835542
| PP |  | Poplatek za předání stavebního odpadu recyklačnímu zařízení směsného stavebního a demoličního zatříděného do Katalogu odpadů pod kódem 17 09 04 | [14 empty] | PP | 4
| Online PSC |  | https://podminky.urs.cz/item/CS_URS_2026_01/997013871 | [14 empty] | Online PSC | 4
| VV |  | 802,190-34,832-765,057 |  | 2.301 | [12 empty] | VV | 4 | 2 | True | 1 | ROZPOCET
| D | 998 | Přesun hmot |  |  |  | 0 |  |  |  |  | 0 |  | 0 |  | 0 | 1 | D | 3 |  |  |  | ROZPOCET | [9 empty] | 0
35 | K | 998011002 | Přesun hmot pro budovy zděné v přes 6 do 12 m | t | 15.779 |  | 0 | CS ÚRS 2026 01 |  | základní |  | 0 | 0 | 0 | 0 | 0 | 4 | K | 4 |  |  |  | ROZPOCET |  |  |  | 0 | 0 | 0 | 0 | 0 | 1 | 0 | 4 | 936710384
| PP |  | Přesun hmot pro budovy občanské výstavby, bydlení, výrobu a služby s nosnou svislou konstrukcí zděnou z cihel, tvárnic nebo kamene vodorovná dopravní vzdálenost do 100 m základní pro budovy výšky přes 6 do 12 m | [14 empty] | PP | 4
| Online PSC |  | https://podminky.urs.cz/item/CS_URS_2026_01/998011002 | [14 empty] | Online PSC | 4
| D | PSV | Práce a dodávky PSV |  |  |  | 0 |  |  |  |  | 0 |  | 1.6292 |  | 35.8635 | 2 | D | 0 |  |  |  | ROZPOCET | [9 empty] | 0
| D | 751 | Vzduchotechnika |  |  |  | 0 |  |  |  |  | 0 |  | 0 |  | 0.0648 | 2 | D | 1 |  |  |  | ROZPOCET | [9 empty] | 0
36 | K | 751111813 | Demontáž ventilátoru axiálního nízkotlakého kruhové potrubí D přes 400 do 600 mm | kus | 4 |  | 0 | CS ÚRS 2026 01 |  | základní |  | 0 | 0 | 0 | 0.016 | 0.064 | 16 | K | 2 |  |  |  | ROZPOCET |  |  |  | 0 | 0 | 0 | 0 | 0 | 1 | 0 | 16 | 1583952479
| PP |  | Demontáž ventilátoru axiálního nízkotlakého kruhové potrubí, průměru přes 400 do 600 mm | [14 empty] | PP | 2
| Online PSC |  | https://podminky.urs.cz/item/CS_URS_2026_01/751111813 | [14 empty] | Online PSC | 2
| VV |  | 2"03.Xb-01 |  | 2 | [12 empty] | VV | 2 | 2 | True | 0 | ROZPOCET
| VV |  | 2"03.Xb-02 |  | 2 | [12 empty] | VV | 2 | 2 | True | 0 | ROZPOCET
| VV |  | Součet |  | 4 | [12 empty] | VV | 2 | 4 | True | 1 | ROZPOCET
37 | K | 751398825 | Demontáž větrací mřížky stěnové průřezu přes 0,200 m2 | kus | 4 |  | 0 | CS ÚRS 2026 01 |  | základní |  | 0 | 0 | 0 | 0.0002 | 0.0008 | 16 | K | 2 |  |  |  | ROZPOCET |  |  |  | 0 | 0 | 0 | 0 | 0 | 1 | 0 | 16 | 1966696756
| PP |  | Demontáž ostatních zařízení větrací mřížky stěnové, průřezu přes 0,200 m2 | [14 empty] | PP | 2
| Online PSC |  | https://podminky.urs.cz/item/CS_URS_2026_01/751398825 | [14 empty] | Online PSC | 2
| VV |  | 2"03.Xb-01 |  | 2 | [12 empty] | VV | 2 | 2 | True | 0 | ROZPOCET
| VV |  | 2"03.Xb-02 |  | 2 | [12 empty] | VV | 2 | 2 | True | 0 | ROZPOCET
| VV |  | Součet |  | 4 | [12 empty] | VV | 2 | 4 | True | 1 | ROZPOCET
| D | 765 | Krytina skládaná |  |  |  | 0 |  |  |  |  | 0 |  | 0.71254 |  | 0.5793 | 2 | D | 1 |  |  |  | ROZPOCET | [9 empty] | 0
38 | K | 765192011 | Provizorní zakrytí střechy ochrannou plachtou | m2 | 1158.598 |  | 0 | CS ÚRS 2026 01 |  | základní |  | 0 | 6.5e-05 | 0.075309 | 0.0005 | 0.5793 | 16 | K | 2 |  |  |  | ROZPOCET |  |  |  | 0 | 0 | 0 | 0 | 0 | 1 | 0 | 16 | -645903813
| PP |  | Provizorní zakrytí střechy ochrannou plachtou | [14 empty] | PP | 2
| Online PSC |  | https://podminky.urs.cz/item/CS_URS_2026_01/765192011 | [14 empty] | Online PSC | 2
| VV |  | SH3n01 |  | 1158.598 | [12 empty] | VV | 2 | 2 | True | 1 | ROZPOCET
39 | M | 28329205 | plachta krycí PVC olemovaná s oky 500g/m2 | m2 | 1274.458 |  | 0 | CS ÚRS 2026 01 |  | základní |  | 0 | 0.0005 | 0.63723 | 0 | 0 | 32 | M | 2 |  |  |  | ROZPOCET |  |  |  | 0 | 0 | 0 | 0 | 0 | 1 | 0 | 16 | -592177732
| PP |  | plachta krycí PVC olemovaná s oky 500g/m2 | [14 empty] | PP | 2
| VV |  | 1158,598*1,1 'Přepočtené koeficientem množství |  | 1274.458 | [12 empty] | VV | 2 | 2 | False | 1 | ROZPOCET
| D | 766 | Konstrukce truhlářské |  |  |  | 0 |  |  |  |  | 0 |  | 0 |  | 34.8317 | 2 | D | 1 |  |  |  | ROZPOCET | [9 empty] | 0
40 | K | 766421811 | Demontáž truhlářského obložení podhledů z panelů plochy do 1,5 m2 | m2 | 1066.82 |  | 0 | CS ÚRS 2026 01 |  | základní |  | 0 | 0 | 0 | 0.02465 | 26.2971 | 16 | K | 2 |  |  |  | ROZPOCET |  |  |  | 0 | 0 | 0 | 0 | 0 | 1 | 0 | 16 | 1186146604
| PP |  | Demontáž obložení podhledů panely, plochy do 1,5 m2 | [14 empty] | PP | 2
| Online PSC |  | https://podminky.urs.cz/item/CS_URS_2026_01/766421811 | [14 empty] | Online PSC | 2
| VV |  | T.0102 | [14 empty] | VV | 2 | 1 | True | 0 | ROZPOCET
| VV |  | TĚLOCVIČNA B | [14 empty] | VV | 2 | 1 | True | 0 | ROZPOCET
| VV |  | 532,63 |  | 532.63 | [12 empty] | VV | 2 | 2 | True | 0 | ROZPOCET
| VV |  | T.0101 | [14 empty] | VV | 2 | 1 | True | 0 | ROZPOCET
| VV |  | TĚLOCVIČNA A | [14 empty] | VV | 2 | 1 | True | 0 | ROZPOCET
| VV |  | 534,19 |  | 534.19 | [12 empty] | VV | 2 | 2 | True | 0 | ROZPOCET
| VV |  | Součet |  | 1066.82 | [12 empty] | VV | 2 | 4 | True | 1 | ROZPOCET
41 | K | 766421822 | Demontáž truhlářského obložení podhledů podkladových roštů | m2 | 1066.82 |  | 0 | CS ÚRS 2026 01 |  | základní |  | 0 | 0 | 0 | 0.008 | 8.5346 | 16 | K | 2 |  |  |  | ROZPOCET |  |  |  | 0 | 0 | 0 | 0 | 0 | 1 | 0 | 16 | 47095172
| PP |  | Demontáž obložení podhledů podkladových roštů | [14 empty] | PP | 2
| Online PSC |  | https://podminky.urs.cz/item/CS_URS_2026_01/766421822 | [14 empty] | Online PSC | 2
| VV |  | T.0102 | [14 empty] | VV | 2 | 1 | True | 0 | ROZPOCET
| VV |  | TĚLOCVIČNA B | [14 empty] | VV | 2 | 1 | True | 0 | ROZPOCET
| VV |  | 532,63 |  | 532.63 | [12 empty] | VV | 2 | 2 | True | 0 | ROZPOCET
| VV |  | T.0101 | [14 empty] | VV | 2 | 1 | True | 0 | ROZPOCET
| VV |  | TĚLOCVIČNA A | [14 empty] | VV | 2 | 1 | True | 0 | ROZPOCET
| VV |  | 534,19 |  | 534.19 | [12 empty] | VV | 2 | 2 | True | 0 | ROZPOCET
| VV |  | Součet |  | 1066.82 | [12 empty] | VV | 2 | 4 | True | 1 | ROZPOCET
| D | 767 | Konstrukce zámečnické |  |  |  | 0 |  |  |  |  | 0 |  | 0.91667 |  | 0.3877 | 2 | D | 1 |  |  |  | ROZPOCET | [9 empty] | 0
42 | K | 767646522 | Montáž dveří protipožárního uzávěru dvoukřídlového v přes 1970 do 2200 mm | kus | 5 |  | 0 | CS ÚRS 2026 01 |  | základní |  | 0 | 0.00061 | 0.00305 | 0 | 0 | 16 | K | 2 |  |  |  | ROZPOCET |  |  |  | 0 | 0 | 0 | 0 | 0 | 1 | 0 | 16 | -2012045375
| PP |  | Montáž dveří ocelových nebo hliníkových protipožárních uzávěrů dvoukřídlových, výšky přes 1970 do 2200 mm | [14 empty] | PP | 2
| Online PSC |  | https://podminky.urs.cz/item/CS_URS_2026_01/767646522 | [14 empty] | Online PSC | 2
| VV |  | 03.Dn-01 | [14 empty] | VV | 2 | 1 | True | 0 | ROZPOCET
| VV |  | 1 |  | 1 | [12 empty] | VV | 2 | 2 | True | 0 | ROZPOCET
| VV |  | 03.Dn-02 | [14 empty] | VV | 2 | 1 | True | 0 | ROZPOCET
| VV |  | 1 |  | 1 | [12 empty] | VV | 2 | 2 | True | 0 | ROZPOCET
| VV |  | 03.Dn-03 | [14 empty] | VV | 2 | 1 | True | 0 | ROZPOCET
| VV |  | 1 |  | 1 | [12 empty] | VV | 2 | 2 | True | 0 | ROZPOCET
| VV |  | 03.Dn-04 | [14 empty] | VV | 2 | 1 | True | 0 | ROZPOCET
| VV |  | 2 |  | 2 | [12 empty] | VV | 2 | 2 | True | 0 | ROZPOCET
| VV |  | Součet |  | 5 | [12 empty] | VV | 2 | 4 | True | 1 | ROZPOCET
43 | M | 03.Dn-01 | ocelové dvoukřídlé otočné plné dveře; asymetrické 1 620×2 020 mm, EW15 DP3 - C, včetně ocelové zárubně, kompletní dodávka viz. odkaz 03.Dn-01 | kus | 1 |  | 0 | Vlastní položka |  | základní |  | 0 | 0.08 | 0.08 | 0 | 0 | 32 | M | 2 |  |  |  | ROZPOCET |  |  |  | 0 | 0 | 0 | 0 | 0 | 1 | 0 | 16 | -1824928101
| PP |  | ocelové dvoukřídlé otočné plné dveře; asymetrické 1 620×2 020 mm, EW15 DP3 - C, včetně ocelové zárubně, kompletní dodávka viz. odkaz 03.Dn-01 | [14 empty] | PP | 2
44 | M | 03.Dn-02 | ocelové dvoukřídlé otočné plné dveře; asymetrické 1 620×2 020 mm, EI15 DP3 - C,S 200, včetně ocelové zárubně, kompletní dodávka viz. odkaz 03.Dn-02 | kus | 1 |  | 0 | Vlastní položka |  | základní |  | 0 | 0.08 | 0.08 | 0 | 0 | 32 | M | 2 |  |  |  | ROZPOCET |  |  |  | 0 | 0 | 0 | 0 | 0 | 1 | 0 | 16 | 1199475051
| PP |  | ocelové dvoukřídlé otočné plné dveře; asymetrické 1 620×2 020 mm, EI15 DP3 - C,S 200, včetně ocelové zárubně, kompletní dodávka viz. odkaz 03.Dn-02 | [14 empty] | PP | 2
45 | M | 03.Dn-03 | ocelové dvoukřídlé otočné plné dveře; asymetrické 1 620×2 020 mm, EW15 DP3 - C, včetně ocelové zárubně, kompletní dodávka viz. odkaz 03.Dn-03 | kus | 1 |  | 0 | Vlastní položka |  | základní |  | 0 | 0.08 | 0.08 | 0 | 0 | 32 | M | 2 |  |  |  | ROZPOCET |  |  |  | 0 | 0 | 0 | 0 | 0 | 1 | 0 | 16 | 1860979946
| PP |  | ocelové dvoukřídlé otočné plné dveře; asymetrické 1 620×2 020 mm, EW15 DP3 - C, včetně ocelové zárubně, kompletní dodávka viz. odkaz 03.Dn-03 | [14 empty] | PP | 2
46 | M | 03.Dn-04 | ocelové dvoukřídlé otočné plné dveře s plným nadsvětlíkem 1 620×2 020 mm, EW15 DP3 - C, včetně ocelové zárubně, kompletní dodávka viz. odkaz 03.Dn-04 | kus | 2 |  | 0 | Vlastní položka |  | základní |  | 0 | 0.08 | 0.16 | 0 | 0 | 32 | M | 2 |  |  |  | ROZPOCET |  |  |  | 0 | 0 | 0 | 0 | 0 | 1 | 0 | 16 | -545221936
| PP |  | ocelové dvoukřídlé otočné plné dveře s plným nadsvětlíkem 1 620×2 020 mm, EW15 DP3 - C, včetně ocelové zárubně, kompletní dodávka viz. odkaz 03.Dn-04 | [14 empty] | PP | 2
47 | K | 767-R | Systém generálního klíče | kus | 5 |  | 0 | Vlastní položka |  | základní |  | 0 | 0 | 0 | 0 | 0 | 16 | K | 2 |  |  |  | ROZPOCET |  |  |  | 0 | 0 | 0 | 0 | 0 | 1 | 0 | 16 | -852379488
| PP |  | Systém generálního klíče | [14 empty] | PP | 2
48 | K | 767661811 | Demontáž mříží pevných nebo otevíravých | m2 | 10.235 |  | 0 | CS ÚRS 2026 01 |  | základní |  | 0 | 0 | 0 | 0.02 | 0.2047 | 16 | K | 2 |  |  |  | ROZPOCET |  |  |  | 0 | 0 | 0 | 0 | 0 | 1 | 0 | 16 | 1805898588
| PP |  | Demontáž mříží pevných nebo otevíravých | [14 empty] | PP | 2
| Online PSC |  | https://podminky.urs.cz/item/CS_URS_2026_01/767661811 | [14 empty] | Online PSC | 2
| VV |  | 03.Db-03 | [14 empty] | VV | 2 | 1 | True | 0 | ROZPOCET
| VV |  | 2,0*2,07 |  | 4.14 | [12 empty] | VV | 2 | 2 | True | 0 | ROZPOCET
| VV |  | 03.Db-04 | [14 empty] | VV | 2 | 1 | True | 0 | ROZPOCET
| VV |  | 2,65*2,3 |  | 6.095 | [12 empty] | VV | 2 | 2 | True | 0 | ROZPOCET
| VV |  | Součet |  | 10.235 | [12 empty] | VV | 2 | 4 | True | 1 | ROZPOCET
49 | K | 767832102 | Montáž venkovních požárních žebříků do zdiva bez suchovodu | m | 7.26 |  | 0 | CS ÚRS 2026 01 |  | základní |  | 0 | 0 | 0 | 0 | 0 | 16 | K | 2 |  |  |  | ROZPOCET |  |  |  | 0 | 0 | 0 | 0 | 0 | 1 | 0 | 16 | 1890963312
| PP |  | Montáž venkovních požárních žebříků do zdiva bez suchovodu | [14 empty] | PP | 2
| Online PSC |  | https://podminky.urs.cz/item/CS_URS_2026_01/767832102 | [14 empty] | Online PSC | 2
| VV |  | 7,26"03.Xn-01 |  | 7.26 | [12 empty] | VV | 2 | 2 | True | 1 | ROZPOCET
50 | M | 44983047 | žebřík venkovní s přímým výstupem a ochranným košem bez suchovodu z pozinkované oceli celkem dl 6,1-8,5m | m | 7.26 |  | 0 | CS ÚRS 2026 01 |  | základní |  | 0 | 0.0603 | 0.43778 | 0 | 0 | 32 | M | 2 |  |  |  | ROZPOCET |  |  |  | 0 | 0 | 0 | 0 | 0 | 1 | 0 | 16 | 1433763054
| PP |  | žebřík venkovní s přímým výstupem a ochranným košem bez suchovodu z pozinkované oceli celkem dl 6,1-8,5m | [14 empty] | PP | 2
| VV |  | 7,26"03.Xn-01 |  | 7.26 | [12 empty] | VV | 2 | 2 | True | 1 | ROZPOCET
51 | K | 767832802 | Demontáž venkovních požárních žebříků bez ochranného koše | m | 6.1 |  | 0 | CS ÚRS 2026 01 |  | základní |  | 0 | 0 | 0 | 0.03 | 0.183 | 16 | K | 2 |  |  |  | ROZPOCET |  |  |  | 0 | 0 | 0 | 0 | 0 | 1 | 0 | 16 | -1188648360
| PP |  | Demontáž venkovních požárních žebříků bez ochranného koše | [14 empty] | PP | 2
| Online PSC |  | https://podminky.urs.cz/item/CS_URS_2026_01/767832802 | [14 empty] | Online PSC | 2
| VV |  | 6,1"03.Xb-04 |  | 6.1 | [12 empty] | VV | 2 | 2 | True | 1 | ROZPOCET
52 | K | 767881128 | Montáž bodů záchytného systému do dřevěných trámových konstrukcí sevřením, kotvením | kus | 18 |  | 0 | CS ÚRS 2026 01 |  | základní |  | 0 | 0 | 0 | 0 | 0 | 16 | K | 2 |  |  |  | ROZPOCET |  |  |  | 0 | 0 | 0 | 0 | 0 | 1 | 0 | 16 | 1681277643
| PP |  | Montáž záchytného systému proti pádu bodů samostatných nebo v systému s poddajným kotvícím vedením do dřevěných trámových konstrukcí sevřením, kotvení svrchní, objímkou | [14 empty] | PP | 2
| Online PSC |  | https://podminky.urs.cz/item/CS_URS_2026_01/767881128 | [14 empty] | Online PSC | 2
| VV |  | 03.Xn-04 | [14 empty] | VV | 2 | 1 | True | 0 | ROZPOCET
| VV |  | 4+14 |  | 18 | [12 empty] | VV | 2 | 2 | True | 0 | ROZPOCET
| VV |  | Součet |  | 18 | [12 empty] | VV | 2 | 4 | True | 1 | ROZPOCET
53 | M | 70921357 | bod kotvicí pro tenké dřevěné konstrukce pomocí 16ti vrutů dl 500mm | kus | 18 |  | 0 | CS ÚRS 2026 01 |  | základní |  | 0 | 0.00244 | 0.04392 | 0 | 0 | 32 | M | 2 |  |  |  | ROZPOCET |  |  |  | 0 | 0 | 0 | 0 | 0 | 1 | 0 | 16 | -317087897
| PP |  | bod kotvicí pro tenké dřevěné konstrukce pomocí 16ti vrutů dl 500mm | [14 empty] | PP | 2
54 | K | 767881161 | Montáž lana do nástavců v záchytném systému poddajného kotvícího vedení | kus | 1 |  | 0 | CS ÚRS 2026 01 |  | základní |  | 0 | 0 | 0 | 0 | 0 | 16 | K | 2 |  |  |  | ROZPOCET |  |  |  | 0 | 0 | 0 | 0 | 0 | 1 | 0 | 16 | 1993205135
| PP |  | Montáž záchytného systému proti pádu nástavců určených k upevnění na sloupky nebo body v systému poddajného kotvícího vedení uchycení lana k nástavcům | [14 empty] | PP | 2
| Online PSC |  | https://podminky.urs.cz/item/CS_URS_2026_01/767881161 | [14 empty] | Online PSC | 2
| VV |  | 1"03.Xn-04 |  | 1 | [12 empty] | VV | 2 | 2 | True | 1 | ROZPOCET
55 | M | 31452201 | nerezové lano určené pro systémy s požadavkem na permanentní kotvicí vedení tl 8mm | m | 133 |  | 0 | CS ÚRS 2026 01 |  | základní |  | 0 | 0.00024 | 0.03192 | 0 | 0 | 32 | M | 2 |  |  |  | ROZPOCET |  |  |  | 0 | 0 | 0 | 0 | 0 | 1 | 0 | 16 | 1227838350
| PP |  | nerezové lano určené pro systémy s požadavkem na permanentní kotvicí vedení tl 8mm | [14 empty] | PP | 2
| VV |  | 133"03.Xn-04 |  | 133 | [12 empty] | VV | 2 | 2 | True | 1 | ROZPOCET
56 | M | LAN004 | Lanová sestava L | kus | 2 |  | 0 | Vlastní položka |  | základní |  | 0 | 0 | 0 | 0 | 0 | 32 | M | 2 |  |  |  | ROZPOCET |  |  |  | 0 | 0 | 0 | 0 | 0 | 1 | 0 | 16 | 949013169
| PP |  | Lanová sestava L | [14 empty] | PP | 2
| VV |  | 2"03.Xn-04 |  | 2 | [12 empty] | VV | 2 | 2 | True | 1 | ROZPOCET
57 | K | 998767102 | Přesun hmot tonážní pro zámečnické konstrukce v objektech v přes 6 do 12 m | t | 0.917 |  | 0 | CS ÚRS 2026 01 |  | základní |  | 0 | 0 | 0 | 0 | 0 | 16 | K | 2 |  |  |  | ROZPOCET |  |  |  | 0 | 0 | 0 | 0 | 0 | 1 | 0 | 16 | -1482027944
| PP |  | Přesun hmot pro zámečnické konstrukce stanovený z hmotnosti přesunovaného materiálu vodorovná dopravní vzdálenost do 50 m základní v objektech výšky přes 6 do 12 m | [14 empty] | PP | 2
| Online PSC |  | https://podminky.urs.cz/item/CS_URS_2026_01/998767102 | [14 empty] | Online PSC | 2

## C - SO.03 - D.1.2. - Kons...
{ecf38ad0-858b-46d3-ab0a-9f4010d628be}
2
| KRYCÍ LIST SOUPISU PRACÍ | [7 empty] | v --- níže se nacházejí doplnkové a pomocné údaje k sestavám --- v | [8 empty] | False
Stavba:
KAMPUS VOŠ A SPŠE PLZEŇ - ETAPA I
Objekt:
C - OSTATNÍ NEUZNATELNÉ NÁKLADY
Soupis:
C - SO.03 - TĚLOCVIČNA
Úroveň 3:
C - SO.03 - D.1.2. - Konstrukční část
| KSO: |  |  |  |  | CC-CZ:
| Místo: |  | Koterovská 85, Plzeň, 326 00 |  |  | Datum: | 19. 1. 2026
| Zadavatel: |  |  |  |  | IČ:
|  | VOŠ A SPŠE Koterovská 85, Plzeň, Koterovská 85 |  |  |  | DIČ:
| Účastník: |  |  |  |  | IČ: | Vyplň údaj
|  | Vyplň údaj |  |  |  | DIČ: | Vyplň údaj
| Projektant: |  |  |  |  | IČ:
|  | Ateliér Masák & Partner s.r.o. |  |  |  | DIČ:
| Zpracovatel: |  |  |  |  | IČ:
|  | Michal Jirka |  |  |  | DIČ:
Poznámka:
Soupis prací je sestaven s využitím Cenové soustavy ÚRS. Položky, které pochází z této cenové soustavy, jsou ve sloupci 'Cenová soustava' označeny popisem 'CS ÚRS' a úrovní příslušného kalendářního pololetí. Veškeré další informace vymezující popis a podmínky použití těchto položek z Cenové soustavy, které nejsou uvedeny přímo v soupisu prací, jsou neomezeně dálkově k dispozici na webu podminky.urs.cz.
| Cena bez DPH | [5 empty] | 0
|  |  | Základ daně |  |  | Sazba daně | Výše daně
| DPH | základní | 0 |  |  | 21% | 0
|  | snížená | 0 |  |  | 12% | 0
|  | zákl. přenesená | 0 |  |  | 21% | 0
|  | sníž. přenesená | 0 |  |  | 12% | 0
|  | nulová | 0 |  |  | 0% | 0
| Cena s DPH |  |  | v | CZK |  | 0
REKAPITULACE ČLENĚNÍ SOUPISU PRACÍ
Stavba:
KAMPUS VOŠ A SPŠE PLZEŇ - ETAPA I
Objekt:
C - OSTATNÍ NEUZNATELNÉ NÁKLADY
Soupis:
C - SO.03 - TĚLOCVIČNA
Úroveň 3:
C - SO.03 - D.1.2. - Konstrukční část
Místo: |  |  | Koterovská 85, Plzeň, 326 00 |  |  | Datum: | 19. 1. 2026
Zadavatel: |  |  | VOŠ A SPŠE Koterovská 85, Plzeň, Koterovská 85 |  |  | Projektant: | Ateliér Masák & Partner s.r.o.
Účastník: |  |  | Vyplň údaj |  |  | Zpracovatel: | Michal Jirka
Kód dílu - Popis | [6 empty] | Cena celkem [CZK]
Náklady stavby celkem | [6 empty] | 0 | [11 empty] | -1
| HSV - Práce a dodávky HSV | [5 empty] | 0
| 4 - Vodorovné konstrukce | [5 empty] | 0
| 9 - Ostatní konstrukce a práce, bourání | [5 empty] | 0
| 998 - Přesun hmot | [5 empty] | 0
| PSV - Práce a dodávky PSV | [5 empty] | 0
| 763 - Konstrukce suché výstavby | [5 empty] | 0
| 783 - Dokončovací práce - nátěry | [5 empty] | 0
SOUPIS PRACÍ
Stavba:
KAMPUS VOŠ A SPŠE PLZEŇ - ETAPA I
Objekt:
C - OSTATNÍ NEUZNATELNÉ NÁKLADY
Soupis:
C - SO.03 - TĚLOCVIČNA
Úroveň 3:
C - SO.03 - D.1.2. - Konstrukční část
Místo: |  |  | Koterovská 85, Plzeň, 326 00 |  |  | Datum: | 19. 1. 2026
Zadavatel: |  |  | VOŠ A SPŠE Koterovská 85, Plzeň, Koterovská 85 |  |  | Projektant: | Ateliér Masák & Partner s.r.o.
Účastník: |  |  | Vyplň údaj |  |  | Zpracovatel: | Michal Jirka
PČ | Typ | Kód | Popis | MJ | Množství | J.cena [CZK] | Cena celkem [CZK] | Cenová soustava |  | DPH | J. Nh [h] | Nh celkem [h] | J. hmotnost [t] | Hmotnost celkem [t] | J. suť [t] | Suť Celkem [t]
Náklady soupisu celkem | [6 empty] | 0 |  |  |  |  | 0 |  | 208.8595 |  | 0 |  | D | -1 | [10 empty] | 0
| D | HSV | Práce a dodávky HSV |  |  |  | 0 |  |  |  |  | 0 |  | 53.9854 |  | 0 | 1 | D | 0 |  |  |  | ROZPOCET | [6 empty] | 0
| D | 4 | Vodorovné konstrukce |  |  |  | 0 |  |  |  |  | 0 |  | 41.4042 |  | 0 | 1 | D | 1 |  |  |  | ROZPOCET | [6 empty] | 0
1 | K | 417321515 | Ztužující pásy a věnce ze ŽB tř. C 25/30 | m3 | 15.557 |  | 0 | CS ÚRS 2026 01 |  | základní |  | 0 | 2.502 | 38.9233 | 0 | 0 | 4 | K | 2 |  |  |  | ROZPOCET | 0 | 0 | 0 | 0 | 0 | 1 | 0 | 4 | -122393003
| PP |  | Ztužující pásy a věnce z betonu železového (bez výztuže) tř. C 25/30 | [14 empty] | PP | 2
| Online PSC |  | https://podminky.urs.cz/item/CS_URS_2026_01/417321515 | [14 empty] | Online PSC | 2
| VV |  | věnce viz. v.č. D.2.3.2 | [14 empty] | VV | 2 | 1 | True | 0 | ROZPOCET
| VV |  | V1 | [14 empty] | VV | 2 | 1 | True | 0 | ROZPOCET
| VV |  | 0,25*0,30*36,55*2 |  | 5.483 | [12 empty] | VV | 2 | 2 | True | 0 | ROZPOCET
| VV |  | 0,25*0,30*30,16*2 |  | 4.524 | [12 empty] | VV | 2 | 2 | True | 0 | ROZPOCET
| VV |  | V2 | [14 empty] | VV | 2 | 1 | True | 0 | ROZPOCET
| VV |  | 0,25*0,30*18,5*2*2 |  | 5.55 | [12 empty] | VV | 2 | 2 | True | 0 | ROZPOCET
| VV |  | Součet |  | 15.557 | [12 empty] | VV | 2 | 4 | True | 1 | ROZPOCET
2 | K | 417351115 | Zřízení bednění ztužujících věnců | m2 | 103.71 |  | 0 | CS ÚRS 2026 01 |  | základní |  | 0 | 0.01117 | 1.1584 | 0 | 0 | 4 | K | 2 |  |  |  | ROZPOCET | 0 | 0 | 0 | 0 | 0 | 1 | 0 | 4 | -124485759
| PP |  | Bednění bočnic ztužujících pásů a věnců včetně vzpěr zřízení | [14 empty] | PP | 2
| Online PSC |  | https://podminky.urs.cz/item/CS_URS_2026_01/417351115 | [14 empty] | Online PSC | 2
| VV |  | věnce viz. v.č. D.2.3.2 | [14 empty] | VV | 2 | 1 | True | 0 | ROZPOCET
| VV |  | V1 | [14 empty] | VV | 2 | 1 | True | 0 | ROZPOCET
| VV |  | 0,25*2*36,55*2 |  | 36.55 | [12 empty] | VV | 2 | 2 | True | 0 | ROZPOCET
| VV |  | 0,25*2*30,16*2 |  | 30.16 | [12 empty] | VV | 2 | 2 | True | 0 | ROZPOCET
| VV |  | V2 | [14 empty] | VV | 2 | 1 | True | 0 | ROZPOCET
| VV |  | 0,25*2*18,5*2*2 |  | 37 | [12 empty] | VV | 2 | 2 | True | 0 | ROZPOCET
| VV |  | Součet |  | 103.71 | [12 empty] | VV | 2 | 4 | True | 1 | ROZPOCET
3 | K | 417351116 | Odstranění bednění ztužujících věnců | m2 | 103.71 |  | 0 | CS ÚRS 2026 01 |  | základní |  | 0 | 0 | 0 | 0 | 0 | 4 | K | 2 |  |  |  | ROZPOCET | 0 | 0 | 0 | 0 | 0 | 1 | 0 | 4 | 2062811869
| PP |  | Bednění bočnic ztužujících pásů a věnců včetně vzpěr odstranění | [14 empty] | PP | 2
| Online PSC |  | https://podminky.urs.cz/item/CS_URS_2026_01/417351116 | [14 empty] | Online PSC | 2
4 | K | 417361821 | Výztuž ztužujících pásů a věnců betonářskou ocelí 10 505 | t | 1.256 |  | 0 | CS ÚRS 2026 01 |  | základní |  | 0 | 1.0529 | 1.3225 | 0 | 0 | 4 | K | 2 |  |  |  | ROZPOCET | 0 | 0 | 0 | 0 | 0 | 1 | 0 | 4 | 2089970215
| PP |  | Výztuž ztužujících pásů a věnců z betonářské oceli 10 505 (R) nebo BSt 500 | [14 empty] | PP | 2
| Online PSC |  | https://podminky.urs.cz/item/CS_URS_2026_01/417361821 | [14 empty] | Online PSC | 2
| VV |  | výztuž věnců viz. v.č. D.2.3.2 | [14 empty] | VV | 2 | 1 | True | 0 | ROZPOCET
| VV |  | 1163,41/1000 |  | 1.163 | [12 empty] | VV | 2 | 2 | True | 0 | ROZPOCET
| VV |  | Součet |  | 1.163 | [12 empty] | VV | 2 | 4 | True | 1 | ROZPOCET
| VV |  | 1,163*1,08 'Přepočtené koeficientem množství |  | 1.256 | [12 empty] | VV | 2 | 2 | False | 1 | ROZPOCET
| D | 9 | Ostatní konstrukce a práce, bourání |  |  |  | 0 |  |  |  |  | 0 |  | 12.5812 |  | 0 | 1 | D | 1 |  |  |  | ROZPOCET | [6 empty] | 0
5 | K | 953946134 | Montáž atypických ocelových kcí hmotnosti přes 5 do 10 t z profilů hmotnosti přes 30 kg/m | t | 11.438 |  | 0 | CS ÚRS 2026 01 |  | základní |  | 0 | 0 | 0 | 0 | 0 | 4 | K | 2 |  |  |  | ROZPOCET | 0 | 0 | 0 | 0 | 0 | 1 | 0 | 4 | 997907453
| PP |  | Montáž atypických ocelových konstrukcí profilů hmotnosti přes 30 kg/m, hmotnosti konstrukce přes 5 do 10 t | [14 empty] | PP | 2
| Online PSC |  | https://podminky.urs.cz/item/CS_URS_2026_01/953946134 | [14 empty] | Online PSC | 2
| VV |  | viz. výpis ocelových prvků S1,2,3,4,5,6,7,8,9 + D1 v.č. D.2.3.2 | [14 empty] | VV | 2 | 1 | True | 0 | ROZPOCET
| VV |  | 5520,66/1000 |  | 5.521 | [12 empty] | VV | 2 | 2 | True | 0 | ROZPOCET
| VV |  | viz. výpis kotevních a spojovacích prvků v.č. D.2.3.2 | [14 empty] | VV | 2 | 1 | True | 0 | ROZPOCET
| VV |  | 5916,54/1000 |  | 5.917 | [12 empty] | VV | 2 | 2 | True | 0 | ROZPOCET
| VV |  | Součet |  | 11.438 | [12 empty] | VV | 2 | 4 | True | 1 | ROZPOCET
6 | M | 13010976 | ocel profilová jakost S235JR (11 375) průřez HEB 160 | t | 2.783 |  | 0 | CS ÚRS 2026 01 |  | základní |  | 0 | 1 | 2.783 | 0 | 0 | 8 | M | 2 |  |  |  | ROZPOCET | 0 | 0 | 0 | 0 | 0 | 1 | 0 | 4 | 2050076747
| PP |  | ocel profilová jakost S235JR (11 375) průřez HEB 160 | [14 empty] | PP | 2
| VV |  | viz. v.č. D.2.3.2 | [14 empty] | VV | 2 | 1 | True | 0 | ROZPOCET
| VV |  | prvky S3,4,5,6,7,8,9 | [14 empty] | VV | 2 | 1 | True | 0 | ROZPOCET
| VV |  | (299,90+564,02+486,49+408,96+331,43+253,90+184,88)/1000 |  | 2.53 | [12 empty] | VV | 2 | 2 | True | 0 | ROZPOCET
| VV |  | Součet |  | 2.53 | [12 empty] | VV | 2 | 4 | True | 1 | ROZPOCET
| VV |  | 2,53*1,1 'Přepočtené koeficientem množství |  | 2.783 | [12 empty] | VV | 2 | 2 | False | 1 | ROZPOCET
7 | M | 13011027 | ocel profilová jakost S235JR (11 375) průřez UPE 100 | t | 0.438 |  | 0 | CS ÚRS 2026 01 |  | základní |  | 0 | 1 | 0.438 | 0 | 0 | 8 | M | 2 |  |  |  | ROZPOCET | 0 | 0 | 0 | 0 | 0 | 1 | 0 | 4 | 1020447175
| PP |  | ocel profilová jakost S235JR (11 375) průřez UPE 100 | [14 empty] | PP | 2
| VV |  | viz. v.č. D.2.3.2 | [14 empty] | VV | 2 | 1 | True | 0 | ROZPOCET
| VV |  | prvek D1 | [14 empty] | VV | 2 | 1 | True | 0 | ROZPOCET
| VV |  | 397,71/1000 |  | 0.398 | [12 empty] | VV | 2 | 2 | True | 0 | ROZPOCET
| VV |  | Součet |  | 0.398 | [12 empty] | VV | 2 | 4 | True | 1 | ROZPOCET
| VV |  | 0,398*1,1 'Přepočtené koeficientem množství |  | 0.438 | [12 empty] | VV | 2 | 2 | False | 1 | ROZPOCET
8 | M | 13011029 | ocel profilová jakost S235JR (11 375) průřez UPE 300 | t | 0.781 |  | 0 | CS ÚRS 2026 01 |  | základní |  | 0 | 1 | 0.781 | 0 | 0 | 8 | M | 2 |  |  |  | ROZPOCET | 0 | 0 | 0 | 0 | 0 | 1 | 0 | 4 | 1923574757
| PP |  | ocel profilová jakost S235JR (11 375) průřez UPE 300 | [14 empty] | PP | 2
| VV |  | viz. v.č. D.2.3.2 | [14 empty] | VV | 2 | 1 | True | 0 | ROZPOCET
| VV |  | prvek S2 | [14 empty] | VV | 2 | 1 | True | 0 | ROZPOCET
| VV |  | 710,40/1000 |  | 0.71 | [12 empty] | VV | 2 | 2 | True | 0 | ROZPOCET
| VV |  | Součet |  | 0.71 | [12 empty] | VV | 2 | 4 | True | 1 | ROZPOCET
| VV |  | 0,71*1,1 'Přepočtené koeficientem množství |  | 0.781 | [12 empty] | VV | 2 | 2 | False | 1 | ROZPOCET
9 | M | 1301102R | ocel profilová jakost S235JR (11 375) průřez UPE 400 | t | 2.071 |  | 0 |  |  | základní |  | 0 | 1 | 2.071 | 0 | 0 | 8 | M | 2 |  |  |  | ROZPOCET | 0 | 0 | 0 | 0 | 0 | 1 | 0 | 4 | -500069692
| PP |  | ocel profilová jakost S235JR (11 375) průřez UPE 400 | [14 empty] | PP | 2
| VV |  | viz. v.č. D.2.3.2 | [14 empty] | VV | 2 | 1 | True | 0 | ROZPOCET
| VV |  | prvek S1 | [14 empty] | VV | 2 | 1 | True | 0 | ROZPOCET
| VV |  | 1882,96/1000 |  | 1.883 | [12 empty] | VV | 2 | 2 | True | 0 | ROZPOCET
| VV |  | Součet |  | 1.883 | [12 empty] | VV | 2 | 4 | True | 1 | ROZPOCET
| VV |  | 1,883*1,1 'Přepočtené koeficientem množství |  | 2.071 | [12 empty] | VV | 2 | 2 | False | 1 | ROZPOCET
10 | M | OKKASP | ocelové prvky kotevní a spojovací viz. v.č. D.2.3.2 | kg | 6508.194 |  | 0 |  |  | základní |  | 0 | 0.001 | 6.5082 | 0 | 0 | 8 | M | 2 |  |  |  | ROZPOCET | 0 | 0 | 0 | 0 | 0 | 1 | 0 | 4 | 2013026504
| PP |  | ocelové prvky kotevní a spojovací viz. v.č. D.2.3.2 | [14 empty] | PP | 2
| VV |  | 5916,54*1,1 'Přepočtené koeficientem množství |  | 6508.194 | [12 empty] | VV | 2 | 2 | False | 1 | ROZPOCET
| D | 998 | Přesun hmot |  |  |  | 0 |  |  |  |  | 0 |  | 0 |  | 0 | 1 | D | 1 |  |  |  | ROZPOCET | [6 empty] | 0
11 | K | 998011002 | Přesun hmot pro budovy zděné v přes 6 do 12 m | t | 53.985 |  | 0 | CS ÚRS 2026 01 |  | základní |  | 0 | 0 | 0 | 0 | 0 | 4 | K | 2 |  |  |  | ROZPOCET | 0 | 0 | 0 | 0 | 0 | 1 | 0 | 4 | -779630164
| PP |  | Přesun hmot pro budovy občanské výstavby, bydlení, výrobu a služby s nosnou svislou konstrukcí zděnou z cihel, tvárnic nebo kamene vodorovná dopravní vzdálenost do 100 m základní pro budovy výšky přes 6 do 12 m | [14 empty] | PP | 2
| Online PSC |  | https://podminky.urs.cz/item/CS_URS_2026_01/998011002 | [14 empty] | Online PSC | 2
| D | PSV | Práce a dodávky PSV |  |  |  | 0 |  |  |  |  | 0 |  | 154.8741 |  | 0 | 2 | D | 0 |  |  |  | ROZPOCET | [6 empty] | 0
| D | 763 | Konstrukce suché výstavby |  |  |  | 0 |  |  |  |  | 0 |  | 154.7485 |  | 0 | 2 | D | 1 |  |  |  | ROZPOCET | [6 empty] | 0
12 | K | 763711122 | Montáž dřevostaveb stěn a příček z panelů tl přes 55 do 114 mm pl přes 1,5 do 3,6 m2 | m2 | 145.24 |  | 0 | CS ÚRS 2026 01 |  | základní |  | 0 | 0 | 0 | 0 | 0 | 16 | K | 2 |  |  |  | ROZPOCET | 0 | 0 | 0 | 0 | 0 | 1 | 0 | 16 | 250478518
| PP |  | Montáž svislé konstrukce stěny a příčky z panelů tl. přes 55 do 114 mm, plochy přes 1,5 do 3,6 m2 | [14 empty] | PP | 2
| Online PSC |  | https://podminky.urs.cz/item/CS_URS_2026_01/763711122 | [14 empty] | Online PSC | 2
| VV |  | viz. v.č. D.2.3.2 | [14 empty] | VV | 2 | 1 | True | 0 | ROZPOCET
| VV |  | CLT2 | [14 empty] | VV | 2 | 1 | True | 0 | ROZPOCET
| VV |  | 145,24 |  | 145.24 | [12 empty] | VV | 2 | 2 | True | 0 | ROZPOCET
| VV |  | Součet |  | 145.24 | [12 empty] | VV | 2 | 4 | True | 1 | ROZPOCET
13 | M | 6123136R1 | panel masivní dřevěný CLT tl. 80 mm | m2 | 145.24 |  | 0 |  |  | základní |  | 0 | 0.066 | 9.5858 | 0 | 0 | 8 | M | 2 |  |  |  | ROZPOCET | 0 | 0 | 0 | 0 | 0 | 1 | 0 | 4 | 1821958502
| PP |  | panel masivní dřevěný CLT tl. 80 mm | [14 empty] | PP | 2
| VV |  | viz. v.č. D.2.3.2 | [14 empty] | VV | 2 | 1 | True | 0 | ROZPOCET
| VV |  | CLT2 | [14 empty] | VV | 2 | 1 | True | 0 | ROZPOCET
| VV |  | 145,24 |  | 145.24 | [12 empty] | VV | 2 | 2 | True | 0 | ROZPOCET
| VV |  | Součet |  | 145.24 | [12 empty] | VV | 2 | 4 | True | 1 | ROZPOCET
14 | M | 6123136R2 | panel masivní dřevěný CLT tl. 120 mm | m2 | 215.72 |  | 0 |  |  | základní |  | 0 | 0.1 | 21.572 | 0 | 0 | 8 | M | 2 |  |  |  | ROZPOCET | 0 | 0 | 0 | 0 | 0 | 1 | 0 | 4 | -1393737352
| PP |  | panel masivní dřevěný CLT tl. 120 mm | [14 empty] | PP | 2
| VV |  | viz. v.č. D.2.3.2 | [14 empty] | VV | 2 | 1 | True | 0 | ROZPOCET
| VV |  | CLT3 | [14 empty] | VV | 2 | 1 | True | 0 | ROZPOCET
| VV |  | 215,72 |  | 215.72 | [12 empty] | VV | 2 | 2 | True | 0 | ROZPOCET
| VV |  | Součet |  | 215.72 | [12 empty] | VV | 2 | 4 | True | 1 | ROZPOCET
15 | K | 763711213 | Montáž dřevostaveb stěn a příček z panelů tl přes 114 do 120 mm pl přes 10 do 20 m2 | m2 | 215.72 |  | 0 | CS ÚRS 2026 01 |  | základní |  | 0 | 0 | 0 | 0 | 0 | 16 | K | 2 |  |  |  | ROZPOCET | 0 | 0 | 0 | 0 | 0 | 1 | 0 | 16 | 2073859526
| PP |  | Montáž svislé konstrukce stěny a příčky z panelů tl. přes 114 do 120 mm, plochy přes 10 do 20 m2 | [14 empty] | PP | 2
| Online PSC |  | https://podminky.urs.cz/item/CS_URS_2026_01/763711213 | [14 empty] | Online PSC | 2
| VV |  | viz. v.č. D.2.3.2 | [14 empty] | VV | 2 | 1 | True | 0 | ROZPOCET
| VV |  | CLT3 | [14 empty] | VV | 2 | 1 | True | 0 | ROZPOCET
| VV |  | 215,72 |  | 215.72 | [12 empty] | VV | 2 | 2 | True | 0 | ROZPOCET
| VV |  | Součet |  | 215.72 | [12 empty] | VV | 2 | 4 | True | 1 | ROZPOCET
16 | K | 763731212 | Montáž střešní konstrukce z panelů tl přes 55 do 120 mm pl přes 3 do 10 m2 | m2 | 1032.92 |  | 0 | CS ÚRS 2026 01 |  | základní |  | 0 | 0 | 0 | 0 | 0 | 16 | K | 2 |  |  |  | ROZPOCET | 0 | 0 | 0 | 0 | 0 | 1 | 0 | 16 | 523083713
| PP |  | Montáž střešní konstrukce z panelů tl. přes 55 do 120 mm, plochy přes 3 do 10 m2 | [14 empty] | PP | 2
| Online PSC |  | https://podminky.urs.cz/item/CS_URS_2026_01/763731212 | [14 empty] | Online PSC | 2
| VV |  | viz. v.č. D.2.3.2 | [14 empty] | VV | 2 | 1 | True | 0 | ROZPOCET
| VV |  | CLT1 (SP1,SP2) | [14 empty] | VV | 2 | 1 | True | 0 | ROZPOCET
| VV |  | 28*2*1,0*8,53 |  | 477.68 | [12 empty] | VV | 2 | 2 | True | 0 | ROZPOCET
| VV |  | 28*2*1,0*9,915 |  | 555.24 | [12 empty] | VV | 2 | 2 | True | 0 | ROZPOCET
| VV |  | Součet |  | 1032.92 | [12 empty] | VV | 2 | 4 | True | 1 | ROZPOCET
17 | K | 763731213 | Montáž střešní konstrukce z panelů tl přes 55 do 120 mm pl přes 10 do 20 m2 | m2 | 103.292 |  | 0 | CS ÚRS 2026 01 |  | základní |  | 0 | 0 | 0 | 0 | 0 | 16 | K | 2 |  |  |  | ROZPOCET | 0 | 0 | 0 | 0 | 0 | 1 | 0 | 16 | 1918290847
| PP |  | Montáž střešní konstrukce z panelů tl. přes 55 do 120 mm, plochy přes 10 do 20 m2 | [14 empty] | PP | 2
| Online PSC |  | https://podminky.urs.cz/item/CS_URS_2026_01/763731213 | [14 empty] | Online PSC | 2
| VV |  | viz. v.č. D.2.3.2 | [14 empty] | VV | 2 | 1 | True | 0 | ROZPOCET
| VV |  | CLT1 (SP3,SP4) | [14 empty] | VV | 2 | 1 | True | 0 | ROZPOCET
| VV |  | 2*2*1,4*8,53 |  | 47.768 | [12 empty] | VV | 2 | 2 | True | 0 | ROZPOCET
| VV |  | 2*2*1,4*9,915 |  | 55.524 | [12 empty] | VV | 2 | 2 | True | 0 | ROZPOCET
| VV |  | Součet |  | 103.292 | [12 empty] | VV | 2 | 4 | True | 1 | ROZPOCET
18 | M | 6123136R | panel masivní dřevěný CLT tl. 60 mm | m2 | 1136.52 |  | 0 |  |  | základní |  | 0 | 0.05 | 56.826 | 0 | 0 | 8 | M | 2 |  |  |  | ROZPOCET | 0 | 0 | 0 | 0 | 0 | 1 | 0 | 4 | 2026879562
| PP |  | panel masivní dřevěný CLT tl. 60 mm | [14 empty] | PP | 2
| VV |  | viz. v.č. D.2.3.2 | [14 empty] | VV | 2 | 1 | True | 0 | ROZPOCET
| VV |  | CLT1 | [14 empty] | VV | 2 | 1 | True | 0 | ROZPOCET
| VV |  | 1136,52 |  | 1136.52 | [12 empty] | VV | 2 | 2 | True | 0 | ROZPOCET
| VV |  | Součet |  | 1136.52 | [12 empty] | VV | 2 | 4 | True | 1 | ROZPOCET
19 | K | 763732212 | Montáž střešní konstrukce z plnostěnných vazníků konstrukční dl přes 10 do 18 m | m | 148.4 |  | 0 | CS ÚRS 2026 01 |  | základní |  | 0 | 0 | 0 | 0 | 0 | 16 | K | 2 |  |  |  | ROZPOCET | 0 | 0 | 0 | 0 | 0 | 1 | 0 | 16 | -1106888198
| PP |  | Montáž střešní konstrukce z vazníků plnostěnných, konstrukční délky přes 10 do 18 m | [14 empty] | PP | 2
| Online PSC |  | https://podminky.urs.cz/item/CS_URS_2026_01/763732212 | [14 empty] | Online PSC | 2
| VV |  | viz. v.č. D.2.3.2 | [14 empty] | VV | 2 | 1 | True | 0 | ROZPOCET
| VV |  | 8*18,55"VZ1 |  | 148.4 | [12 empty] | VV | 2 | 2 | True | 0 | ROZPOCET
| VV |  | Součet |  | 148.4 | [12 empty] | VV | 2 | 4 | True | 1 | ROZPOCET
20 | M | VZ1 | plnostěnný vazník VZ1 180 x 1800 mm, dl. 18,55 m, materiál GL28c | m | 151.368 |  | 0 |  |  | základní |  | 0 | 0.27 | 40.8694 | 0 | 0 | 32 | M | 2 |  |  |  | ROZPOCET | 0 | 0 | 0 | 0 | 0 | 1 | 0 | 16 | -556816873
| PP |  | plnostěnný vazník VZ1 180 x 1800 mm, dl. 18,55 m, materiál GL28c | [14 empty] | PP | 2
| VV |  | 148,4*1,02 'Přepočtené koeficientem množství |  | 151.368 | [12 empty] | VV | 2 | 2 | False | 1 | ROZPOCET
21 | K | 763734113 | Montáž střešní konstrukce krokví, vaznic, ztužidel a zavětrování pl přes 150 do 500 cm2 | m | 544.4 |  | 0 | CS ÚRS 2026 01 |  | základní |  | 0 | 0 | 0 | 0 | 0 | 16 | K | 2 |  |  |  | ROZPOCET | 0 | 0 | 0 | 0 | 0 | 1 | 0 | 16 | -1492270775
| PP |  | Montáž střešní konstrukce z ostatních prvků, krokví, vaznic, ztužidel, zavětrování, průřezové plochy přes 150 do 500 cm2 | [14 empty] | PP | 2
| Online PSC |  | https://podminky.urs.cz/item/CS_URS_2026_01/763734113 | [14 empty] | Online PSC | 2
| VV |  | stř. ztužení ZT1 | [14 empty] | VV | 2 | 1 | True | 0 | ROZPOCET
| VV |  | 156*3,4 |  | 530.4 | [12 empty] | VV | 2 | 2 | True | 0 | ROZPOCET
| VV |  | stř. ztužení ZT2 | [14 empty] | VV | 2 | 1 | True | 0 | ROZPOCET
| VV |  | 10*1,4 |  | 14 | [12 empty] | VV | 2 | 2 | True | 0 | ROZPOCET
| VV |  | Součet |  | 544.4 | [12 empty] | VV | 2 | 4 | True | 1 | ROZPOCET
22 | M | 61223266 | hranol konstrukční KVH lepený průřezu 140x140-240mm nepohledový | m3 | 14.024 |  | 0 | CS ÚRS 2026 01 |  | základní |  | 0 | 0.44 | 6.1706 | 0 | 0 | 32 | M | 2 |  |  |  | ROZPOCET | 0 | 0 | 0 | 0 | 0 | 1 | 0 | 16 | 394949071
| PP |  | hranol konstrukční KVH lepený průřezu 140x140-240mm nepohledový | [14 empty] | PP | 2
| VV |  | stř. ztužení ZT1 | [14 empty] | VV | 2 | 1 | True | 0 | ROZPOCET
| VV |  | 156*3,4*0,14*0,16 |  | 11.881 | [12 empty] | VV | 2 | 2 | True | 0 | ROZPOCET
| VV |  | stř. ztužení ZT2 | [14 empty] | VV | 2 | 1 | True | 0 | ROZPOCET
| VV |  | 10*1,4*0,14*0,16 |  | 0.314 | [12 empty] | VV | 2 | 2 | True | 0 | ROZPOCET
| VV |  | Součet |  | 12.195 | [12 empty] | VV | 2 | 4 | True | 1 | ROZPOCET
| VV |  | 12,195*1,15 'Přepočtené koeficientem množství |  | 14.024 | [12 empty] | VV | 2 | 2 | False | 1 | ROZPOCET
23 | K | 763734114 | Montáž střešní konstrukce krokví, vaznic, ztužidel a zavětrování pl přes 500 do 1000 cm2 | m | 773.48 |  | 0 | CS ÚRS 2026 01 |  | základní |  | 0 | 0 | 0 | 0 | 0 | 16 | K | 2 |  |  |  | ROZPOCET | 0 | 0 | 0 | 0 | 0 | 1 | 0 | 16 | -356141285
| PP |  | Montáž střešní konstrukce z ostatních prvků, krokví, vaznic, ztužidel, zavětrování, průřezové plochy přes 500 do 1000 cm2 | [14 empty] | PP | 2
| Online PSC |  | https://podminky.urs.cz/item/CS_URS_2026_01/763734114 | [14 empty] | Online PSC | 2
| VV |  | viz. v.č. D.2.3.2 | [14 empty] | VV | 2 | 1 | True | 0 | ROZPOCET
| VV |  | vaznice V1.1 | [14 empty] | VV | 2 | 1 | True | 0 | ROZPOCET
| VV |  | 60*5,79 |  | 347.4 | [12 empty] | VV | 2 | 2 | True | 0 | ROZPOCET
| VV |  | vaznice V1.2 | [14 empty] | VV | 2 | 1 | True | 0 | ROZPOCET
| VV |  | 40*5,89 |  | 235.6 | [12 empty] | VV | 2 | 2 | True | 0 | ROZPOCET
| VV |  | vaznice V2.1 | [14 empty] | VV | 2 | 1 | True | 0 | ROZPOCET
| VV |  | 6*5,79 |  | 34.74 | [12 empty] | VV | 2 | 2 | True | 0 | ROZPOCET
| VV |  | vaznice V2.2 | [14 empty] | VV | 2 | 1 | True | 0 | ROZPOCET
| VV |  | 4*5,89 |  | 23.56 | [12 empty] | VV | 2 | 2 | True | 0 | ROZPOCET
| VV |  | vaznice V3.1 | [14 empty] | VV | 2 | 1 | True | 0 | ROZPOCET
| VV |  | 6*5,79 |  | 34.74 | [12 empty] | VV | 2 | 2 | True | 0 | ROZPOCET
| VV |  | vaznice V3.2 | [14 empty] | VV | 2 | 1 | True | 0 | ROZPOCET
| VV |  | 4*5,89 |  | 23.56 | [12 empty] | VV | 2 | 2 | True | 0 | ROZPOCET
| VV |  | obvodová vaznice V4.1 | [14 empty] | VV | 2 | 1 | True | 0 | ROZPOCET
| VV |  | 4*3,25 |  | 13 | [12 empty] | VV | 2 | 2 | True | 0 | ROZPOCET
| VV |  | obvodová vaznice V4.2 | [14 empty] | VV | 2 | 1 | True | 0 | ROZPOCET
| VV |  | 16*3,33 |  | 53.28 | [12 empty] | VV | 2 | 2 | True | 0 | ROZPOCET
| VV |  | obvodová vaznice V4.3 | [14 empty] | VV | 2 | 1 | True | 0 | ROZPOCET
| VV |  | 4*1,90 |  | 7.6 | [12 empty] | VV | 2 | 2 | True | 0 | ROZPOCET
| VV |  | Součet |  | 773.48 | [12 empty] | VV | 2 | 4 | True | 1 | ROZPOCET
24 | M | 61223110 | hranol konstrukční BSH vrstvený lepený nepohledový | m3 | 44.829 |  | 0 | CS ÚRS 2026 01 |  | základní |  | 0 | 0.44 | 19.7248 | 0 | 0 | 32 | M | 2 |  |  |  | ROZPOCET | 0 | 0 | 0 | 0 | 0 | 1 | 0 | 16 | 1132051138
| PP |  | hranol konstrukční BSH vrstvený lepený nepohledový | [14 empty] | PP | 2
| VV |  | viz. v.č. D.2.3.2 | [14 empty] | VV | 2 | 1 | True | 0 | ROZPOCET
| VV |  | vaznice V1.1 | [14 empty] | VV | 2 | 1 | True | 0 | ROZPOCET
| VV |  | 60*5,79*0,14*0,36 |  | 17.509 | [12 empty] | VV | 2 | 2 | True | 0 | ROZPOCET
| VV |  | vaznice V1.2 | [14 empty] | VV | 2 | 1 | True | 0 | ROZPOCET
| VV |  | 40*5,89*0,14*0,36 |  | 11.874 | [12 empty] | VV | 2 | 2 | True | 0 | ROZPOCET
| VV |  | vaznice V2.1 | [14 empty] | VV | 2 | 1 | True | 0 | ROZPOCET
| VV |  | 6*5,79*0,14*0,36 |  | 1.751 | [12 empty] | VV | 2 | 2 | True | 0 | ROZPOCET
| VV |  | vaznice V2.2 | [14 empty] | VV | 2 | 1 | True | 0 | ROZPOCET
| VV |  | 4*5,89*0,14*0,36 |  | 1.187 | [12 empty] | VV | 2 | 2 | True | 0 | ROZPOCET
| VV |  | vaznice V3.1 | [14 empty] | VV | 2 | 1 | True | 0 | ROZPOCET
| VV |  | 6*5,79*0,14*0,36 |  | 1.751 | [12 empty] | VV | 2 | 2 | True | 0 | ROZPOCET
| VV |  | vaznice V3.2 | [14 empty] | VV | 2 | 1 | True | 0 | ROZPOCET
| VV |  | 4*5,89*0,14*0,36 |  | 1.187 | [12 empty] | VV | 2 | 2 | True | 0 | ROZPOCET
| VV |  | obvodová vaznice V4.1 | [14 empty] | VV | 2 | 1 | True | 0 | ROZPOCET
| VV |  | 4*3,25*0,14*0,36 |  | 0.655 | [12 empty] | VV | 2 | 2 | True | 0 | ROZPOCET
| VV |  | obvodová vaznice V4.2 | [14 empty] | VV | 2 | 1 | True | 0 | ROZPOCET
| VV |  | 16*3,33*0,14*0,36 |  | 2.685 | [12 empty] | VV | 2 | 2 | True | 0 | ROZPOCET
| VV |  | obvodová vaznice V4.3 | [14 empty] | VV | 2 | 1 | True | 0 | ROZPOCET
| VV |  | 4*1,90*0,14*0,36 |  | 0.383 | [12 empty] | VV | 2 | 2 | True | 0 | ROZPOCET
| VV |  | Součet |  | 38.982 | [12 empty] | VV | 2 | 4 | True | 1 | ROZPOCET
| VV |  | 38,982*1,15 'Přepočtené koeficientem množství |  | 44.829 | [12 empty] | VV | 2 | 2 | False | 1 | ROZPOCET
25 | K | 998763101 | Přesun hmot tonážní pro dřevostavby v objektech v přes 6 do 12 m | t | 154.749 |  | 0 | CS ÚRS 2026 01 |  | základní |  | 0 | 0 | 0 | 0 | 0 | 16 | K | 2 |  |  |  | ROZPOCET | 0 | 0 | 0 | 0 | 0 | 1 | 0 | 16 | -803931305
| PP |  | Přesun hmot pro dřevostavby stanovený z hmotnosti přesunovaného materiálu vodorovná dopravní vzdálenost do 50 m základní v objektech výšky přes 6 do 12 m | [14 empty] | PP | 2
| Online PSC |  | https://podminky.urs.cz/item/CS_URS_2026_01/998763101 | [14 empty] | Online PSC | 2
| D | 783 | Dokončovací práce - nátěry |  |  |  | 0 |  |  |  |  | 0 |  | 0.12562 |  | 0 | 2 | D | 1 |  |  |  | ROZPOCET | [6 empty] | 0
26 | K | 783301313 | Odmaštění zámečnických konstrukcí ředidlovým odmašťovačem | m2 | 598.2 |  | 0 | CS ÚRS 2026 01 |  | základní |  | 0 | 7e-05 | 0.041874 | 0 | 0 | 16 | K | 2 |  |  |  | ROZPOCET | 0 | 0 | 0 | 0 | 0 | 1 | 0 | 16 | -1995456738
| PP |  | Příprava podkladu zámečnických konstrukcí před provedením nátěru odmaštění odmašťovačem ředidlovým | [14 empty] | PP | 2
| Online PSC |  | https://podminky.urs.cz/item/CS_URS_2026_01/783301313 | [14 empty] | Online PSC | 2
| VV |  | uvažováno 30kg/m2 | [14 empty] | VV | 2 | 1 | True | 0 | ROZPOCET
| VV |  | (11438+6508)/30 |  | 598.2 | [12 empty] | VV | 2 | 2 | True | 0 | ROZPOCET
| VV |  | Součet |  | 598.2 | [12 empty] | VV | 2 | 4 | True | 1 | ROZPOCET
27 | K | 783314101 | Základní jednonásobný syntetický nátěr zámečnických konstrukcí | m2 | 598.2 |  | 0 | CS ÚRS 2026 01 |  | základní |  | 0 | 0.00014 | 0.083748 | 0 | 0 | 16 | K | 2 |  |  |  | ROZPOCET | 0 | 0 | 0 | 0 | 0 | 1 | 0 | 16 | -1047656880
| PP |  | Základní nátěr zámečnických konstrukcí jednonásobný syntetický | [14 empty] | PP | 2
| Online PSC |  | https://podminky.urs.cz/item/CS_URS_2026_01/783314101 | [14 empty] | Online PSC | 2
| VV |  | nátěr 2 x | [14 empty] | VV | 2 | 1 | True | 0 | ROZPOCET
| VV |  | uvažováno 30kg/m2 | [14 empty] | VV | 2 | 1 | True | 0 | ROZPOCET
| VV |  | (11438+6508)/30 |  | 598.2 | [12 empty] | VV | 2 | 2 | True | 0 | ROZPOCET
| VV |  | Součet |  | 598.2 | [12 empty] | VV | 2 | 4 | True | 1 | ROZPOCET

## C - SO.03 - D.1.4.1 - Sla...
{181794ca-7000-4ceb-8a55-267e99ffaa78}
2
| KRYCÍ LIST SOUPISU PRACÍ | [7 empty] | v --- níže se nacházejí doplnkové a pomocné údaje k sestavám --- v | [8 empty] | False
Stavba:
KAMPUS VOŠ A SPŠE PLZEŇ - ETAPA I
Objekt:
C - OSTATNÍ NEUZNATELNÉ NÁKLADY
Soupis:
C - SO.03 - TĚLOCVIČNA
Úroveň 3:
C - SO.03 - D.1.4.1 - Slaboproud
| KSO: |  |  |  |  | CC-CZ:
| Místo: |  | Koterovská 85, Plzeň, 326 00 |  |  | Datum: | 19. 1. 2026
| Zadavatel: |  |  |  |  | IČ:
|  | VOŠ A SPŠE Koterovská 85, Plzeň, Koterovská 85 |  |  |  | DIČ:
| Účastník: |  |  |  |  | IČ: | Vyplň údaj
|  | Vyplň údaj |  |  |  | DIČ: | Vyplň údaj
| Projektant: |  |  |  |  | IČ:
|  | Ateliér Masák & Partner s.r.o. |  |  |  | DIČ:
| Zpracovatel: |  |  |  |  | IČ:
|  | Michal Jirka |  |  |  | DIČ:
Poznámka:
Soupis prací je sestaven s využitím Cenové soustavy ÚRS. Položky, které pochází z této cenové soustavy, jsou ve sloupci 'Cenová soustava' označeny popisem 'CS ÚRS' a úrovní příslušného kalendářního pololetí. Veškeré další informace vymezující popis a podmínky použití těchto položek z Cenové soustavy, které nejsou uvedeny přímo v soupisu prací, jsou neomezeně dálkově k dispozici na webu podminky.urs.cz.
| Cena bez DPH | [5 empty] | 0
|  |  | Základ daně |  |  | Sazba daně | Výše daně
| DPH | základní | 0 |  |  | 21% | 0
|  | snížená | 0 |  |  | 12% | 0
|  | zákl. přenesená | 0 |  |  | 21% | 0
|  | sníž. přenesená | 0 |  |  | 12% | 0
|  | nulová | 0 |  |  | 0% | 0
| Cena s DPH |  |  | v | CZK |  | 0
REKAPITULACE ČLENĚNÍ SOUPISU PRACÍ
Stavba:
KAMPUS VOŠ A SPŠE PLZEŇ - ETAPA I
Objekt:
C - OSTATNÍ NEUZNATELNÉ NÁKLADY
Soupis:
C - SO.03 - TĚLOCVIČNA
Úroveň 3:
C - SO.03 - D.1.4.1 - Slaboproud
Místo: |  |  | Koterovská 85, Plzeň, 326 00 |  |  | Datum: | 19. 1. 2026
Zadavatel: |  |  | VOŠ A SPŠE Koterovská 85, Plzeň, Koterovská 85 |  |  | Projektant: | Ateliér Masák & Partner s.r.o.
Účastník: |  |  | Vyplň údaj |  |  | Zpracovatel: | Michal Jirka
Kód dílu - Popis | [6 empty] | Cena celkem [CZK]
Náklady stavby celkem | [6 empty] | 0 | [11 empty] | -1
| D1 - Místní rozhlas | [5 empty] | 0
| D2 - SO.02 FITNESS + SO.03 TĚLOCVIČNY | [5 empty] | 0
| D3 - Reproduktory | [5 empty] | 0
| D6 - Kabeláž | [5 empty] | 0
| D4 - Kabelové trasy a ostatní | [5 empty] | 0
| D5 - Ostatní | [5 empty] | 0
| INST - Instalace | [5 empty] | 0
SOUPIS PRACÍ
Stavba:
KAMPUS VOŠ A SPŠE PLZEŇ - ETAPA I
Objekt:
C - OSTATNÍ NEUZNATELNÉ NÁKLADY
Soupis:
C - SO.03 - TĚLOCVIČNA
Úroveň 3:
C - SO.03 - D.1.4.1 - Slaboproud
Místo: |  |  | Koterovská 85, Plzeň, 326 00 |  |  | Datum: | 19. 1. 2026
Zadavatel: |  |  | VOŠ A SPŠE Koterovská 85, Plzeň, Koterovská 85 |  |  | Projektant: | Ateliér Masák & Partner s.r.o.
Účastník: |  |  | Vyplň údaj |  |  | Zpracovatel: | Michal Jirka
PČ | Typ | Kód | Popis | MJ | Množství | J.cena [CZK] | Cena celkem [CZK] | Cenová soustava |  | DPH | J. Nh [h] | Nh celkem [h] | J. hmotnost [t] | Hmotnost celkem [t] | J. suť [t] | Suť Celkem [t]
Náklady soupisu celkem | [6 empty] | 0 |  |  |  |  | 0 |  | 0 |  | 0 |  | D | -1 | [7 empty] | 0
| D | D1 | Místní rozhlas |  |  |  | 0 |  |  |  |  | 0 |  | 0 |  | 0 | 1 | D | 0 | ROZPOCET | [6 empty] | 0
| D | D2 | SO.02 FITNESS + SO.03 TĚLOCVIČNY |  |  |  | 0 |  |  |  |  | 0 |  | 0 |  | 0 | 1 | D | 1 | ROZPOCET | [6 empty] | 0
| D | D3 | Reproduktory |  |  |  | 0 |  |  |  |  | 0 |  | 0 |  | 0 | 1 | D | 2 | ROZPOCET | [6 empty] | 0
1 | M | Pol475 | Nástěnná reprosoustava pro vysokou srozumitelnost, 4x 4" woofer v liniovém uspořádání. | ks | 12 |  | 0 | Vlastní položka |  | základní |  | 0 | 0 | 0 | 0 | 0 | 8 | M | 3 | ROZPOCET | 0 | 0 | 0 | 0 | 0 | 1 | 0 | 4 | 2
| PP |  | Nástěnná reprosoustava pro vysokou srozumitelnost, 4x 4" woofer v liniovém uspořádání. Jmenovitý výkon 50W @ 100V, citlivost 98dB @ 1W/1m, max. SPL 115dB @ 1m, frekvenční rozsah 70Hz-18kHz, vyzařovací úhel 194°x49° @ 1kHz. K dispozici data pro akustický simulační SW ověřená nezávislou autoritou. Tělo + mřížka hliník, montážní příslušenství nerez ocel V2A, provedení vhodné pro trvalou venkovní instalaci. Rozměry (ŠxVxH) 150x615x100mm, hmotnost 3,9kg. Barva bílá. | [14 empty] | PP | 3
| D | D6 | Kabeláž |  |  |  | 0 |  |  |  |  | 0 |  | 0 |  | 0 | 1 | D | 2 | ROZPOCET | [6 empty] | 0
2 | M | pol1 | kabel pro Audio 2x1,5 - B2ca-s1,d1 | m | 680 |  | 0 | Vlastní položka |  | základní |  | 0 | 0 | 0 | 0 | 0 | 8 | M | 3 | ROZPOCET | 0 | 0 | 0 | 0 | 0 | 1 | 0 | 4 | -340207473
| PP |  | kabel pro Audio 2x1,5 - B2ca-s1,d1 | [14 empty] | PP | 3
| D | D4 | Kabelové trasy a ostatní |  |  |  | 0 |  |  |  |  | 0 |  | 0 |  | 0 | 1 | D | 0 | ROZPOCET | [6 empty] | 0
| D | D5 | Ostatní |  |  |  | 0 |  |  |  |  | 0 |  | 0 |  | 0 | 1 | D | 1 | ROZPOCET | [6 empty] | 0
3 | M | Pol364 | Požární ucpávky - do 10 cm2 | ks | 1 |  | 0 | Vlastní položka |  | základní |  | 0 | 0 | 0 | 0 | 0 | 8 | M | 2 | ROZPOCET | 0 | 0 | 0 | 0 | 0 | 1 | 0 | 4 | 4
| PP |  | Požární ucpávky - do 10 cm2 | [14 empty] | PP | 2
4 | M | Pol365 | Pomocný instalační materiál | ks | 1 |  | 0 | Vlastní položka |  | základní |  | 0 | 0 | 0 | 0 | 0 | 8 | M | 2 | ROZPOCET | 0 | 0 | 0 | 0 | 0 | 1 | 0 | 4 | 6
| PP |  | Pomocný instalační materiál | [14 empty] | PP | 2
5 | K | Pol347 | Mimostaveništní doprava | ks | 1 |  | 0 | Vlastní položka |  | základní |  | 0 | 0 | 0 | 0 | 0 | 4 | K | 2 | ROZPOCET | 0 | 0 | 0 | 0 | 0 | 1 | 0 | 4 | 10
| PP |  | Mimostaveništní doprava | [14 empty] | PP | 2
6 | K | Pol348 | Přesun hmot | ks | 1 |  | 0 | Vlastní položka |  | základní |  | 0 | 0 | 0 | 0 | 0 | 4 | K | 2 | ROZPOCET | 0 | 0 | 0 | 0 | 0 | 1 | 0 | 4 | 12
| PP |  | Přesun hmot | [14 empty] | PP | 2
7 | K | Pol437 | Stavební výpomoci | ks | 1 |  | 0 | Vlastní položka |  | základní |  | 0 | 0 | 0 | 0 | 0 | 4 | K | 2 | ROZPOCET | 0 | 0 | 0 | 0 | 0 | 1 | 0 | 4 | 14
| PP |  | Stavební výpomoci | [14 empty] | PP | 2
8 | K | Pol438 | instalační a pomocný materiál | sada | 1 |  | 0 | Vlastní položka |  | základní |  | 0 | 0 | 0 | 0 | 0 | 4 | K | 2 | ROZPOCET | 0 | 0 | 0 | 0 | 0 | 1 | 0 | 4 | 16
| PP |  | instalační a pomocný materiál | [14 empty] | PP | 2
9 | K | Pol439 | Měření a protokol | hod | 10 |  | 0 | Vlastní položka |  | základní |  | 0 | 0 | 0 | 0 | 0 | 4 | K | 2 | ROZPOCET | 0 | 0 | 0 | 0 | 0 | 1 | 0 | 4 | 18
| PP |  | Měření a protokol | [14 empty] | PP | 2
10 | K | Pol351 | Revize | ks | 1 |  | 0 | Vlastní položka |  | základní |  | 0 | 0 | 0 | 0 | 0 | 4 | K | 2 | ROZPOCET | 0 | 0 | 0 | 0 | 0 | 1 | 0 | 4 | 20
| PP |  | Revize | [14 empty] | PP | 2
11 | K | Pol352 | Zkoušky | hod | 5 |  | 0 | Vlastní položka |  | základní |  | 0 | 0 | 0 | 0 | 0 | 4 | K | 2 | ROZPOCET | 0 | 0 | 0 | 0 | 0 | 1 | 0 | 4 | 22
| PP |  | Zkoušky | [14 empty] | PP | 2
12 | K | Pol353 | Uvedení do provozu | hod | 20 |  | 0 | Vlastní položka |  | základní |  | 0 | 0 | 0 | 0 | 0 | 4 | K | 2 | ROZPOCET | 0 | 0 | 0 | 0 | 0 | 1 | 0 | 4 | 24
| PP |  | Uvedení do provozu | [14 empty] | PP | 2
| D | INST | Instalace |  |  |  | 0 |  |  |  |  | 0 |  | 0 |  | 0 | 1 | D | 0 | ROZPOCET | [6 empty] | 0
13 | K | INST | Instalace | ks | 1 |  | 0 | Vlastní položka |  | základní |  | 0 | 0 | 0 | 0 | 0 | 4 | K | 1 | ROZPOCET | 0 | 0 | 0 | 0 | 0 | 1 | 0 | 4 | -1806214357
| PP |  | Instalace | [14 empty] | PP | 1

## C - SO.03 - D.1.4.2 - EPS
{b4b786af-a93d-4d8c-bddc-6c678e97bfdc}
2
| KRYCÍ LIST SOUPISU PRACÍ | [7 empty] | v --- níže se nacházejí doplnkové a pomocné údaje k sestavám --- v | [8 empty] | False
Stavba:
KAMPUS VOŠ A SPŠE PLZEŇ - ETAPA I
Objekt:
C - OSTATNÍ NEUZNATELNÉ NÁKLADY
Soupis:
C - SO.03 - TĚLOCVIČNA
Úroveň 3:
C - SO.03 - D.1.4.2 - EPS
| KSO: |  |  |  |  | CC-CZ:
| Místo: |  | Koterovská 85, Plzeň, 326 00 |  |  | Datum: | 19. 1. 2026
| Zadavatel: |  |  |  |  | IČ:
|  | VOŠ A SPŠE Koterovská 85, Plzeň, Koterovská 85 |  |  |  | DIČ:
| Účastník: |  |  |  |  | IČ: | Vyplň údaj
|  | Vyplň údaj |  |  |  | DIČ: | Vyplň údaj
| Projektant: |  |  |  |  | IČ:
|  | Ateliér Masák & Partner s.r.o. |  |  |  | DIČ:
| Zpracovatel: |  |  |  |  | IČ:
|  | Michal Jirka |  |  |  | DIČ:
Poznámka:
Soupis prací je sestaven s využitím Cenové soustavy ÚRS. Položky, které pochází z této cenové soustavy, jsou ve sloupci 'Cenová soustava' označeny popisem 'CS ÚRS' a úrovní příslušného kalendářního pololetí. Veškeré další informace vymezující popis a podmínky použití těchto položek z Cenové soustavy, které nejsou uvedeny přímo v soupisu prací, jsou neomezeně dálkově k dispozici na webu podminky.urs.cz.
| Cena bez DPH | [5 empty] | 0
|  |  | Základ daně |  |  | Sazba daně | Výše daně
| DPH | základní | 0 |  |  | 21% | 0
|  | snížená | 0 |  |  | 12% | 0
|  | zákl. přenesená | 0 |  |  | 21% | 0
|  | sníž. přenesená | 0 |  |  | 12% | 0
|  | nulová | 0 |  |  | 0% | 0
| Cena s DPH |  |  | v | CZK |  | 0
REKAPITULACE ČLENĚNÍ SOUPISU PRACÍ
Stavba:
KAMPUS VOŠ A SPŠE PLZEŇ - ETAPA I
Objekt:
C - OSTATNÍ NEUZNATELNÉ NÁKLADY
Soupis:
C - SO.03 - TĚLOCVIČNA
Úroveň 3:
C - SO.03 - D.1.4.2 - EPS
Místo: |  |  | Koterovská 85, Plzeň, 326 00 |  |  | Datum: | 19. 1. 2026
Zadavatel: |  |  | VOŠ A SPŠE Koterovská 85, Plzeň, Koterovská 85 |  |  | Projektant: | Ateliér Masák & Partner s.r.o.
Účastník: |  |  | Vyplň údaj |  |  | Zpracovatel: | Michal Jirka
Kód dílu - Popis | [6 empty] | Cena celkem [CZK]
Náklady stavby celkem | [6 empty] | 0 | [11 empty] | -1
| D1 - Elektrická požární signalizace | [5 empty] | 0
| D2 - Linkové prvky | [5 empty] | 0
| D3 - Lineární hlásič | [5 empty] | 0
| D4 - Ovládané prvky | [5 empty] | 0
| D5 - Kabeláž a ostatní | [5 empty] | 0
| D6 - Kabelové trasy a ostatní | [5 empty] | 0
| D7 - Ostatní | [5 empty] | 0
| INST - Instalace | [5 empty] | 0
SOUPIS PRACÍ
Stavba:
KAMPUS VOŠ A SPŠE PLZEŇ - ETAPA I
Objekt:
C - OSTATNÍ NEUZNATELNÉ NÁKLADY
Soupis:
C - SO.03 - TĚLOCVIČNA
Úroveň 3:
C - SO.03 - D.1.4.2 - EPS
Místo: |  |  | Koterovská 85, Plzeň, 326 00 |  |  | Datum: | 19. 1. 2026
Zadavatel: |  |  | VOŠ A SPŠE Koterovská 85, Plzeň, Koterovská 85 |  |  | Projektant: | Ateliér Masák & Partner s.r.o.
Účastník: |  |  | Vyplň údaj |  |  | Zpracovatel: | Michal Jirka
PČ | Typ | Kód | Popis | MJ | Množství | J.cena [CZK] | Cena celkem [CZK] | Cenová soustava |  | DPH | J. Nh [h] | Nh celkem [h] | J. hmotnost [t] | Hmotnost celkem [t] | J. suť [t] | Suť Celkem [t]
Náklady soupisu celkem | [6 empty] | 0 |  |  |  |  | 0 |  | 0 |  | 0 |  | D | -1 | [7 empty] | 0
| D | D1 | Elektrická požární signalizace |  |  |  | 0 |  |  |  |  | 0 |  | 0 |  | 0 | 1 | D | 0 | ROZPOCET | [6 empty] | 0
| D | D2 | Linkové prvky |  |  |  | 0 |  |  |  |  | 0 |  | 0 |  | 0 | 1 | D | 1 | ROZPOCET | [6 empty] | 0
1 | M | Pol355 | Tlačítkový hlásič požáru adresovatelný, vnitřní | ks | 2 |  | 0 | Vlastní položka |  | základní |  | 0 | 0 | 0 | 0 | 0 | 8 | M | 2 | ROZPOCET | 0 | 0 | 0 | 0 | 0 | 1 | 0 | 4 | 2
| PP |  | Tlačítkový hlásič požáru adresovatelný, vnitřní | [14 empty] | PP | 2
| D | D3 | Lineární hlásič |  |  |  | 0 |  |  |  |  | 0 |  | 0 |  | 0 | 1 | D | 1 | ROZPOCET | [6 empty] | 0
2 | M | Pol356 | Řídicí jednotka lineárního hlasice (pro nastavení a servis) + napajecí zdroj 24V | ks | 1 |  | 0 | Vlastní položka |  | základní |  | 0 | 0 | 0 | 0 | 0 | 8 | M | 2 | ROZPOCET | 0 | 0 | 0 | 0 | 0 | 1 | 0 | 4 | 4
| PP |  | Řídicí jednotka lineárního hlasice (pro nastavení a servis) + napajecí zdroj 24V | [14 empty] | PP | 2
3 | M | Pol357 | Lineární hlásič | ks | 4 |  | 0 | Vlastní položka |  | základní |  | 0 | 0 | 0 | 0 | 0 | 8 | M | 2 | ROZPOCET | 0 | 0 | 0 | 0 | 0 | 1 | 0 | 4 | 6
| PP |  | Lineární hlásič | [14 empty] | PP | 2
4 | M | Pol358 | Odrazka linearního hlásiče | ks | 4 |  | 0 | Vlastní položka |  | základní |  | 0 | 0 | 0 | 0 | 0 | 8 | M | 2 | ROZPOCET | 0 | 0 | 0 | 0 | 0 | 1 | 0 | 4 | 8
| PP |  | Odrazka linearního hlásiče | [14 empty] | PP | 2
5 | M | Pol359 | Držák hlásiče | ks | 4 |  | 0 | Vlastní položka |  | základní |  | 0 | 0 | 0 | 0 | 0 | 8 | M | 2 | ROZPOCET | 0 | 0 | 0 | 0 | 0 | 1 | 0 | 4 | 10
| PP |  | Držák hlásiče | [14 empty] | PP | 2
| D | D4 | Ovládané prvky |  |  |  | 0 |  |  |  |  | 0 |  | 0 |  | 0 | 1 | D | 1 | ROZPOCET | [6 empty] | 0
6 | M | Pol360 | Přídržný elektromagnet | ks | 1 |  | 0 | Vlastní položka |  | základní |  | 0 | 0 | 0 | 0 | 0 | 8 | M | 2 | ROZPOCET | 0 | 0 | 0 | 0 | 0 | 1 | 0 | 4 | 12
| PP |  | Přídržný elektromagnet | [14 empty] | PP | 2
| D | D5 | Kabeláž a ostatní |  |  |  | 0 |  |  |  |  | 0 |  | 0 |  | 0 | 1 | D | 1 | ROZPOCET | [6 empty] | 0
7 | M | Pol361 | PRAFlaCom F 1x2x0,8, E90, bezhalogenový nízkofrekvenční sdělovací kabel s AI stíněním s malým množstvím uvolněného tepla v případě požáru | m | 150 |  | 0 | Vlastní položka |  | základní |  | 0 | 0 | 0 | 0 | 0 | 8 | M | 2 | ROZPOCET | 0 | 0 | 0 | 0 | 0 | 1 | 0 | 4 | 14
| PP |  | PRAFlaCom F 1x2x0,8, E90, bezhalogenový nízkofrekvenční sdělovací kabel s AI stíněním s malým množstvím uvolněného tepla v případě požáru | [14 empty] | PP | 2
8 | M | Pol362 | kabel PraflaDUR 2x1,5, FE180 P90-R PS90, E90, bezhalogenový nízkofrekvenční sdělovací kabel s AI stíněním s malým množstvím uvolněného tepla v případě požáru | m | 100 |  | 0 | Vlastní položka |  | základní |  | 0 | 0 | 0 | 0 | 0 | 8 | M | 2 | ROZPOCET | 0 | 0 | 0 | 0 | 0 | 1 | 0 | 4 | 16
| PP |  | kabel PraflaDUR 2x1,5, FE180 P90-R PS90, E90, bezhalogenový nízkofrekvenční sdělovací kabel s AI stíněním s malým množstvím uvolněného tepla v případě požáru | [14 empty] | PP | 2
| D | D6 | Kabelové trasy a ostatní |  |  |  | 0 |  |  |  |  | 0 |  | 0 |  | 0 | 1 | D | 0 | ROZPOCET | [6 empty] | 0
9 | M | Pol363 | příchytky kabelů - normový konstrukce včetně hmoždinech a šroubů | bal. | 500 |  | 0 | Vlastní položka |  | základní |  | 0 | 0 | 0 | 0 | 0 | 8 | M | 1 | ROZPOCET | 0 | 0 | 0 | 0 | 0 | 1 | 0 | 4 | 18
| PP |  | příchytky kabelů - normový konstrukce včetně hmoždinech a šroubů | [14 empty] | PP | 1
| D | D7 | Ostatní |  |  |  | 0 |  |  |  |  | 0 |  | 0 |  | 0 | 1 | D | 1 | ROZPOCET | [6 empty] | 0
10 | M | Pol364 | Požární ucpávky - do 10 cm2 | ks | 1 |  | 0 | Vlastní položka |  | základní |  | 0 | 0 | 0 | 0 | 0 | 8 | M | 2 | ROZPOCET | 0 | 0 | 0 | 0 | 0 | 1 | 0 | 4 | 20
| PP |  | Požární ucpávky - do 10 cm2 | [14 empty] | PP | 2
11 | M | Pol365 | Pomocný instalační materiál | ks | 1 |  | 0 | Vlastní položka |  | základní |  | 0 | 0 | 0 | 0 | 0 | 8 | M | 2 | ROZPOCET | 0 | 0 | 0 | 0 | 0 | 1 | 0 | 4 | 22
| PP |  | Pomocný instalační materiál | [14 empty] | PP | 2
12 | K | Pol347 | Mimostaveništní doprava | ks | 1 |  | 0 | Vlastní položka |  | základní |  | 0 | 0 | 0 | 0 | 0 | 4 | K | 2 | ROZPOCET | 0 | 0 | 0 | 0 | 0 | 1 | 0 | 4 | 26
| PP |  | Mimostaveništní doprava | [14 empty] | PP | 2
13 | K | Pol348 | Přesun hmot | ks | 1 |  | 0 | Vlastní položka |  | základní |  | 0 | 0 | 0 | 0 | 0 | 4 | K | 2 | ROZPOCET | 0 | 0 | 0 | 0 | 0 | 1 | 0 | 4 | 28
| PP |  | Přesun hmot | [14 empty] | PP | 2
14 | K | Pol349 | Stavební výpomoci | hod | 100 |  | 0 | Vlastní položka |  | základní |  | 0 | 0 | 0 | 0 | 0 | 4 | K | 2 | ROZPOCET | 0 | 0 | 0 | 0 | 0 | 1 | 0 | 4 | 30
| PP |  | Stavební výpomoci | [14 empty] | PP | 2
15 | K | Pol350 | Měření a protokol | hod | 10 |  | 0 | Vlastní položka |  | základní |  | 0 | 0 | 0 | 0 | 0 | 4 | K | 2 | ROZPOCET | 0 | 0 | 0 | 0 | 0 | 1 | 0 | 4 | 32
| PP |  | Měření a protokol | [14 empty] | PP | 2
16 | K | Pol351 | Revize | ks | 1 |  | 0 | Vlastní položka |  | základní |  | 0 | 0 | 0 | 0 | 0 | 4 | K | 2 | ROZPOCET | 0 | 0 | 0 | 0 | 0 | 1 | 0 | 4 | 34
| PP |  | Revize | [14 empty] | PP | 2
17 | K | Pol352 | Zkoušky | hod | 5 |  | 0 | Vlastní položka |  | základní |  | 0 | 0 | 0 | 0 | 0 | 4 | K | 2 | ROZPOCET | 0 | 0 | 0 | 0 | 0 | 1 | 0 | 4 | 36
| PP |  | Zkoušky | [14 empty] | PP | 2
18 | K | Pol353 | Uvedení do provozu | hod | 20 |  | 0 | Vlastní položka |  | základní |  | 0 | 0 | 0 | 0 | 0 | 4 | K | 2 | ROZPOCET | 0 | 0 | 0 | 0 | 0 | 1 | 0 | 4 | 38
| PP |  | Uvedení do provozu | [14 empty] | PP | 2
| D | INST | Instalace |  |  |  | 0 |  |  |  |  | 0 |  | 0 |  | 0 | 1 | D | 0 | ROZPOCET | [6 empty] | 0
19 | K | INST | Instalace | ks | 1 |  | 0 | Vlastní položka |  | základní |  | 0 | 0 | 0 | 0 | 0 | 4 | K | 1 | ROZPOCET | 0 | 0 | 0 | 0 | 0 | 1 | 0 | 4 | -1613883211
| PP |  | Instalace | [14 empty] | PP | 1

## VON - Vedlejší a ostatní ..._04
{ffc7dfcc-bfb6-445a-88fb-51ecac98b0be}
2
| KRYCÍ LIST SOUPISU PRACÍ | [7 empty] | v --- níže se nacházejí doplnkové a pomocné údaje k sestavám --- v | [8 empty] | False
Stavba:
KAMPUS VOŠ A SPŠE PLZEŇ - ETAPA I
Objekt:
C - OSTATNÍ NEUZNATELNÉ NÁKLADY
Soupis:
C - SO.03 - TĚLOCVIČNA
Úroveň 3:
VON - Vedlejší a ostatní rozpočtové náklady - ETAPA 0
| KSO: |  | 8015141 |  |  | CC-CZ: | 12654
| Místo: |  | Koterovská 85, Plzeň, 326 00 |  |  | Datum: | 19. 1. 2026
| CZ-CPV: |  | 45212222-8 |  |  | CZ-CPA: | 41.00.28
| Zadavatel: |  |  |  |  | IČ:
|  | VOŠ A SPŠE Koterovská 85, Plzeň, Koterovská 85 |  |  |  | DIČ:
| Účastník: |  |  |  |  | IČ: | Vyplň údaj
|  | Vyplň údaj |  |  |  | DIČ: | Vyplň údaj
| Projektant: |  |  |  |  | IČ:
|  | Ateliér Masák & Partner s.r.o. |  |  |  | DIČ:
| Zpracovatel: |  |  |  |  | IČ:
|  | Michal Jirka |  |  |  | DIČ:
Poznámka:
Soupis prací je sestaven s využitím Cenové soustavy ÚRS. Položky, které pochází z této cenové soustavy, jsou ve sloupci 'Cenová soustava' označeny popisem 'CS ÚRS' a úrovní příslušného kalendářního pololetí. Veškeré další informace vymezující popis a podmínky použití těchto položek z Cenové soustavy, které nejsou uvedeny přímo v soupisu prací, jsou neomezeně dálkově k dispozici na webu podminky.urs.cz.
| Cena bez DPH | [5 empty] | 0
|  |  | Základ daně |  |  | Sazba daně | Výše daně
| DPH | základní | 0 |  |  | 21% | 0
|  | snížená | 0 |  |  | 12% | 0
|  | zákl. přenesená | 0 |  |  | 21% | 0
|  | sníž. přenesená | 0 |  |  | 12% | 0
|  | nulová | 0 |  |  | 0% | 0
| Cena s DPH |  |  | v | CZK |  | 0
REKAPITULACE ČLENĚNÍ SOUPISU PRACÍ
Stavba:
KAMPUS VOŠ A SPŠE PLZEŇ - ETAPA I
Objekt:
C - OSTATNÍ NEUZNATELNÉ NÁKLADY
Soupis:
C - SO.03 - TĚLOCVIČNA
Úroveň 3:
VON - Vedlejší a ostatní rozpočtové náklady - ETAPA 0
Místo: |  |  | Koterovská 85, Plzeň, 326 00 |  |  | Datum: | 19. 1. 2026
Zadavatel: |  |  | VOŠ A SPŠE Koterovská 85, Plzeň, Koterovská 85 |  |  | Projektant: | Ateliér Masák & Partner s.r.o.
Účastník: |  |  | Vyplň údaj |  |  | Zpracovatel: | Michal Jirka
Kód dílu - Popis | [6 empty] | Cena celkem [CZK]
Náklady stavby celkem | [6 empty] | 0 | [11 empty] | -1
| HSV - Práce a dodávky HSV | [5 empty] | 0
| 1 - Zemní práce | [5 empty] | 0
| 5 - Komunikace pozemní | [5 empty] | 0
| 6 - Úpravy povrchů, podlahy a osazování výplní | [5 empty] | 0
| 9 - Ostatní konstrukce a práce, bourání | [5 empty] | 0
| PSV - Práce a dodávky PSV | [5 empty] | 0
| 711 - Izolace proti vodě, vlhkosti a plynům | [5 empty] | 0
| VRN - Vedlejší rozpočtové náklady | [5 empty] | 0
| VRN1 - Průzkumné, geodetické a projektové práce | [5 empty] | 0
| VRN3 - Zařízení staveniště | [5 empty] | 0
| VRN4 - Inženýrská činnost | [5 empty] | 0
| VRN7 - Provozní vlivy | [5 empty] | 0
| VRN9 - Ostatní náklady | [5 empty] | 0
SOUPIS PRACÍ
Stavba:
KAMPUS VOŠ A SPŠE PLZEŇ - ETAPA I
Objekt:
C - OSTATNÍ NEUZNATELNÉ NÁKLADY
Soupis:
C - SO.03 - TĚLOCVIČNA
Úroveň 3:
VON - Vedlejší a ostatní rozpočtové náklady - ETAPA 0
Místo: |  |  | Koterovská 85, Plzeň, 326 00 |  |  | Datum: | 19. 1. 2026
Zadavatel: |  |  | VOŠ A SPŠE Koterovská 85, Plzeň, Koterovská 85 |  |  | Projektant: | Ateliér Masák & Partner s.r.o.
Účastník: |  |  | Vyplň údaj |  |  | Zpracovatel: | Michal Jirka
PČ | Typ | Kód | Popis | MJ | Množství | J.cena [CZK] | Cena celkem [CZK] | Cenová soustava |  | DPH | J. Nh [h] | Nh celkem [h] | J. hmotnost [t] | Hmotnost celkem [t] | J. suť [t] | Suť Celkem [t]
Náklady soupisu celkem | [6 empty] | 0 |  |  |  |  | 0 |  | 49.3521 |  | 326.5201 |  | D | -1 | [10 empty] | 0
| D | HSV | Práce a dodávky HSV |  |  |  | 0 |  |  |  |  | 0 |  | 48.8452 |  | 325.6545 | 1 | D | 0 |  |  |  | ROZPOCET | [6 empty] | 0
| D | 1 | Zemní práce |  |  |  | 0 |  |  |  |  | 0 |  | 0.15093 |  | 0 | 1 | D | 1 |  |  |  | ROZPOCET | [6 empty] | 0
1 | K | 113106290 | Rozebrání vozovek ze silničních dílců se spárami vyplněnými kamenivem strojně pl přes 50 do 200 m2 | m2 | 96 |  | 0 | CS ÚRS 2026 01 |  | základní |  | 0 | 0 | 0 | 0 | 0 | 4 | K | 2 |  |  |  | ROZPOCET | 0 | 0 | 0 | 0 | 0 | 1 | 0 | 4 | 2000129593
| PP |  | Rozebrání dílců vozovek a ploch s přemístěním hmot na skládku na vzdálenost do 3 m nebo s naložením na dopravní prostředek, ze silničních dílců jakýchkoliv rozměrů, s ložem z kameniva nebo živice strojně plochy jednotlivě přes 50 m2 do 200 m2 se spárami vyplněnými kamenivem | [14 empty] | PP | 2
| Online PSC |  | https://podminky.urs.cz/item/CS_URS_2026_01/113106290 | [14 empty] | Online PSC | 2
| VV |  | Zpevnění plochy pod buňkoviště | [14 empty] | VV | 2 | 1 | True | 0 | ROZPOCET
| VV |  | 60 |  | 60 | [12 empty] | VV | 2 | 2 | True | 0 | ROZPOCET
| VV |  | Zpevněné plochy zařízení staveniště | [14 empty] | VV | 2 | 1 | True | 0 | ROZPOCET
| VV |  | 120 |  | 120 | [12 empty] | VV | 2 | 2 | True | 0 | ROZPOCET
| VV |  | Dočasná manipulační plocha (na zpevněné ploše) | [14 empty] | VV | 2 | 1 | True | 0 | ROZPOCET
| VV |  | 150 |  | 150 | [12 empty] | VV | 2 | 2 | True | 0 | ROZPOCET
| VV |  | Dočasná plocha pro autojeřáb | [14 empty] | VV | 2 | 1 | True | 0 | ROZPOCET
| VV |  | 50 |  | 50 | [12 empty] | VV | 2 | 2 | True | 0 | ROZPOCET
| VV |  | Dočasné skladovací plochy materiálu | [14 empty] | VV | 2 | 1 | True | 0 | ROZPOCET
| VV |  | 100 |  | 100 | [12 empty] | VV | 2 | 2 | True | 0 | ROZPOCET
| VV |  | Součet |  | 480 | [12 empty] | VV | 2 | 4 | True | 1 | ROZPOCET
| VV |  | 480*0,2 'Přepočtené koeficientem množství |  | 96 | [12 empty] | VV | 2 | 2 | False | 1 | ROZPOCET
2 | K | 184813211 | Ochranné oplocení kořenové zóny stromu v rovině nebo na svahu do 1:5 v do 1500 mm | m | 10 |  | 0 | CS ÚRS 2026 01 |  | základní |  | 0 | 0.01125 | 0.1125 | 0 | 0 | 4 | K | 2 |  |  |  | ROZPOCET | 0 | 0 | 0 | 0 | 0 | 1 | 0 | 4 | -620334588
| PP |  | Ochranné oplocení kořenové zóny stromu v rovině nebo na svahu do 1:5, výšky do 1500 mm | [14 empty] | PP | 2
| Online PSC |  | https://podminky.urs.cz/item/CS_URS_2026_01/184813211 | [14 empty] | Online PSC | 2
| VV |  | 50*0,2 'Přepočtené koeficientem množství |  | 10 | [12 empty] | VV | 2 | 2 | False | 1 | ROZPOCET
3 | K | 184818231 | Ochrana kmene průměru do 300 mm bedněním výšky do 2 m | kus | 3 |  | 0 | CS ÚRS 2026 01 |  | základní |  | 0 | 0.01281 | 0.03843 | 0 | 0 | 4 | K | 2 |  |  |  | ROZPOCET | 0 | 0 | 0 | 0 | 0 | 1 | 0 | 4 | -278380930
| PP |  | Ochrana kmene bedněním před poškozením stavebním provozem zřízení včetně odstranění výšky bednění do 2 m průměru kmene do 300 mm | [14 empty] | PP | 2
| Online PSC |  | https://podminky.urs.cz/item/CS_URS_2026_01/184818231 | [14 empty] | Online PSC | 2
| VV |  | 15*0,2 'Přepočtené koeficientem množství |  | 3 | [12 empty] | VV | 2 | 2 | False | 1 | ROZPOCET
| D | 5 | Komunikace pozemní |  |  |  | 0 |  |  |  |  | 0 |  | 42.9498 |  | 0 | 1 | D | 1 |  |  |  | ROZPOCET | [6 empty] | 0
4 | K | 584121111 | Osazení silničních dílců z ŽB do lože z kameniva těženého tl 40 mm plochy do 200 m2 | m2 | 96 |  | 0 | CS ÚRS 2026 01 |  | základní |  | 0 | 0.0835 | 8.016 | 0 | 0 | 4 | K | 2 |  |  |  | ROZPOCET | 0 | 0 | 0 | 0 | 0 | 1 | 0 | 4 | -1038134024
| PP |  | Osazení silničních dílců ze železového betonu s podkladem z kameniva těženého do tl. 40 mm jakéhokoliv druhu a velikosti, na plochu jednotlivě přes 50 do 200 m2 | [14 empty] | PP | 2
| Online PSC |  | https://podminky.urs.cz/item/CS_URS_2026_01/584121111 | [14 empty] | Online PSC | 2
| VV |  | Zpevnění plochy pod buňkoviště | [14 empty] | VV | 2 | 1 | True | 0 | ROZPOCET
| VV |  | 60 |  | 60 | [12 empty] | VV | 2 | 2 | True | 0 | ROZPOCET
| VV |  | Zpevněné plochy zařízení staveniště | [14 empty] | VV | 2 | 1 | True | 0 | ROZPOCET
| VV |  | 120 |  | 120 | [12 empty] | VV | 2 | 2 | True | 0 | ROZPOCET
| VV |  | Dočasná manipulační plocha (na zpevněné ploše) | [14 empty] | VV | 2 | 1 | True | 0 | ROZPOCET
| VV |  | 150 |  | 150 | [12 empty] | VV | 2 | 2 | True | 0 | ROZPOCET
| VV |  | Dočasná plocha pro autojeřáb | [14 empty] | VV | 2 | 1 | True | 0 | ROZPOCET
| VV |  | 50 |  | 50 | [12 empty] | VV | 2 | 2 | True | 0 | ROZPOCET
| VV |  | Dočasné skladovací plochy materiálu | [14 empty] | VV | 2 | 1 | True | 0 | ROZPOCET
| VV |  | 100 |  | 100 | [12 empty] | VV | 2 | 2 | True | 0 | ROZPOCET
| VV |  | Součet |  | 480 | [12 empty] | VV | 2 | 4 | True | 1 | ROZPOCET
| VV |  | 480*0,2 'Přepočtené koeficientem množství |  | 96 | [12 empty] | VV | 2 | 2 | False | 1 | ROZPOCET
5 | M | 5938100R | druhotně použitý panel silniční např. vel. 3,00x1,20x0,15m, včetně dopravy na stavbu a zpět | kus | 26.667 |  | 0 | Vlastní položka |  | základní |  | 0 | 1.31 | 34.9338 | 0 | 0 | 8 | M | 2 |  |  |  | ROZPOCET | 0 | 0 | 0 | 0 | 0 | 1 | 0 | 4 | -465136517
| PP |  | druhotně použitý panel silniční např. vel. 3,00x1,20x0,15m, včetně dopravy na stavbu a zpět | [14 empty] | PP | 2
| VV |  | 96/3,6 |  | 26.667 | [12 empty] | VV | 2 | 2 | True | 1 | ROZPOCET
| D | 6 | Úpravy povrchů, podlahy a osazování výplní |  |  |  | 0 |  |  |  |  | 0 |  | 5.7445 |  | 5.6545 | 1 | D | 1 |  |  |  | ROZPOCET | [6 empty] | 0
6 | K | 619996R | Ochrana podlahy obedněním z OSB desek, včetně pozdějšího odstranění | m2 | 213.364 |  | 0 | Vlastní položka |  | základní |  | 0 | 0.02644 | 5.6413 | 0.026 | 5.5475 | 4 | K | 2 |  |  |  | ROZPOCET | 0 | 0 | 0 | 0 | 0 | 1 | 0 | 4 | 1353372545
| PP |  | Ochrana podlahy obedněním z OSB desek, včetně pozdějšího odstranění | [14 empty] | PP | 2
| VV |  | 532,63+534,19"dočasné opatření pro ochranu podlahy tělocvičny |  | 1066.82 | [12 empty] | VV | 2 | 2 | True | 1 | ROZPOCET
| VV |  | 1066,82*0,2 'Přepočtené koeficientem množství |  | 213.364 | [12 empty] | VV | 2 | 2 | False | 1 | ROZPOCET
7 | K | 619996127 | Ochrana stěn nebo svislých ploch obedněním z OSB desek | m2 | 5.35 |  | 0 | CS ÚRS 2026 01 |  | základní |  | 0 | 0.01929 | 0.1032 | 0.02 | 0.107 | 4 | K | 2 |  |  |  | ROZPOCET | 0 | 0 | 0 | 0 | 0 | 1 | 0 | 4 | -933653339
| PP |  | Ochrana stavebních konstrukcí a samostatných prvků včetně pozdějšího odstranění obedněním z OSB desek svislých ploch | [14 empty] | PP | 2
| Online PSC |  | https://podminky.urs.cz/item/CS_URS_2026_01/619996127 | [14 empty] | Online PSC | 2
| VV |  | 0,5*(9+17,75)*2"dočasné opatření pro ochranu podlahy tělocvičny |  | 26.75 | [12 empty] | VV | 2 | 2 | True | 1 | ROZPOCET
| VV |  | 26,75*0,2 'Přepočtené koeficientem množství |  | 5.35 | [12 empty] | VV | 2 | 2 | False | 1 | ROZPOCET
| D | 9 | Ostatní konstrukce a práce, bourání |  |  |  | 0 |  |  |  |  | 0 |  | 0 |  | 320 | 1 | D | 1 |  |  |  | ROZPOCET | [6 empty] | 0
8 | K | 938909311 | Čištění vozovek metením strojně podkladu nebo krytu betonového nebo živičného | m2 | 16000 |  | 0 | CS ÚRS 2026 01 |  | základní |  | 0 | 0 | 0 | 0.02 | 320 | 4 | K | 2 |  |  |  | ROZPOCET | 0 | 0 | 0 | 0 | 0 | 1 | 0 | 4 | 261179057
| PP |  | Čištění vozovek metením bláta, prachu nebo hlinitého nánosu s odklizením na hromady na vzdálenost do 20 m nebo naložením na dopravní prostředek strojně povrchu podkladu nebo krytu betonového nebo živičného | [14 empty] | PP | 2
| Online PSC |  | https://podminky.urs.cz/item/CS_URS_2026_01/938909311 | [14 empty] | Online PSC | 2
| VV |  | předběžně pro potřeby rozpočtu | [14 empty] | VV | 2 | 1 | True | 0 | ROZPOCET
| VV |  | 200*5*4*20 |  | 80000 | [12 empty] | VV | 2 | 2 | True | 0 | ROZPOCET
| VV |  | Součet |  | 80000 | [12 empty] | VV | 2 | 4 | True | 1 | ROZPOCET
| VV |  | 80000*0,2 'Přepočtené koeficientem množství |  | 16000 | [12 empty] | VV | 2 | 2 | False | 1 | ROZPOCET
| D | PSV | Práce a dodávky PSV |  |  |  | 0 |  |  |  |  | 0 |  | 0.50689 |  | 0.86563 | 2 | D | 0 |  |  |  | ROZPOCET | [6 empty] | 0
| D | 711 | Izolace proti vodě, vlhkosti a plynům |  |  |  | 0 |  |  |  |  | 0 |  | 0.50689 |  | 0.86563 | 2 | D | 1 |  |  |  | ROZPOCET | [6 empty] | 0
9 | K | 711461803 | Odstranění izolace proti vodě, vlhkosti a plynům z fólie kladené volně z plochy vodorovné | m2 | 319.5 |  | 0 | CS ÚRS 2026 01 |  | základní |  | 0 | 0 | 0 | 0.0025 | 0.79875 | 16 | K | 2 |  |  |  | ROZPOCET | 0 | 0 | 0 | 0 | 0 | 1 | 0 | 16 | -93954317
| PP |  | Odstranění izolace proti vodě, vlhkosti a plynům z fólií z plochy vodorovné V kladené volně | [14 empty] | PP | 2
| Online PSC |  | https://podminky.urs.cz/item/CS_URS_2026_01/711461803 | [14 empty] | Online PSC | 2
| VV |  | 9*17,750*2"dočasné opatření pro ochranu podlahy tělocvičny 3 pole na šířku obou tělocvičen |  | 319.5 | [12 empty] | VV | 2 | 2 | True | 1 | ROZPOCET
10 | K | 711462803 | Odstranění izolace proti vodě, vlhkosti a plynům z fólie kladené volně z plochy svislé | m2 | 26.75 |  | 0 | CS ÚRS 2026 01 |  | základní |  | 0 | 0 | 0 | 0.0025 | 0.066875 | 16 | K | 2 |  |  |  | ROZPOCET | 0 | 0 | 0 | 0 | 0 | 1 | 0 | 16 | 1936229154
| PP |  | Odstranění izolace proti vodě, vlhkosti a plynům z fólií z plochy svislé S kladené volně | [14 empty] | PP | 2
| Online PSC |  | https://podminky.urs.cz/item/CS_URS_2026_01/711462803 | [14 empty] | Online PSC | 2
| VV |  | 0,5*(9+17,75)*2"dočasné opatření pro ochranu podlahy tělocvičny |  | 26.75 | [12 empty] | VV | 2 | 2 | True | 1 | ROZPOCET
11 | K | 711471301 | Provedení dvojitého hydroizolačního systému spodní stavby na ploše vodorovné fólií PVC volně s horkovzdušným navařením segmentů | m2 | 319.5 |  | 0 | CS ÚRS 2026 01 |  | základní |  | 0 | 0 | 0 | 0 | 0 | 16 | K | 2 |  |  |  | ROZPOCET | 0 | 0 | 0 | 0 | 0 | 1 | 0 | 16 | 676262192
| PP |  | Provedení dvojitého hydroizolačního systému spodní stavby na ploše vodorovné fólií PVC volně s horkovzdušným navařením segmentů | [14 empty] | PP | 2
| Online PSC |  | https://podminky.urs.cz/item/CS_URS_2026_01/711471301 | [14 empty] | Online PSC | 2
| VV |  | 9*17,750*2"dočasné opatření pro ochranu podlahy tělocvičny 3 pole na šířku obou tělocvičen |  | 319.5 | [12 empty] | VV | 2 | 2 | True | 1 | ROZPOCET
12 | M | 28322003 | fólie hydroizolační pro spodní stavbu mPVC tl 1,0mm | m2 | 372.377 |  | 0 | CS ÚRS 2026 01 |  | základní |  | 0 | 0.00127 | 0.47292 | 0 | 0 | 32 | M | 2 |  |  |  | ROZPOCET | 0 | 0 | 0 | 0 | 0 | 1 | 0 | 16 | 2145755332
| PP |  | fólie hydroizolační pro spodní stavbu mPVC tl 1,0mm | [14 empty] | PP | 2
| VV |  | 319,5*1,1655 'Přepočtené koeficientem množství |  | 372.377 | [12 empty] | VV | 2 | 2 | False | 1 | ROZPOCET
13 | K | 711472301 | Provedení dvojitého hydroizolačního systému spodní stavby na ploše svislé fólií PVC volně s horkovzdušným navařením segmentů | m2 | 26.75 |  | 0 | CS ÚRS 2026 01 |  | základní |  | 0 | 0 | 0 | 0 | 0 | 16 | K | 2 |  |  |  | ROZPOCET | 0 | 0 | 0 | 0 | 0 | 1 | 0 | 16 | 415722475
| PP |  | Provedení dvojitého hydroizolačního systému spodní stavby na ploše svislé fólií PVC volně s horkovzdušným navařením segmentů | [14 empty] | PP | 2
| Online PSC |  | https://podminky.urs.cz/item/CS_URS_2026_01/711472301 | [14 empty] | Online PSC | 2
| VV |  | 0,5*(9+17,75)*2"dočasné opatření pro ochranu podlahy tělocvičny |  | 26.75 | [12 empty] | VV | 2 | 2 | True | 1 | ROZPOCET
14 | M | 28322003 | fólie hydroizolační pro spodní stavbu mPVC tl 1,0mm | m2 | 26.75 |  | 0 | CS ÚRS 2026 01 |  | základní |  | 0 | 0.00127 | 0.033973 | 0 | 0 | 32 | M | 2 |  |  |  | ROZPOCET | 0 | 0 | 0 | 0 | 0 | 1 | 0 | 16 | -1759048085
| PP |  | fólie hydroizolační pro spodní stavbu mPVC tl 1,0mm | [14 empty] | PP | 2
15 | K | 998711102 | Přesun hmot tonážní pro izolace proti vodě, vlhkosti a plynům v objektech v přes 6 do 12 m | t | 0.507 |  | 0 | CS ÚRS 2026 01 |  | základní |  | 0 | 0 | 0 | 0 | 0 | 16 | K | 2 |  |  |  | ROZPOCET | 0 | 0 | 0 | 0 | 0 | 1 | 0 | 16 | 794766191
| PP |  | Přesun hmot pro izolace proti vodě, vlhkosti a plynům stanovený z hmotnosti přesunovaného materiálu vodorovná dopravní vzdálenost do 50 m základní v objektech výšky přes 6 do 12 m | [14 empty] | PP | 2
| Online PSC |  | https://podminky.urs.cz/item/CS_URS_2026_01/998711102 | [14 empty] | Online PSC | 2
| D | VRN | Vedlejší rozpočtové náklady |  |  |  | 0 |  |  |  |  | 0 |  | 0 |  | 0 | 5 | D | 0 |  |  |  | ROZPOCET | [6 empty] | 0
| D | VRN1 | Průzkumné, geodetické a projektové práce |  |  |  | 0 |  |  |  |  | 0 |  | 0 |  | 0 | 5 | D | 1 |  |  |  | ROZPOCET | [6 empty] | 0
16 | K | 011514000 | Stavebně-technický průzkum - prověření výztuže sloupů (nutnost min. viz statický výpočet) | Kč | 1 |  | 0 | CS ÚRS 2026 01 |  | základní |  | 0 | 0 | 0 | 0 | 0 | 1024 | K | 2 |  |  |  | ROZPOCET | 0 | 0 | 0 | 0 | 0 | 1 | 0 | 1024 | -1207387875
| PP |  | Stavebně-technický průzkum - prověření výztuže sloupů (nutnost min. viz statický výpočet) | [14 empty] | PP | 2
| Online PSC |  | https://podminky.urs.cz/item/CS_URS_2026_01/011514000 | [14 empty] | Online PSC | 2
17 | K | 012164000 | Vytyčení a zaměření inženýrských sítí | Kč | 1 |  | 0 | CS ÚRS 2026 01 |  | základní |  | 0 | 0 | 0 | 0 | 0 | 1024 | K | 2 |  |  |  | ROZPOCET | 0 | 0 | 0 | 0 | 0 | 1 | 0 | 1024 | -1452096410
| PP |  | Vytyčení a zaměření inženýrských sítí | [14 empty] | PP | 2
| Online PSC |  | https://podminky.urs.cz/item/CS_URS_2026_01/012164000 | [14 empty] | Online PSC | 2
18 | K | 012203000 | Geodetické práce před a při provádění stavby | Kč | 1 |  | 0 | CS ÚRS 2026 01 |  | základní |  | 0 | 0 | 0 | 0 | 0 | 4 | K | 2 |  |  |  | ROZPOCET | 0 | 0 | 0 | 0 | 0 | 1 | 0 | 4 | 2
| PP |  | Geodetické práce před a při provádění stavby | [14 empty] | PP | 2
| Online PSC |  | https://podminky.urs.cz/item/CS_URS_2026_01/012203000 | [14 empty] | Online PSC | 2
| P |  | Poznámka k položce: Poznámka k položce: -VYTÝČENÍ INŽENÝRSKÝCH SÍTÍ NA STAVENIŠTI VČETNĚ OBNOVENÍ SPRÁVCŮ SÍTÍ PO DOBU VÝSTAVBY PRO VŠECHNY OBJEKTY STAVBY -GEODETICKÉ PRÁCE PO CELOU DOBU VÝSTAVBY PRO VŠECHNY OBJEKTY STAVBY | [14 empty] | P | 2
19 | K | 01220300R | Geodetické vytyčení buňkoviště | Kč | 1 |  | 0 | CS ÚRS 2026 01 |  | základní |  | 0 | 0 | 0 | 0 | 0 | 1024 | K | 2 |  |  |  | ROZPOCET | 0 | 0 | 0 | 0 | 0 | 1 | 0 | 1024 | 960594032
| PP |  | Geodetické vytyčení buňkoviště | [14 empty] | PP | 2
| Online PSC |  | https://podminky.urs.cz/item/CS_URS_2026_01/01220300R | [14 empty] | Online PSC | 2
20 | K | 012234000 | Vytyčení obvodu stavby | Kč | 1 |  | 0 | CS ÚRS 2026 01 |  | základní |  | 0 | 0 | 0 | 0 | 0 | 1024 | K | 2 |  |  |  | ROZPOCET | 0 | 0 | 0 | 0 | 0 | 1 | 0 | 1024 | -618635219
| PP |  | Vytyčení obvodu stavby | [14 empty] | PP | 2
| Online PSC |  | https://podminky.urs.cz/item/CS_URS_2026_01/012234000 | [14 empty] | Online PSC | 2
21 | K | 012303000 | Geodetické práce po výstavbě | Kč | 1 |  | 0 | CS ÚRS 2026 01 |  | základní |  | 0 | 0 | 0 | 0 | 0 | 4 | K | 2 |  |  |  | ROZPOCET | 0 | 0 | 0 | 0 | 0 | 1 | 0 | 4 | 4
| PP |  | Geodetické práce po výstavbě | [14 empty] | PP | 2
| Online PSC |  | https://podminky.urs.cz/item/CS_URS_2026_01/012303000 | [14 empty] | Online PSC | 2
| P |  | Poznámka k položce: Poznámka k položce: V TIŠTĚNÉ I DIGITÁLNÍ PODOBĚ: -GEODETICKÉ ZAMĚŘENÍ SKUTEČNÉHO PROVEDENÍ STAVBY, - PODKLADY PRO ZÁKRES DO DIGITÁLNÍ MAPY -GEOMETRICKÝ PLÁN PRO VKLAD DO KATASTRU NEMOVITOSTÍ, -OSTATNÍ INFORMACE VIZ POŽADAVKY V ZD | [14 empty] | P | 2
22 | K | 01324400R | Dokumentace IV. stupně (dílenská dokumentace) | Kč | 1 |  | 0 | Vlastní položka |  | základní |  | 0 | 0 | 0 | 0 | 0 | 1024 | K | 2 |  |  |  | ROZPOCET | 0 | 0 | 0 | 0 | 0 | 1 | 0 | 1024 | 232453565
| PP |  | Dokumentace IV. stupně (dílenská dokumentace) | [14 empty] | PP | 2
| P |  | Poznámka k položce: podrobné dodavatelské, výrobní a dílenské dokumentace: - ke všem vnitřním a vnějším zábradlím - k oběma prefabrikovaným schodištím - k prefa stropům Spiroll nad 3.NP - k výtahu - ke všem kuchyním - ke všem vestavěným skříním | [14 empty] | P | 2
23 | K | 013254000 | Dokumentace skutečného provedení stavby (pro stavební část a všechny profesní části) | Kč | 1 |  | 0 | CS ÚRS 2026 01 |  | základní |  | 0 | 0 | 0 | 0 | 0 | 4 | K | 2 |  |  |  | ROZPOCET | 0 | 0 | 0 | 0 | 0 | 1 | 0 | 4 | 6
| PP |  | Dokumentace skutečného provedení stavby (pro stavební část a všechny profesní části) | [14 empty] | PP | 2
| Online PSC |  | https://podminky.urs.cz/item/CS_URS_2026_01/013254000 | [14 empty] | Online PSC | 2
| P |  | Poznámka k položce: Poznámka k položce: PRO VŠECHNY OBJEKTY STAVBY (HSV,PSV,MONTÁŽE) -V POČTU A PROVEDENÍ DLE ZADÁVACÍ DOKUMENTACE A vyhl.MPR 499/2006 Sb.a odst.6 § 125 zákona č.183/2006 Sb(stavebního zákona) VČETNĚ FOTODOKUMENTACE STAVBY | [14 empty] | P | 2
| D | VRN3 | Zařízení staveniště |  |  |  | 0 |  |  |  |  | 0 |  | 0 |  | 0 | 5 | D | 1 |  |  |  | ROZPOCET | [6 empty] | 0
24 | K | 031303000 | Náklady na zábor (dočasný zábor plochy pro závoz vazníků) | m2 | 620 |  | 0 | CS ÚRS 2026 01 |  | základní |  | 0 | 0 | 0 | 0 | 0 | 1024 | K | 2 |  |  |  | ROZPOCET | 0 | 0 | 0 | 0 | 0 | 1 | 0 | 1024 | -1328312524
| PP |  | Náklady na zábor (dočasný zábor plochy pro závoz vazníků) | [14 empty] | PP | 2
| Online PSC |  | https://podminky.urs.cz/item/CS_URS_2026_01/031303000 | [14 empty] | Online PSC | 2
| VV |  | 310 m2 na 10 dní | [14 empty] | VV | 2 | 1 | True | 0 | ROZPOCET
| VV |  | 310*10 |  | 3100 | [12 empty] | VV | 2 | 2 | True | 0 | ROZPOCET
| VV |  | Součet |  | 3100 | [12 empty] | VV | 2 | 4 | True | 1 | ROZPOCET
| VV |  | 3100*0,2 'Přepočtené koeficientem množství |  | 620 | [12 empty] | VV | 2 | 2 | False | 1 | ROZPOCET
25 | K | 03210300R | Instalace vrátnice staveniště | Kč | 1 |  | 0 | Vlastní položka |  | základní |  | 0 | 0 | 0 | 0 | 0 | 1024 | K | 2 |  |  |  | ROZPOCET | 0 | 0 | 0 | 0 | 0 | 1 | 0 | 1024 | 2007685190
| PP |  | Instalace vrátnice staveniště | [14 empty] | PP | 2
26 | K | 03210300R1 | UNIMO buňky (2x5 ks) – montáž | Kč | 1 |  | 0 | Vlastní položka |  | základní |  | 0 | 0 | 0 | 0 | 0 | 1024 | K | 2 |  |  |  | ROZPOCET | 0 | 0 | 0 | 0 | 0 | 1 | 0 | 1024 | -2130746335
| PP |  | UNIMO buňky (2x5 ks) – montáž | [14 empty] | PP | 2
27 | K | 03210300R2 | UNIMO buňky (2x5 ks) – pronájem | Kč | 1 |  | 0 | Vlastní položka |  | základní |  | 0 | 0 | 0 | 0 | 0 | 1024 | K | 2 |  |  |  | ROZPOCET | 0 | 0 | 0 | 0 | 0 | 1 | 0 | 1024 | -1613350331
| PP |  | UNIMO buňky (2x5 ks) – pronájem | [14 empty] | PP | 2
28 | K | 03210300R3 | Demontáž buněk | Kč | 1 |  | 0 | Vlastní položka |  | základní |  | 0 | 0 | 0 | 0 | 0 | 1024 | K | 2 |  |  |  | ROZPOCET | 0 | 0 | 0 | 0 | 0 | 1 | 0 | 1024 | -418956493
| PP |  | Demontáž buněk | [14 empty] | PP | 2
29 | K | 032503000 | Skládky na staveništi | Kč | 1 |  | 0 | Vlastní položka |  | základní |  | 0 | 0 | 0 | 0 | 0 | 1024 | K | 2 |  |  |  | ROZPOCET | 0 | 0 | 0 | 0 | 0 | 1 | 0 | 1024 | -1725383735
| PP |  | Skládky na staveništi | [14 empty] | PP | 2
30 | K | 030001000 | Zařízení staveniště | Kč | 1 |  | 0 | CS ÚRS 2026 01 |  | základní |  | 0 | 0 | 0 | 0 | 0 | 1024 | K | 2 |  |  |  | ROZPOCET | 0 | 0 | 0 | 0 | 0 | 1 | 0 | 1024 | 1573813710
| PP |  | Zařízení staveniště | [14 empty] | PP | 2
| Online PSC |  | https://podminky.urs.cz/item/CS_URS_2026_01/030001000 | [14 empty] | Online PSC | 2
31 | K | 032603000 | Mycí centrum | Kč | 1 |  | 0 | CS ÚRS 2026 01 |  | základní |  | 0 | 0 | 0 | 0 | 0 | 1024 | K | 2 |  |  |  | ROZPOCET | 0 | 0 | 0 | 0 | 0 | 1 | 0 | 1024 | -147032928
| PP |  | Mycí centrum | [14 empty] | PP | 2
| Online PSC |  | https://podminky.urs.cz/item/CS_URS_2026_01/032603000 | [14 empty] | Online PSC | 2
32 | K | 032903000 | Náklady na provoz a údržbu vybavení staveniště | Kč | 1 |  | 0 | Vlastní položka |  | základní |  | 0 | 0 | 0 | 0 | 0 | 1024 | K | 2 |  |  |  | ROZPOCET | 0 | 0 | 0 | 0 | 0 | 1 | 0 | 1024 | -1595982985
| PP |  | Náklady na provoz a údržbu vybavení staveniště | [14 empty] | PP | 2
33 | K | 03310300R | Napojení buněk na elektro | Kč | 1 |  | 0 | Vlastní položka |  | základní |  | 0 | 0 | 0 | 0 | 0 | 1024 | K | 2 |  |  |  | ROZPOCET | 0 | 0 | 0 | 0 | 0 | 1 | 0 | 1024 | -2227914
| PP |  | Napojení buněk na elektro | [14 empty] | PP | 2
34 | K | 03310300R1 | Napojení buněk na vodu | Kč | 1 |  | 0 | Vlastní položka |  | základní |  | 0 | 0 | 0 | 0 | 0 | 1024 | K | 2 |  |  |  | ROZPOCET | 0 | 0 | 0 | 0 | 0 | 1 | 0 | 1024 | 113354540
| PP |  | Napojení buněk na vodu | [14 empty] | PP | 2
35 | K | 03310300R2 | Napojení buněk na kanalizaci | Kč | 1 |  | 0 | Vlastní položka |  | základní |  | 0 | 0 | 0 | 0 | 0 | 1024 | K | 2 |  |  |  | ROZPOCET | 0 | 0 | 0 | 0 | 0 | 1 | 0 | 1024 | -1988667455
| PP |  | Napojení buněk na kanalizaci | [14 empty] | PP | 2
36 | K | 03310300R3 | Dočasná přípojka elektro | Kč | 1 |  | 0 | Vlastní položka |  | základní |  | 0 | 0 | 0 | 0 | 0 | 1024 | K | 2 |  |  |  | ROZPOCET | 0 | 0 | 0 | 0 | 0 | 1 | 0 | 1024 | -744258236
| PP |  | Dočasná přípojka elektro | [14 empty] | PP | 2
37 | K | 03310300R4 | Dočasná přípojka vody | Kč | 1 |  | 0 | Vlastní položka |  | základní |  | 0 | 0 | 0 | 0 | 0 | 1024 | K | 2 |  |  |  | ROZPOCET | 0 | 0 | 0 | 0 | 0 | 1 | 0 | 1024 | -890944137
| PP |  | Dočasná přípojka vody | [14 empty] | PP | 2
38 | K | 03310300R5 | Dočasná přípojka kanalizace | Kč | 1 |  | 0 | Vlastní položka |  | základní |  | 0 | 0 | 0 | 0 | 0 | 1024 | K | 2 |  |  |  | ROZPOCET | 0 | 0 | 0 | 0 | 0 | 1 | 0 | 1024 | 1342887943
| PP |  | Dočasná přípojka kanalizace | [14 empty] | PP | 2
39 | K | 03310300R6 | Staveništní rozvaděč | Kč | 1 |  | 0 | Vlastní položka |  | základní |  | 0 | 0 | 0 | 0 | 0 | 1024 | K | 2 |  |  |  | ROZPOCET | 0 | 0 | 0 | 0 | 0 | 1 | 0 | 1024 | 592582540
| PP |  | Staveništní rozvaděč | [14 empty] | PP | 2
40 | K | 033203000 | Energie pro zařízení staveniště | Kč | 1 |  | 0 | Vlastní položka |  | základní |  | 0 | 0 | 0 | 0 | 0 | 1024 | K | 2 |  |  |  | ROZPOCET | 0 | 0 | 0 | 0 | 0 | 1 | 0 | 1024 | 1611258170
| PP |  | Energie pro zařízení staveniště | [14 empty] | PP | 2
41 | K | 03410300R | Montáž oplocení staveniště | m | 39 |  | 0 | Vlastní položka |  | základní |  | 0 | 0 | 0 | 0 | 0 | 1024 | K | 2 |  |  |  | ROZPOCET | 0 | 0 | 0 | 0 | 0 | 1 | 0 | 1024 | 648055972
| PP |  | Montáž oplocení staveniště | [14 empty] | PP | 2
| VV |  | 195*0,2 'Přepočtené koeficientem množství |  | 39 | [12 empty] | VV | 2 | 2 | False | 1 | ROZPOCET
42 | K | 03410300R1 | Demontáž oplocení staveniště | m | 39 |  | 0 | Vlastní položka |  | základní |  | 0 | 0 | 0 | 0 | 0 | 1024 | K | 2 |  |  |  | ROZPOCET | 0 | 0 | 0 | 0 | 0 | 1 | 0 | 1024 | 299405828
| PP |  | Demontáž oplocení staveniště | [14 empty] | PP | 2
| VV |  | 195*0,2 'Přepočtené koeficientem množství |  | 39 | [12 empty] | VV | 2 | 2 | False | 1 | ROZPOCET
43 | K | 03410300R2 | Pronájem oplocení staveniště | m | 12870 |  | 0 | Vlastní položka |  | základní |  | 0 | 0 | 0 | 0 | 0 | 1024 | K | 2 |  |  |  | ROZPOCET | 0 | 0 | 0 | 0 | 0 | 1 | 0 | 1024 | 2089729215
| PP |  | Pronájem oplocení staveniště | [14 empty] | PP | 2
| VV |  | 195*30*11 |  | 64350 | [12 empty] | VV | 2 | 2 | True | 1 | ROZPOCET
| VV |  | 64350*0,2 'Přepočtené koeficientem množství |  | 12870 | [12 empty] | VV | 2 | 2 | False | 1 | ROZPOCET
44 | K | 03410300R3 | Krátkodobé mobilní oplocení staveniště (plné neprůhledné v.1,8m - závoz vazníků) | m | 13 |  | 0 | Vlastní položka |  | základní |  | 0 | 0 | 0 | 0 | 0 | 1024 | K | 2 |  |  |  | ROZPOCET | 0 | 0 | 0 | 0 | 0 | 1 | 0 | 1024 | 377895123
| PP |  | Krátkodobé mobilní oplocení staveniště (plné neprůhledné v.1,8m - závoz vazníků) | [14 empty] | PP | 2
| VV |  | 65*0,2 'Přepočtené koeficientem množství |  | 13 | [12 empty] | VV | 2 | 2 | False | 1 | ROZPOCET
45 | K | 03410300R4 | Vjezdová brána š. 4m | Kč | 1 |  | 0 | Vlastní položka |  | základní |  | 0 | 0 | 0 | 0 | 0 | 1024 | K | 2 |  |  |  | ROZPOCET | 0 | 0 | 0 | 0 | 0 | 1 | 0 | 1024 | 176707034
| PP |  | Vjezdová brána š. 4m | [14 empty] | PP | 2
46 | K | 03410300R5 | Vjezdová brána š. 6m | Kč | 1 |  | 0 | Vlastní položka |  | základní |  | 0 | 0 | 0 | 0 | 0 | 1024 | K | 2 |  |  |  | ROZPOCET | 0 | 0 | 0 | 0 | 0 | 1 | 0 | 1024 | -1783479926
| PP |  | Vjezdová brána š. 6m | [14 empty] | PP | 2
47 | K | 034203000 | Opatření na ochranu pozemků sousedních se staveništěm | Kč | 1 |  | 0 | Vlastní položka |  | základní |  | 0 | 0 | 0 | 0 | 0 | 1024 | K | 2 |  |  |  | ROZPOCET | 0 | 0 | 0 | 0 | 0 | 1 | 0 | 1024 | 2099379198
| PP |  | Opatření na ochranu pozemků sousedních se staveništěm | [14 empty] | PP | 2
48 | K | 034303000 | Dopravní značení na staveništi (vymezení tras pohybu vozidel) | Kč | 1 |  | 0 | CS ÚRS 2026 01 |  | základní |  | 0 | 0 | 0 | 0 | 0 | 1024 | K | 2 |  |  |  | ROZPOCET | 0 | 0 | 0 | 0 | 0 | 1 | 0 | 1024 | 2147072174
| PP |  | Dopravní značení na staveništi (vymezení tras pohybu vozidel) | [14 empty] | PP | 2
| Online PSC |  | https://podminky.urs.cz/item/CS_URS_2026_01/034303000 | [14 empty] | Online PSC | 2
49 | K | 034403000 | Osvětlení staveniště | m2 | 40 |  | 0 | CS ÚRS 2026 01 |  | základní |  | 0 | 0 | 0 | 0 | 0 | 1024 | K | 2 |  |  |  | ROZPOCET | 0 | 0 | 0 | 0 | 0 | 1 | 0 | 1024 | 1316835353
| PP |  | Osvětlení staveniště | [14 empty] | PP | 2
| Online PSC |  | https://podminky.urs.cz/item/CS_URS_2026_01/034403000 | [14 empty] | Online PSC | 2
| VV |  | 200*0,2 'Přepočtené koeficientem množství |  | 40 | [12 empty] | VV | 2 | 2 | False | 1 | ROZPOCET
50 | K | 034503000 | Informační tabule na staveništi | Kč | 1 |  | 0 | CS ÚRS 2026 01 |  | základní |  | 0 | 0 | 0 | 0 | 0 | 4 | K | 2 |  |  |  | ROZPOCET | 0 | 0 | 0 | 0 | 0 | 1 | 0 | 4 | 14
| PP |  | Informační tabule na staveništi | [14 empty] | PP | 2
| Online PSC |  | https://podminky.urs.cz/item/CS_URS_2026_01/034503000 | [14 empty] | Online PSC | 2
| P |  | Poznámka k položce: Poznámka k položce: DLE GRAFICKÉHO NÁVRHU A POČTU UVEDENÉHO V ZD | [14 empty] | P | 2
51 | K | 039103000 | Rozebrání, bourání a odvoz zařízení staveniště | Kč | 1 |  | 0 | Vlastní položka |  | základní |  | 0 | 0 | 0 | 0 | 0 | 1024 | K | 2 |  |  |  | ROZPOCET | 0 | 0 | 0 | 0 | 0 | 1 | 0 | 1024 | 19069152
| PP |  | Rozebrání, bourání a odvoz zařízení staveniště | [14 empty] | PP | 2
| D | VRN4 | Inženýrská činnost |  |  |  | 0 |  |  |  |  | 0 |  | 0 |  | 0 | 5 | D | 0 |  |  |  | ROZPOCET | [6 empty] | 0
52 | K | 041414000 | Plán BOZP | Kč | 1 |  | 0 | CS ÚRS 2026 01 |  | základní |  | 0 | 0 | 0 | 0 | 0 | 1024 | K | 1 |  |  |  | ROZPOCET | 0 | 0 | 0 | 0 | 0 | 1 | 0 | 1024 | -1990490149
| PP |  | Plán BOZP | [14 empty] | PP | 1
| Online PSC |  | https://podminky.urs.cz/item/CS_URS_2026_01/041414000 | [14 empty] | Online PSC | 1
53 | K | 041424000 | Koordinátor BOZP | Kč | 1 |  | 0 | CS ÚRS 2026 01 |  | základní |  | 0 | 0 | 0 | 0 | 0 | 1024 | K | 1 |  |  |  | ROZPOCET | 0 | 0 | 0 | 0 | 0 | 1 | 0 | 1024 | 2087840893
| PP |  | Koordinátor BOZP | [14 empty] | PP | 1
| Online PSC |  | https://podminky.urs.cz/item/CS_URS_2026_01/041424000 | [14 empty] | Online PSC | 1
54 | K | 043002000 | Zkoušky a ostatní měření (nezbytná pro kolaudaci a předání díla) | Kč… | 1 |  | 0 | CS ÚRS 2026 01 |  | základní |  | 0 | 0 | 0 | 0 | 0 | 1024 | K | 1 |  |  |  | ROZPOCET | 0 | 0 | 0 | 0 | 0 | 1 | 0 | 1024 | -1329097216
| PP |  | Zkoušky a ostatní měření (nezbytná pro kolaudaci a předání díla) | [14 empty] | PP | 1
| Online PSC |  | https://podminky.urs.cz/item/CS_URS_2026_01/043002000 | [14 empty] | Online PSC | 1
55 | K | 044002000 | Revize revize dočasných objektů nebo zařízení staveniště | Kč… | 1 |  | 0 | CS ÚRS 2026 01 |  | základní |  | 0 | 0 | 0 | 0 | 0 | 1024 | K | 1 |  |  |  | ROZPOCET | 0 | 0 | 0 | 0 | 0 | 1 | 0 | 1024 | -679690907
| PP |  | Revize revize dočasných objektů nebo zařízení staveniště | [14 empty] | PP | 1
| Online PSC |  | https://podminky.urs.cz/item/CS_URS_2026_01/044002000 | [14 empty] | Online PSC | 1
56 | K | 045303000 | Koordinační činnost | Kč | 1 |  | 0 | CS ÚRS 2026 01 |  | základní |  | 0 | 0 | 0 | 0 | 0 | 1024 | K | 1 |  |  |  | ROZPOCET | 0 | 0 | 0 | 0 | 0 | 1 | 0 | 1024 | 1564692098
| PP |  | Koordinační činnost | [14 empty] | PP | 1
| Online PSC |  | https://podminky.urs.cz/item/CS_URS_2026_01/045303000 | [14 empty] | Online PSC | 1
57 | K | 049002000 | Inženýrská činnost (projednání a zajištění potřebných souhlasů a povolení) | Kč | 1 |  | 0 | CS ÚRS 2026 01 |  | základní |  | 0 | 0 | 0 | 0 | 0 | 1024 | K | 1 |  |  |  | ROZPOCET | 0 | 0 | 0 | 0 | 0 | 1 | 0 | 1024 | -1765328117
| PP |  | Inženýrská činnost (projednání a zajištění potřebných souhlasů a povolení) | [14 empty] | PP | 1
| Online PSC |  | https://podminky.urs.cz/item/CS_URS_2026_01/049002000 | [14 empty] | Online PSC | 1
| D | VRN7 | Provozní vlivy |  |  |  | 0 |  |  |  |  | 0 |  | 0 |  | 0 | 5 | D | 0 |  |  |  | ROZPOCET | [6 empty] | 0
58 | K | 072103000 | Silniční provoz - projednání DIO a zajištění DIR | Kč | 1 |  | 0 | CS ÚRS 2026 01 |  | základní |  | 0 | 0 | 0 | 0 | 0 | 1024 | K | 1 |  |  |  | ROZPOCET | 0 | 0 | 0 | 0 | 0 | 1 | 0 | 1024 | -789906223
| PP |  | Silniční provoz - projednání DIO a zajištění DIR | [14 empty] | PP | 1
| Online PSC |  | https://podminky.urs.cz/item/CS_URS_2026_01/072103000 | [14 empty] | Online PSC | 1
| P |  | Poznámka k položce: Zejména povinnost žádosti zhotovitele o zvláštní užívání komunikace | [14 empty] | P | 1
59 | K | 072203000 | Silniční provoz - zajištění DIO (dopravní značení) | Kč | 1 |  | 0 | CS ÚRS 2026 01 |  | základní |  | 0 | 0 | 0 | 0 | 0 | 1024 | K | 1 |  |  |  | ROZPOCET | 0 | 0 | 0 | 0 | 0 | 1 | 0 | 1024 | 269353510
| PP |  | Silniční provoz - zajištění DIO (dopravní značení) | [14 empty] | PP | 1
| Online PSC |  | https://podminky.urs.cz/item/CS_URS_2026_01/072203000 | [14 empty] | Online PSC | 1
| D | VRN9 | Ostatní náklady |  |  |  | 0 |  |  |  |  | 0 |  | 0 |  | 0 | 5 | D | 0 |  |  |  | ROZPOCET | [6 empty] | 0
60 | K | 09100200R1 | Interiérová tepelně izolační konstrukce (SDK+OSB), prachotěsná (dělení chodeb) | m2 | 22.5 |  | 0 | CS ÚRS 2026 01 |  | základní |  | 0 | 0 | 0 | 0 | 0 | 1024 | K | 1 |  |  |  | ROZPOCET | 0 | 0 | 0 | 0 | 0 | 1 | 0 | 1024 | -69596978
| PP |  | Interiérová tepelně izolační konstrukce (SDK+OSB), prachotěsná (dělení chodeb) | [14 empty] | PP | 1
| Online PSC |  | https://podminky.urs.cz/item/CS_URS_2026_01/09100200R1 | [14 empty] | Online PSC | 1
| VV |  | 112,5*0,2 'Přepočtené koeficientem množství |  | 22.5 | [12 empty] | VV | 1 | 2 | False | 1 | ROZPOCET
61 | K | 09100200R2 | Zabednění oken na hranici staveniště (OSB) | m2 | 11.2 |  | 0 | Vlastní položka |  | základní |  | 0 | 0 | 0 | 0 | 0 | 1024 | K | 1 |  |  |  | ROZPOCET | 0 | 0 | 0 | 0 | 0 | 1 | 0 | 1024 | 1111581367
| PP |  | Zabednění oken na hranici staveniště (OSB) | [14 empty] | PP | 1
| VV |  | 56*0,2 'Přepočtené koeficientem množství |  | 11.2 | [12 empty] | VV | 1 | 2 | False | 1 | ROZPOCET
62 | K | 09100200R3 | Úprava vjezdové brány staveniště na šířku 4 m (z pův. 3,5 m) | kus | 0.2 |  | 0 | Vlastní položka |  | základní |  | 0 | 0 | 0 | 0 | 0 | 1024 | K | 1 |  |  |  | ROZPOCET | 0 | 0 | 0 | 0 | 0 | 1 | 0 | 1024 | 66931171
| PP |  | Úprava vjezdové brány staveniště na šířku 4 m (z pův. 3,5 m) | [14 empty] | PP | 1
| VV |  | 1*0,2 'Přepočtené koeficientem množství |  | 0.2 | [12 empty] | VV | 1 | 2 | False | 1 | ROZPOCET
63 | K | 091803000 | Vybavení BOZP objektu | Kč | 1 |  | 0 | CS ÚRS 2026 01 |  | základní |  | 0 | 0 | 0 | 0 | 0 | 1024 | K | 1 |  |  |  | ROZPOCET | 0 | 0 | 0 | 0 | 0 | 1 | 0 | 1024 | -1060439925
| PP |  | Vybavení BOZP objektu | [14 empty] | PP | 1
| Online PSC |  | https://podminky.urs.cz/item/CS_URS_2026_01/091803000 | [14 empty] | Online PSC | 1
64 | K | 091R | Zřízení chráněného pohybu osob (šířka 1,5 m) | m | 3.4 |  | 0 | Vlastní položka |  | základní |  | 0 | 0 | 0 | 0 | 0 | 1024 | K | 1 |  |  |  | ROZPOCET | 0 | 0 | 0 | 0 | 0 | 1 | 0 | 1024 | 108285033
| PP |  | Zřízení chráněného pohybu osob (šířka 1,5 m) | [14 empty] | PP | 1
| VV |  | 17*0,2 'Přepočtené koeficientem množství |  | 3.4 | [12 empty] | VV | 1 | 2 | False | 1 | ROZPOCET

## C - VSAKOVACÍ POLE A NÁDRŽE
[18 empty] | {972751cb-bb0f-4b2b-9801-bcdd51c34cf6} | [5 empty] | jáma | 1016,668 | 3
[18 empty] | 2 | [5 empty] | skládka | 339,551 | 2
| KRYCÍ LIST SOUPISU PRACÍ | [7 empty] | v --- níže se nacházejí doplnkové a pomocné údaje k sestavám --- v | [8 empty] | False | [5 empty] | jámy | 399,472 | 2
Stavba:
KAMPUS VOŠ A SPŠE PLZEŇ - ETAPA I
Objekt:
C - OSTATNÍ NEUZNATELNÉ NÁKLADY
Soupis:
C - VSAKOVACÍ POLE A NÁDRŽE
| KSO: |  |  |  |  | CC-CZ:
| Místo: |  | Koterovská 85, Plzeň, 326 00 |  |  | Datum: | 19. 1. 2026
| Zadavatel: |  |  |  |  | IČ:
|  | VOŠ A SPŠE Koterovská 85, Plzeň, Koterovská 85 |  |  |  | DIČ:
| Účastník: |  |  |  |  | IČ: | Vyplň údaj
|  | Vyplň údaj |  |  |  | DIČ: | Vyplň údaj
| Projektant: |  |  |  |  | IČ:
|  | Ateliér Masák & Partner s.r.o. |  |  |  | DIČ:
| Zpracovatel: |  |  |  |  | IČ:
|  | Michal Jirka |  |  |  | DIČ:
Poznámka:
Soupis prací je sestaven s využitím Cenové soustavy ÚRS. Položky, které pochází z této cenové soustavy, jsou ve sloupci 'Cenová soustava' označeny popisem 'CS ÚRS' a úrovní příslušného kalendářního pololetí. Veškeré další informace vymezující popis a podmínky použití těchto položek z Cenové soustavy, které nejsou uvedeny přímo v soupisu prací, jsou neomezeně dálkově k dispozici na webu podminky.urs.cz.
| Cena bez DPH | [5 empty] | 0
|  |  | Základ daně |  |  | Sazba daně | Výše daně
| DPH | základní | 0 |  |  | 21% | 0
|  | snížená | 0 |  |  | 12% | 0
|  | zákl. přenesená | 0 |  |  | 21% | 0
|  | sníž. přenesená | 0 |  |  | 12% | 0
|  | nulová | 0 |  |  | 0% | 0
| Cena s DPH |  |  | v | CZK |  | 0
REKAPITULACE ČLENĚNÍ SOUPISU PRACÍ
Stavba:
KAMPUS VOŠ A SPŠE PLZEŇ - ETAPA I
Objekt:
C - OSTATNÍ NEUZNATELNÉ NÁKLADY
Soupis:
C - VSAKOVACÍ POLE A NÁDRŽE
Místo: |  |  | Koterovská 85, Plzeň, 326 00 |  |  | Datum: | 19. 1. 2026
Zadavatel: |  |  | VOŠ A SPŠE Koterovská 85, Plzeň, Koterovská 85 |  |  | Projektant: | Ateliér Masák & Partner s.r.o.
Účastník: |  |  | Vyplň údaj |  |  | Zpracovatel: | Michal Jirka
Kód dílu - Popis | [6 empty] | Cena celkem [CZK]
Náklady stavby celkem | [6 empty] | 0 | [11 empty] | -1
| 1 - Zemní práce | [5 empty] | 0
| D1 - Kanalizační potrubí | [5 empty] | 0
| D2 - Kanalizařní vtoky, vpustě | [5 empty] | 0
| D3 - Revizní šachty | [5 empty] | 0
| D4 - Nádrže dešťových vod | [5 empty] | 0
| D5 - Vsakovací pole | [5 empty] | 0
| D6 - Ostatní | [5 empty] | 0
SOUPIS PRACÍ
Stavba:
KAMPUS VOŠ A SPŠE PLZEŇ - ETAPA I
Objekt:
C - OSTATNÍ NEUZNATELNÉ NÁKLADY
Soupis:
C - VSAKOVACÍ POLE A NÁDRŽE
Místo: |  |  | Koterovská 85, Plzeň, 326 00 |  |  | Datum: | 19. 1. 2026
Zadavatel: |  |  | VOŠ A SPŠE Koterovská 85, Plzeň, Koterovská 85 |  |  | Projektant: | Ateliér Masák & Partner s.r.o.
Účastník: |  |  | Vyplň údaj |  |  | Zpracovatel: | Michal Jirka
PČ | Typ | Kód | Popis | MJ | Množství | J.cena [CZK] | Cena celkem [CZK] | Cenová soustava |  | DPH | J. Nh [h] | Nh celkem [h] | J. hmotnost [t] | Hmotnost celkem [t] | J. suť [t] | Suť Celkem [t]
Náklady soupisu celkem | [6 empty] | 0 |  |  |  |  | 0 |  | 12.5516 |  | 0 |  | D | -1 | [13 empty] | 0
| D | 1 | Zemní práce |  |  |  | 0 |  |  |  |  | 0 |  | 12.5516 |  | 0 | 1 | D | 0 |  |  |  | ROZPOCET | [9 empty] | 0
1 | K | 131251204 | Hloubení jam zapažených v hornině třídy těžitelnosti I skupiny 3 objem do 500 m3 strojně | m3 | 399.472 |  | 0 | CS ÚRS 2026 01 |  | základní |  | 0 | 0 | 0 | 0 | 0 | 4 | K | 1 |  |  |  | ROZPOCET |  |  |  | 0 | 0 | 0 | 0 | 0 | 1 | 0 | 4 | -2030609780
| PP |  | Hloubení zapažených jam a zářezů strojně s urovnáním dna do předepsaného profilu a spádu v hornině třídy těžitelnosti I skupiny 3 přes 100 do 500 m3 | [14 empty] | PP | 1
| Online PSC |  | https://podminky.urs.cz/item/CS_URS_2026_01/131251204 | [14 empty] | Online PSC | 1
| VV |  | jáma pro nádrže a vsaky | [14 empty] | VV | 1 | 1 | True | 0 | ROZPOCET
| VV |  | (4,2-0,77)*3,5*5,896 |  | 70.781 | [12 empty] | VV | 1 | 2 | True | 0 | ROZPOCET
| VV |  | (3,2-0,77)*3,5*(3,304+1,2) |  | 38.307 | [12 empty] | VV | 1 | 2 | True | 0 | ROZPOCET
| VV |  | (4,2-3,2)*3,5*1,2/2 |  | 2.1 | [12 empty] | VV | 1 | 2 | True | 0 | ROZPOCET
| VV |  | Mezisoučet |  | 111.188 | [12 empty] | VV | 1 | 3 | True | 0 | ROZPOCET
| VV |  | (4,5-1,08)*3,5*5,795 |  | 69.366 | [12 empty] | VV | 1 | 2 | True | 0 | ROZPOCET
| VV |  | (3,5-1,08)*3,5*(3,205+1,2) |  | 37.31 | [12 empty] | VV | 1 | 2 | True | 0 | ROZPOCET
| VV |  | (4,5-3,5)*3,5*1,2/2 |  | 2.1 | [12 empty] | VV | 1 | 2 | True | 0 | ROZPOCET
| VV |  | Mezisoučet |  | 108.776 | [12 empty] | VV | 1 | 3 | True | 0 | ROZPOCET
| VV |  | (4,5-0,83)*3,5*10,20 |  | 131.019 | [12 empty] | VV | 1 | 2 | True | 0 | ROZPOCET
| VV |  | (5,2-0,98)*3,5*3,20 |  | 47.264 | [12 empty] | VV | 1 | 2 | True | 0 | ROZPOCET
| VV |  | (5,2-4,5)*3,5*1,0/2 |  | 1.225 | [12 empty] | VV | 1 | 2 | True | 0 | ROZPOCET
| VV |  | Mezisoučet |  | 179.508 | [12 empty] | VV | 1 | 3 | True | 0 | ROZPOCET
| VV | jámy | Součet |  | 399.472 | [12 empty] | VV | 1 | 4 | True | 1 | ROZPOCET
2 | K | 141721215 | Řízený zemní protlak délky do 50 m hl do 6 m se zatažením potrubí průměru vrtu přes 180 do 225 mm v hornině třídy těžitelnosti I a II skupiny 1 až 4 | m | 7 |  | 0 | CS ÚRS 2026 01 |  | základní |  | 0 | 0.0044 | 0.0308 | 0 | 0 | 4 | K | 1 |  |  |  | ROZPOCET |  |  |  | 0 | 0 | 0 | 0 | 0 | 1 | 0 | 4 | 2089011341
| PP |  | Řízený zemní protlak délky protlaku do 50 m v hornině třídy těžitelnosti I a II, skupiny 1 až 4 včetně zatažení trub v hloubce do 6 m průměru vrtu přes 180 do 225 mm | [14 empty] | PP | 1
| Online PSC |  | https://podminky.urs.cz/item/CS_URS_2026_01/141721215 | [14 empty] | Online PSC | 1
| VV |  | 7"protlak pro potrubí DN 160 pod objektem spojovací chodby |  | 7 | [12 empty] | VV | 1 | 2 | True | 1 | ROZPOCET
3 | M | 14011106 | trubka ocelová bezešvá hladká jakost 11 353 219x6,3mm | m | 7 |  | 0 | CS ÚRS 2026 01 |  | základní |  | 0 | 0.03305 | 0.23135 | 0 | 0 | 8 | M | 1 |  |  |  | ROZPOCET |  |  |  | 0 | 0 | 0 | 0 | 0 | 1 | 0 | 4 | -1338360889
| PP |  | trubka ocelová bezešvá hladká jakost 11 353 219x6,3mm | [14 empty] | PP | 1
4 | K | 151101302 | Zřízení rozepření stěn při pažení příložném hl přes 4 do 8 m | m3 | 409.5 |  | 0 | CS ÚRS 2026 01 |  | základní |  | 0 | 0.00048 | 0.19656 | 0 | 0 | 4 | K | 1 |  |  |  | ROZPOCET |  |  |  | 0 | 0 | 0 | 0 | 0 | 1 | 0 | 4 | -2052453386
| PP |  | Zřízení rozepření zapažených stěn výkopů s potřebným přepažováním při pažení příložném, hloubky přes 4 do 8 m | [14 empty] | PP | 1
| Online PSC |  | https://podminky.urs.cz/item/CS_URS_2026_01/151101302 | [14 empty] | Online PSC | 1
| VV |  | pažení pro výkop pro nádrže na dešťovou vodu | [14 empty] | VV | 1 | 1 | True | 0 | ROZPOCET
| VV |  | 3,5*3,0*12*2 |  | 252 | [12 empty] | VV | 1 | 2 | True | 0 | ROZPOCET
| VV |  | 3,5*3,0*15 |  | 157.5 | [12 empty] | VV | 1 | 2 | True | 0 | ROZPOCET
| VV |  | Součet |  | 409.5 | [12 empty] | VV | 1 | 4 | True | 1 | ROZPOCET
5 | K | 151101312 | Odstranění rozepření stěn při pažení příložném hl přes 4 do 8 m | m3 | 409.5 |  | 0 | CS ÚRS 2026 01 |  | základní |  | 0 | 0 | 0 | 0 | 0 | 4 | K | 1 |  |  |  | ROZPOCET |  |  |  | 0 | 0 | 0 | 0 | 0 | 1 | 0 | 4 | -1359243725
| PP |  | Odstranění rozepření stěn výkopů s uložením materiálu na vzdálenost do 3 m od okraje výkopu pažení příložného, hloubky přes 4 do 8 m | [14 empty] | PP | 1
| Online PSC |  | https://podminky.urs.cz/item/CS_URS_2026_01/151101312 | [14 empty] | Online PSC | 1
| VV |  | pažení pro výkop pro nádrže na dešťovou vodu | [14 empty] | VV | 1 | 1 | True | 0 | ROZPOCET
| VV |  | 3,5*3,0*12*2 |  | 252 | [12 empty] | VV | 1 | 2 | True | 0 | ROZPOCET
| VV |  | 3,5*3,0*15 |  | 157.5 | [12 empty] | VV | 1 | 2 | True | 0 | ROZPOCET
| VV |  | Součet |  | 409.5 | [12 empty] | VV | 1 | 4 | True | 1 | ROZPOCET
6 | K | 151101902 | Zřízení příložného pažení stěn s ponecháním pažin ve výkopu hl přes 4 do 8 m | m2 | 336 |  | 0 | CS ÚRS 2026 01 |  | základní |  | 0 | 0.03594 | 12.0758 | 0 | 0 | 4 | K | 1 |  |  |  | ROZPOCET |  |  |  | 0 | 0 | 0 | 0 | 0 | 1 | 0 | 4 | -1932168468
| PP |  | Zřízení pažení stěn výkopu bez rozepření nebo vzepření s ponecháním pažin ve výkopu příložné, hloubky přes 4 do 8 m | [14 empty] | PP | 1
| Online PSC |  | https://podminky.urs.cz/item/CS_URS_2026_01/151101902 | [14 empty] | Online PSC | 1
| VV |  | pažení pro výkop pro nádrže na dešťovou vodu | [14 empty] | VV | 1 | 1 | True | 0 | ROZPOCET
| VV |  | 3,5*(12+12+3+3) |  | 105 | [12 empty] | VV | 1 | 2 | True | 0 | ROZPOCET
| VV |  | 3,5*(12+12+3+3) |  | 105 | [12 empty] | VV | 1 | 2 | True | 0 | ROZPOCET
| VV |  | 3,5*(15+15+3+3) |  | 126 | [12 empty] | VV | 1 | 2 | True | 0 | ROZPOCET
| VV |  | Součet |  | 336 | [12 empty] | VV | 1 | 4 | True | 1 | ROZPOCET
7 | K | 151811142 | Osazení pažicího boxu hl výkopu do 6 m š přes 1,2 do 2,5 m | m2 | 27 |  | 0 | CS ÚRS 2026 01 |  | základní |  | 0 | 0.00063 | 0.01701 | 0 | 0 | 4 | K | 1 |  |  |  | ROZPOCET |  |  |  | 0 | 0 | 0 | 0 | 0 | 1 | 0 | 4 | -2126179729
| PP |  | Zřízení pažicích boxů pro pažení a rozepření stěn rýh podzemního vedení hloubka výkopu přes 4 do 6 m, šířka přes 1,2 do 2,5 m | [14 empty] | PP | 1
| Online PSC |  | https://podminky.urs.cz/item/CS_URS_2026_01/151811142 | [14 empty] | Online PSC | 1
| VV |  | cílová jáma protlaku | [14 empty] | VV | 1 | 1 | True | 0 | ROZPOCET
| VV |  | 2*4,5*3,0 |  | 27 | [12 empty] | VV | 1 | 2 | True | 0 | ROZPOCET
| VV |  | Součet |  | 27 | [12 empty] | VV | 1 | 4 | True | 1 | ROZPOCET
8 | K | 151811242 | Odstranění pažicího boxu hl výkopu do 6 m š přes 1,2 do 2,5 m | m2 | 27 |  | 0 | CS ÚRS 2026 01 |  | základní |  | 0 | 0 | 0 | 0 | 0 | 4 | K | 1 |  |  |  | ROZPOCET |  |  |  | 0 | 0 | 0 | 0 | 0 | 1 | 0 | 4 | -373190481
| PP |  | Odstranění pažicích boxů pro pažení a rozepření stěn rýh podzemního vedení hloubka výkopu přes 4 do 6 m, šířka přes 1,2 do 2,5 m | [14 empty] | PP | 1
| Online PSC |  | https://podminky.urs.cz/item/CS_URS_2026_01/151811242 | [14 empty] | Online PSC | 1
9 | K | 162751117 | Vodorovné přemístění přes 9 000 do 10000 m výkopku/sypaniny z horniny třídy těžitelnosti I skupiny 1 až 3 | m3 | 339.551 |  | 0 | CS ÚRS 2026 01 |  | základní |  | 0 | 0 | 0 | 0 | 0 | 4 | K | 1 |  |  |  | ROZPOCET |  |  |  | 0 | 0 | 0 | 0 | 0 | 1 | 0 | 4 | -666547066
| PP |  | Vodorovné přemístění výkopku nebo sypaniny po suchu na obvyklém dopravním prostředku, bez naložení výkopku, avšak se složením bez rozhrnutí z horniny třídy těžitelnosti I skupiny 1 až 3 na vzdálenost přes 9 000 do 10 000 m | [14 empty] | PP | 1
| Online PSC |  | https://podminky.urs.cz/item/CS_URS_2026_01/162751117 | [14 empty] | Online PSC | 1
| VV | skládka | jámy*0,85 |  | 339.551 | [12 empty] | VV | 1 | 2 | True | 1 | ROZPOCET
10 | K | 162751119 | Příplatek k vodorovnému přemístění výkopku/sypaniny z horniny třídy těžitelnosti I skupiny 1 až 3 ZKD 1000 m přes 10000 m | m3 | 2037.306 |  | 0 | CS ÚRS 2026 01 |  | základní |  | 0 | 0 | 0 | 0 | 0 | 4 | K | 1 |  |  |  | ROZPOCET |  |  |  | 0 | 0 | 0 | 0 | 0 | 1 | 0 | 4 | 343922837
| PP |  | Vodorovné přemístění výkopku nebo sypaniny po suchu na obvyklém dopravním prostředku, bez naložení výkopku, avšak se složením bez rozhrnutí z horniny třídy těžitelnosti I skupiny 1 až 3 na vzdálenost Příplatek k ceně za každých dalších i započatých 1 000 m | [14 empty] | PP | 1
| Online PSC |  | https://podminky.urs.cz/item/CS_URS_2026_01/162751119 | [14 empty] | Online PSC | 1
| VV |  | skládka |  | 339.551 | [12 empty] | VV | 1 | 2 | True | 1 | ROZPOCET
| VV |  | 339,551*6 'Přepočtené koeficientem množství |  | 2037.306 | [12 empty] | VV | 1 | 2 | False | 1 | ROZPOCET
11 | K | 171201231 | Poplatek za předání recyklačnímu zařízení zeminy a kamení kód odpadu 17 05 04 | t | 594.214 |  | 0 | CS ÚRS 2026 01 |  | základní |  | 0 | 0 | 0 | 0 | 0 | 4 | K | 1 |  |  |  | ROZPOCET |  |  |  | 0 | 0 | 0 | 0 | 0 | 1 | 0 | 4 | -1996689978
| PP |  | Poplatek za předání zeminy a kamení recyklačnímu zařízení zatříděné do Katalogu odpadů pod kódem 17 05 04 | [14 empty] | PP | 1
| Online PSC |  | https://podminky.urs.cz/item/CS_URS_2026_01/171201231 | [14 empty] | Online PSC | 1
| VV |  | skládka |  | 339.551 | [12 empty] | VV | 1 | 2 | True | 1 | ROZPOCET
| VV |  | 339,551*1,75 'Přepočtené koeficientem množství |  | 594.214 | [12 empty] | VV | 1 | 2 | False | 1 | ROZPOCET
12 | K | 174151101 | Zásyp jam, šachet rýh nebo kolem objektů sypaninou se zhutněním | m3 | 59.921 |  | 0 | CS ÚRS 2026 01 |  | základní |  | 0 | 0 | 0 | 0 | 0 | 4 | K | 1 |  |  |  | ROZPOCET |  |  |  | 0 | 0 | 0 | 0 | 0 | 1 | 0 | 4 | 1271931742
| PP |  | Zásyp sypaninou z jakékoliv horniny strojně s uložením výkopku ve vrstvách se zhutněním jam, šachet, rýh nebo kolem objektů v těchto vykopávkách | [14 empty] | PP | 1
| Online PSC |  | https://podminky.urs.cz/item/CS_URS_2026_01/174151101 | [14 empty] | Online PSC | 1
| VV |  | jámy*0,15 |  | 59.921 | [12 empty] | VV | 1 | 2 | True | 1 | ROZPOCET
13 | K | 998276101 | Přesun hmot pro trubní vedení z trub z plastických hmot otevřený výkop | t | 12.552 |  | 0 | CS ÚRS 2026 01 |  | základní |  | 0 | 0 | 0 | 0 | 0 | 4 | K | 1 |  |  |  | ROZPOCET |  |  |  | 0 | 0 | 0 | 0 | 0 | 1 | 0 | 4 | -268632701
| PP |  | Přesun hmot pro trubní vedení hloubené z trub z plastických hmot nebo sklolaminátových pro vodovody, kanalizace, teplovody, produktovody v otevřeném výkopu dopravní vzdálenost do 15 m | [14 empty] | PP | 1
| Online PSC |  | https://podminky.urs.cz/item/CS_URS_2026_01/998276101 | [14 empty] | Online PSC | 1
| D | D1 | Kanalizační potrubí |  |  |  | 0 |  |  |  |  | 0 |  | 0 |  | 0 | 1 | D | 0 |  |  |  | ROZPOCET | [9 empty] | 0
14 | M | Pol1 | Svodné potrubí PVC, KG, včetně kolen a tvarovek, DN110 | m | 32 |  | 0 | Vlastní položka |  | základní |  | 0 | 0 | 0 | 0 | 0 | 8 | M | 1 |  |  |  | ROZPOCET |  |  |  | 0 | 0 | 0 | 0 | 0 | 1 | 0 | 4 | 2
| PP |  | Svodné potrubí PVC, KG, včetně kolen a tvarovek, DN110 | [14 empty] | PP | 1
15 | K | Pol2 | Zemní rýha, zemní práce, montáž potrubí, pomocný materiál, hloubka do 1,5 m | m | 32 |  | 0 | Vlastní položka |  | základní |  | 0 | 0 | 0 | 0 | 0 | 4 | K | 1 |  |  |  | ROZPOCET |  |  |  | 0 | 0 | 0 | 0 | 0 | 1 | 0 | 4 | 4
| PP |  | Zemní rýha, zemní práce, montáž potrubí, pomocný materiál, hloubka do 1,5 m | [14 empty] | PP | 1
16 | M | Pol3 | Svodné potrubí PVC, KG, včetně kolen a tvarovek, DN125 | m | 14 |  | 0 | Vlastní položka |  | základní |  | 0 | 0 | 0 | 0 | 0 | 8 | M | 1 |  |  |  | ROZPOCET |  |  |  | 0 | 0 | 0 | 0 | 0 | 1 | 0 | 4 | 6
| PP |  | Svodné potrubí PVC, KG, včetně kolen a tvarovek, DN125 | [14 empty] | PP | 1
17 | K | Pol2 | Zemní rýha, zemní práce, montáž potrubí, pomocný materiál, hloubka do 1,5 m | m | 14 |  | 0 | Vlastní položka |  | základní |  | 0 | 0 | 0 | 0 | 0 | 4 | K | 1 |  |  |  | ROZPOCET |  |  |  | 0 | 0 | 0 | 0 | 0 | 1 | 0 | 4 | 8
| PP |  | Zemní rýha, zemní práce, montáž potrubí, pomocný materiál, hloubka do 1,5 m | [14 empty] | PP | 1
18 | M | Pol4 | Svodné potrubí PVC, KG, včetně kolen a tvarovek, DN160 | m | 23 |  | 0 | Vlastní položka |  | základní |  | 0 | 0 | 0 | 0 | 0 | 8 | M | 1 |  |  |  | ROZPOCET |  |  |  | 0 | 0 | 0 | 0 | 0 | 1 | 0 | 4 | 10
| PP |  | Svodné potrubí PVC, KG, včetně kolen a tvarovek, DN160 | [14 empty] | PP | 1
19 | K | Pol2 | Zemní rýha, zemní práce, montáž potrubí, pomocný materiál, hloubka do 1,5 m | m | 21 |  | 0 | Vlastní položka |  | základní |  | 0 | 0 | 0 | 0 | 0 | 4 | K | 1 |  |  |  | ROZPOCET |  |  |  | 0 | 0 | 0 | 0 | 0 | 1 | 0 | 4 | 12
| PP |  | Zemní rýha, zemní práce, montáž potrubí, pomocný materiál, hloubka do 1,5 m | [14 empty] | PP | 1
20 | K | Pol5 | Zemní rýha, zemní práce, montáž potrubí, pomocný materiál, hloubka do 3,0 m | m | 2 |  | 0 | Vlastní položka |  | základní |  | 0 | 0 | 0 | 0 | 0 | 4 | K | 1 |  |  |  | ROZPOCET |  |  |  | 0 | 0 | 0 | 0 | 0 | 1 | 0 | 4 | 14
| PP |  | Zemní rýha, zemní práce, montáž potrubí, pomocný materiál, hloubka do 3,0 m | [14 empty] | PP | 1
| D | D2 | Kanalizařní vtoky, vpustě |  |  |  | 0 |  |  |  |  | 0 |  | 0 |  | 0 | 1 | D | 0 |  |  |  | ROZPOCET | [9 empty] | 0
21 | M | Pol6 | Lapač střešních splavenin, s plastovým poklopem, svislý odtok 110 | ks | 14 |  | 0 | Vlastní položka |  | základní |  | 0 | 0 | 0 | 0 | 0 | 8 | M | 1 |  |  |  | ROZPOCET |  |  |  | 0 | 0 | 0 | 0 | 0 | 1 | 0 | 4 | 16
| PP |  | Lapač střešních splavenin, s plastovým poklopem, svislý odtok 110 | [14 empty] | PP | 1
| D | D3 | Revizní šachty |  |  |  | 0 |  |  |  |  | 0 |  | 0 |  | 0 | 1 | D | 0 |  |  |  | ROZPOCET | [9 empty] | 0
22 | M | Pol7 | Šachtové dno, průměr 600 mm, přímé | ks | 3 |  | 0 | Vlastní položka |  | základní |  | 0 | 0 | 0 | 0 | 0 | 8 | M | 1 |  |  |  | ROZPOCET |  |  |  | 0 | 0 | 0 | 0 | 0 | 1 | 0 | 4 | 18
| PP |  | Šachtové dno, průměr 600 mm, přímé | [14 empty] | PP | 1
23 | M | Pol8 | Roura šachtová, průměr 600 mm, délka 3000 mm | ks | 3 |  | 0 | Vlastní položka |  | základní |  | 0 | 0 | 0 | 0 | 0 | 8 | M | 1 |  |  |  | ROZPOCET |  |  |  | 0 | 0 | 0 | 0 | 0 | 1 | 0 | 4 | 20
| PP |  | Roura šachtová, průměr 600 mm, délka 3000 mm | [14 empty] | PP | 1
24 | M | Pol9 | Poklop třídy A15, průměr 600 mm, litinový | ks | 3 |  | 0 | Vlastní položka |  | základní |  | 0 | 0 | 0 | 0 | 0 | 8 | M | 1 |  |  |  | ROZPOCET |  |  |  | 0 | 0 | 0 | 0 | 0 | 1 | 0 | 4 | 22
| PP |  | Poklop třídy A15, průměr 600 mm, litinový | [14 empty] | PP | 1
25 | M | Pol10 | Plastový konusový límec pod poklop, průměr 600 mm | ks | 3 |  | 0 | Vlastní položka |  | základní |  | 0 | 0 | 0 | 0 | 0 | 8 | M | 1 |  |  |  | ROZPOCET |  |  |  | 0 | 0 | 0 | 0 | 0 | 1 | 0 | 4 | 24
| PP |  | Plastový konusový límec pod poklop, průměr 600 mm | [14 empty] | PP | 1
26 | K | Pol11 | Montáž revizní šachty, pomocný materiál | ks | 3 |  | 0 | Vlastní položka |  | základní |  | 0 | 0 | 0 | 0 | 0 | 4 | K | 1 |  |  |  | ROZPOCET |  |  |  | 0 | 0 | 0 | 0 | 0 | 1 | 0 | 4 | 26
| PP |  | Montáž revizní šachty, pomocný materiál | [14 empty] | PP | 1
| D | D4 | Nádrže dešťových vod |  |  |  | 0 |  |  |  |  | 0 |  | 0 |  | 0 | 1 | D | 0 |  |  |  | ROZPOCET | [9 empty] | 0
27 | M | Pol12 | Plastová nádrž dešťových vod, samonosný, kruhová, objem 12 000 l | ks | 2 |  | 0 | Vlastní položka |  | základní |  | 0 | 0 | 0 | 0 | 0 | 8 | M | 1 |  |  |  | ROZPOCET |  |  |  | 0 | 0 | 0 | 0 | 0 | 1 | 0 | 4 | 28
| PP |  | Plastová nádrž dešťových vod, samonosný, kruhová, objem 12 000 l | [14 empty] | PP | 1
28 | M | Pol13 | Plastový nástavec revizního krčku nádrže, průměr 600 mm, výška 800 mm | ks | 2 |  | 0 | Vlastní položka |  | základní |  | 0 | 0 | 0 | 0 | 0 | 8 | M | 1 |  |  |  | ROZPOCET |  |  |  | 0 | 0 | 0 | 0 | 0 | 1 | 0 | 4 | 30
| PP |  | Plastový nástavec revizního krčku nádrže, průměr 600 mm, výška 800 mm | [14 empty] | PP | 1
29 | M | Pol14 | Filtr hrubých nečistot na nátokovém potrubí | ks | 5 |  | 0 | Vlastní položka |  | základní |  | 0 | 0 | 0 | 0 | 0 | 8 | M | 1 |  |  |  | ROZPOCET |  |  |  | 0 | 0 | 0 | 0 | 0 | 1 | 0 | 4 | 32
| PP |  | Filtr hrubých nečistot na nátokovém potrubí | [14 empty] | PP | 1
30 | M | Pol15 | Železobetonová nádrž dešťových vod, kruhová, dno, průměr 2500 mm, objem 12272 | ks | 1 |  | 0 | Vlastní položka |  | základní |  | 0 | 0 | 0 | 0 | 0 | 8 | M | 1 |  |  |  | ROZPOCET |  |  |  | 0 | 0 | 0 | 0 | 0 | 1 | 0 | 4 | 34
| PP |  | Železobetonová nádrž dešťových vod, kruhová, dno, průměr 2500 mm, objem 12272 | [14 empty] | PP | 1
31 | M | Pol16 | Železobetonová zákrytová deska, kruhová, průměr 250 mm, revizní otvor 600 mm | ks | 1 |  | 0 | Vlastní položka |  | základní |  | 0 | 0 | 0 | 0 | 0 | 8 | M | 1 |  |  |  | ROZPOCET |  |  |  | 0 | 0 | 0 | 0 | 0 | 1 | 0 | 4 | 36
| PP |  | Železobetonová zákrytová deska, kruhová, průměr 250 mm, revizní otvor 600 mm | [14 empty] | PP | 1
32 | M | Pol17 | Železobetonový nástavec revizního krčku nádrže, průměr 600 mm, výška 2200 mm | ks | 1 |  | 0 | Vlastní položka |  | základní |  | 0 | 0 | 0 | 0 | 0 | 8 | M | 1 |  |  |  | ROZPOCET |  |  |  | 0 | 0 | 0 | 0 | 0 | 1 | 0 | 4 | 38
| PP |  | Železobetonový nástavec revizního krčku nádrže, průměr 600 mm, výška 2200 mm | [14 empty] | PP | 1
33 | K | Pol20 | Obsyp nádrže, štěrkopísek, frakce 8/16 | m3 | 14 |  | 0 | Vlastní položka |  | základní |  | 0 | 0 | 0 | 0 | 0 | 4 | K | 1 |  |  |  | ROZPOCET |  |  |  | 0 | 0 | 0 | 0 | 0 | 1 | 0 | 4 | 46
| PP |  | Obsyp nádrže, štěrkopísek, frakce 8/16 | [14 empty] | PP | 1
34 | K | Pol21 | Montáž, zásyp, zatravnění, pomocný materiál | ks | 3 |  | 0 | Vlastní položka |  | základní |  | 0 | 0 | 0 | 0 | 0 | 4 | K | 1 |  |  |  | ROZPOCET |  |  |  | 0 | 0 | 0 | 0 | 0 | 1 | 0 | 4 | 48
| PP |  | Montáž, zásyp, zatravnění, pomocný materiál | [14 empty] | PP | 1
| D | D5 | Vsakovací pole |  |  |  | 0 |  |  |  |  | 0 |  | 0 |  | 0 | 1 | D | 0 |  |  |  | ROZPOCET | [9 empty] | 0
35 | M | Pol22 | Vsakovací blok, plastový, rozměry 800x800x320 mm | ks | 136 |  | 0 | Vlastní položka |  | základní |  | 0 | 0 | 0 | 0 | 0 | 8 | M | 1 |  |  |  | ROZPOCET |  |  |  | 0 | 0 | 0 | 0 | 0 | 1 | 0 | 4 | 50
| PP |  | Vsakovací blok, plastový, rozměry 800x800x320 mm | [14 empty] | PP | 1
36 | M | Pol23 | Základní deska vsakovacího bloku, plastová, rozměry 800x800mm | ks | 64 |  | 0 | Vlastní položka |  | základní |  | 0 | 0 | 0 | 0 | 0 | 8 | M | 1 |  |  |  | ROZPOCET |  |  |  | 0 | 0 | 0 | 0 | 0 | 1 | 0 | 4 | 52
| PP |  | Základní deska vsakovacího bloku, plastová, rozměry 800x800mm | [14 empty] | PP | 1
37 | M | Pol24 | Čelní deska vsakovacích bloků, sada 2 kusů | ks | 13 |  | 0 | Vlastní položka |  | základní |  | 0 | 0 | 0 | 0 | 0 | 8 | M | 1 |  |  |  | ROZPOCET |  |  |  | 0 | 0 | 0 | 0 | 0 | 1 | 0 | 4 | 54
| PP |  | Čelní deska vsakovacích bloků, sada 2 kusů | [14 empty] | PP | 1
38 | M | Pol25 | Kontrolní šachtička, DN 200, plastová | ks | 3 |  | 0 | Vlastní položka |  | základní |  | 0 | 0 | 0 | 0 | 0 | 8 | M | 1 |  |  |  | ROZPOCET |  |  |  | 0 | 0 | 0 | 0 | 0 | 1 | 0 | 4 | 56
| PP |  | Kontrolní šachtička, DN 200, plastová | [14 empty] | PP | 1
39 | M | Pol26 | Odvětrávací komínek, DN 110, plastový | ks | 3 |  | 0 | Vlastní položka |  | základní |  | 0 | 0 | 0 | 0 | 0 | 8 | M | 1 |  |  |  | ROZPOCET |  |  |  | 0 | 0 | 0 | 0 | 0 | 1 | 0 | 4 | 58
| PP |  | Odvětrávací komínek, DN 110, plastový | [14 empty] | PP | 1
40 | M | Pol27 | Ochranná geotextýlie, hmotnost 200 g | m2 | 120 |  | 0 | Vlastní položka |  | základní |  | 0 | 0 | 0 | 0 | 0 | 8 | M | 1 |  |  |  | ROZPOCET |  |  |  | 0 | 0 | 0 | 0 | 0 | 1 | 0 | 4 | 60
| PP |  | Ochranná geotextýlie, hmotnost 200 g | [14 empty] | PP | 1
41 | K | Pol30 | Obsyp vsakovacího pole, štěrkopísek, frakce 8/16 | m3 | 14 |  | 0 | Vlastní položka |  | základní |  | 0 | 0 | 0 | 0 | 0 | 4 | K | 1 |  |  |  | ROZPOCET |  |  |  | 0 | 0 | 0 | 0 | 0 | 1 | 0 | 4 | 68
| PP |  | Obsyp vsakovacího pole, štěrkopísek, frakce 8/16 | [14 empty] | PP | 1
42 | K | Pol21 | Montáž, zásyp, zatravnění, pomocný materiál | ks | 3 |  | 0 | Vlastní položka |  | základní |  | 0 | 0 | 0 | 0 | 0 | 4 | K | 1 |  |  |  | ROZPOCET |  |  |  | 0 | 0 | 0 | 0 | 0 | 1 | 0 | 4 | 70
| PP |  | Montáž, zásyp, zatravnění, pomocný materiál | [14 empty] | PP | 1
| D | D6 | Ostatní |  |  |  | 0 |  |  |  |  | 0 |  | 0 |  | 0 | 1 | D | 0 |  |  |  | ROZPOCET | [9 empty] | 0
43 | K | Pol31 | Seznámení investora s užíváním a údržbou | soubor | 1 |  | 0 | Vlastní položka |  | základní |  | 0 | 0 | 0 | 0 | 0 | 4 | K | 1 |  |  |  | ROZPOCET |  |  |  | 0 | 0 | 0 | 0 | 0 | 1 | 0 | 4 | 72
| PP |  | Seznámení investora s užíváním a údržbou | [14 empty] | PP | 1

## Seznam figur
SEZNAM FIGUR
Kód: | 2026-04
Stavba: | KAMPUS VOŠ A SPŠE PLZEŇ - ETAPA I
Datum: | 19. 1. 2026
Kód | Popis | MJ | Výměra
A/ A - SO.01/ A - SO.01 - D.1.1. | Architektonicko - stavební řešení
F0001 | DEK Vegetační souvrství VS.1002A | m2 | 0
| 0 |  | 0
LEŠENÍ |  |  | 10004.517
| PAVILON 1 |  | 0
| (18,72+0,20)*(169,06+4*0,9*2) |  | 3334.839
| PAVILON 2,3 |  | 0
| 3334,839*2 |  | 6669.678
LEŠENÍ | Součet |  | 10004.517
MAL0304 |  |  | 2319.42
MAL0304 | 1932,850*1,2"NÁTĚR BUDE APLIKOVÁN DO VÝŠKY 1,2 m |  | 2319.42
MALBY |  |  | 4589.751
MALBY_1 |  |  | 29758.41
| PAVILON 1 |  | 0
| 1NP STROPY |  | 0
| P1.1101 |  | 0
| 96,77 |  | 96.77
| P1.1114 |  | 0
| 51,97 |  | 51.97
| P1.1117 |  | 0
| 135,83 |  | 135.83
| P1.1118 |  | 0
| 12,17 |  | 12.17
| P1.1119 |  | 0
| 13,69 |  | 13.69
| P1.1124 |  | 0
| 11,44 |  | 11.44
| P1.1125 |  | 0
| 9,76 |  | 9.76
| P1.1127 |  | 0
| 53,64 |  | 53.64
| P1.1128 |  | 0
| 20,59 |  | 20.59
| P1.1129 |  | 0
| 9,92 |  | 9.92
| P1.1130 |  | 0
| 29,94 |  | 29.94
| P1.1131 |  | 0
| 73,88 |  | 73.88
| 1NP STĚNY |  | 0
| P1.1101 |  | 0
| 3,4*47,18 |  | 160.412
| P1.1114 |  | 0
| 3,4*48,55 |  | 165.07
| P1.1117 |  | 0
| 3,4*92 |  | 312.8
| P1.1118 |  | 0
| 3,6*15 |  | 54
| P1.1119 |  | 0
| 3,4*14,925 |  | 50.745
| P1.1124 |  | 0
| 3,4*14,48 |  | 49.232
| P1.1125 |  | 0
| 3,4*19,049 |  | 64.767
| P1.1127 |  | 0
| 3,4*41,995 |  | 142.783
| P1.1128 |  | 0
| 3,6*22,09 |  | 79.524
| P1.1129 |  | 0
| 3,14*12,62 |  | 39.627
| P1.1130 |  | 0
| 3,14*27,585 |  | 86.617
| P1.1131 |  | 0
| 3,14*43,32 |  | 136.025
| 2NP STROPY |  | 0
| P1.1201 |  | 0
| 82,2 |  | 82.2
| P1.1203 |  | 0
| 77,18 |  | 77.18
| P1.1205 |  | 0
| 78,04 |  | 78.04
| P1.1206 |  | 0
| 77,47 |  | 77.47
| P1.1207 |  | 0
| 77,42 |  | 77.42
| P1.1208 |  | 0
| 60,4 |  | 60.4
| P1.1210 |  | 0
| 17,03 |  | 17.03
| P1.1211 |  | 0
| 3,12 |  | 3.12
| P1.1212 |  | 0
| 15,34 |  | 15.34
| P1.1214 |  | 0
| 240,79 |  | 240.79
| P1.1215 |  | 0
| 22,1 |  | 22.1
| P1.1216 |  | 0
| 22,15 |  | 22.15
| P1.1217 |  | 0
| 3,81 |  | 3.81
| 2NP STĚNY |  | 0
| P1.1201 |  | 0
| 3,4*40,5 |  | 137.7
| P1.1203 |  | 0
| 3,4*39,673 |  | 134.888
| P1.1205 |  | 0
| 3,4*40,29 |  | 136.986
| P1.1206 |  | 0
| 3,4*40,16 |  | 136.544
| P1.1207 |  | 0
| 3,4*39,79 |  | 135.286
| P1.1208 |  | 0
| 3,4*33,375 |  | 113.475
| P1.1210 |  | 0
| 3,4*24,24 |  | 82.416
| P1.1211 |  | 0
| 3,4*7,2 |  | 24.48
| P1.1212 |  | 0
| 3,4*20,609 |  | 70.071
| P1.1214 |  | 0
| 3,4*143,9 |  | 489.26
| P1.1215 |  | 0
| 3,6*22,95 |  | 82.62
| P1.1216 |  | 0
| 3,6*22,99 |  | 82.764
| P1.1217 |  | 0
| 3,4*9,21 |  | 31.314
| 3NP STROPY |  | 0
| P1.1302 |  | 0
| 61,56 |  | 61.56
| P1.1304 |  | 0
| 77,31 |  | 77.31
| P1.1305 |  | 0
| 78,57 |  | 78.57
| P1.1306 |  | 0
| 77,84 |  | 77.84
| P1.1307 |  | 0
| 77,75 |  | 77.75
| P1.1308 |  | 0
| 61,01 |  | 61.01
| P1.1310 |  | 0
| 12,17 |  | 12.17
| P1.1311 |  | 0
| 8,52 |  | 8.52
| P1.1311a |  | 0
| 5,63 |  | 5.63
| P1.1314 |  | 0
| 15,34 |  | 15.34
| P1.1315 |  | 0
| 3,81 |  | 3.81
| P1.1317 |  | 0
| 214,74 |  | 214.74
| P1.1318 |  | 0
| 20,81 |  | 20.81
| P1.1319 |  | 0
| 20,81 |  | 20.81
| 3NP STĚNY |  | 0
| P1.1302 |  | 0
| 3,4*33,15 |  | 112.71
| P1.1304 |  | 0
| 3,4*40,04 |  | 136.136
| P1.1305 |  | 0
| 3,4*39,54 |  | 134.436
| P1.1306 |  | 0
| 3,4*39,41 |  | 133.994
| P1.1307 |  | 0
| 3,4*39,04 |  | 132.736
| P1.1308 |  | 0
| 3,4*33 |  | 112.2
| P1.1310 |  | 0
| 3,4*15,08 |  | 51.272
| P1.1311 |  | 0
| 3,4*15,55 |  | 52.87
| P1.1311a |  | 0
| 3,4*9,49 |  | 32.266
| P1.1314 |  | 0
| 3,4*26,21 |  | 89.114
| P1.1315 |  | 0
| 3,4*9,21 |  | 31.314
| P1.1317 |  | 0
| 3,4*139,25 |  | 473.45
| P1.1318 |  | 0
| 3,6*22,55 |  | 81.18
| P1.1319 |  | 0
| 3,6*22,55 |  | 81.18
| 4NP STROPY |  | 0
| P1.1403 |  | 0
| 57,09 |  | 57.09
| P1.1404 |  | 0
| 59,77 |  | 59.77
| P1.1405 |  | 0
| 58,62 |  | 58.62
| P1.1406 |  | 0
| 58,73 |  | 58.73
| P1.1407 |  | 0
| 60,1 |  | 60.1
| P1.1408 |  | 0
| 56,64 |  | 56.64
| P1.1409 |  | 0
| 82,76 |  | 82.76
| P1.1410a |  | 0
| 14,03 |  | 14.03
| P1.1410b |  | 0
| 12,02 |  | 12.02
| P1.1411 |  | 0
| 17,03 |  | 17.03
| P1.1412 |  | 0
| 3,04 |  | 3.04
| P1.1413 |  | 0
| 15,34 |  | 15.34
| P1.1414 |  | 0
| 3,81 |  | 3.81
| P1.1416 |  | 0
| 214,74 |  | 214.74
| P1.1417 |  | 0
| 20,81 |  | 20.81
| P1.1418 |  | 0
| 20,81 |  | 20.81
| 4NP STĚNY |  | 0
| P1.1403 |  | 0
| 3,4*32,99 |  | 112.166
| P1.1404 |  | 0
| 3,4*33,53 |  | 114.002
| P1.1405 |  | 0
| 3,4*32,622 |  | 110.915
| P1.1406 |  | 0
| 3,4*32,838 |  | 111.649
| P1.1407 |  | 0
| 3,4*33,19 |  | 112.846
| P1.1408 |  | 0
| 3,4*32,15 |  | 109.31
| P1.1409 |  | 0
| 3,4*40,6 |  | 138.04
| P1.1410a |  | 0
| 3,4*16,23 |  | 55.182
| P1.1410b |  | 0
| 3,4*14,4 |  | 48.96
| P1.1411 |  | 0
| 3,4*24,24 |  | 82.416
| P1.1412 |  | 0
| 3,4*7,11 |  | 24.174
| P1.1413 |  | 0
| 3,4*20,611 |  | 70.077
| P1.1414 |  | 0
| 3,4*9,21 |  | 31.314
| P1.1416 |  | 0
| 3,4*139,25 |  | 473.45
| P1.1417 |  | 0
| 3,6*22,55 |  | 81.18
| P1.1418 |  | 0
| 3,6*22,55 |  | 81.18
| 5NP STROPY |  | 0
| P1.1501 |  | 0
| 82,97 |  | 82.97
| P1.1503 |  | 0
| 58,04 |  | 58.04
| P1.1507 |  | 0
| 58,62 |  | 58.62
| P1.1511 |  | 0
| 77,47 |  | 77.47
| P1.1512 |  | 0
| 83,56 |  | 83.56
| P1.1513 |  | 0
| 21,33 |  | 21.33
| P1.1513a |  | 0
| 5,05 |  | 5.05
| P1.1516 |  | 0
| 15,34 |  | 15.34
| P1.1517 |  | 0
| 3,81 |  | 3.81
| P1.1519 |  | 0
| 214,37 |  | 214.37
| P1.1520 |  | 0
| 20,81 |  | 20.81
| P1.1521 |  | 0
| 20,81 |  | 20.81
| 5NP STĚNY |  | 0
| P1.1501 |  | 0
| 3,4*40 |  | 136
| P1.1503 |  | 0
| 3,4*32,255 |  | 109.667
| P1.1507 |  | 0
| 3,4*32,68 |  | 111.112
| P1.1511 |  | 0
| 3,4*38,95 |  | 132.43
| P1.1512 |  | 0
| 3,4*40,5 |  | 137.7
| P1.1513 |  | 0
| 3,4*24,6 |  | 83.64
| P1.1513a |  | 0
| 3,4*8,99 |  | 30.566
| P1.1516 |  | 0
| 3,4*20,614 |  | 70.088
| P1.1517 |  | 0
| 3,4*9,21 |  | 31.314
| P1.1519 |  | 0
| 3,4*139,25 |  | 473.45
| P1.1520 |  | 0
| 3,6*22,55 |  | 81.18
| P1.1521 |  | 0
| 3,6*22,55 |  | 81.18
| PAVILON 2 |  | 0
| 1NP STROP |  | 0
| P2.2102 |  | 0
| 56,64 |  | 56.64
| P2.2103 |  | 0
| 58,06 |  | 58.06
| P2.2104 |  | 0
| 58,75 |  | 58.75
| P2.2111 |  | 0
| 9,91 |  | 9.91
| P2.2113 |  | 0
| 1,35 |  | 1.35
| P2.2115 |  | 0
| 21,49 |  | 21.49
| P2.2115a |  | 0
| 5,09 |  | 5.09
| P2.2118 |  | 0
| 51,97 |  | 51.97
| P2.2120 |  | 0
| 169,94 |  | 169.94
| P2.2121 |  | 0
| 21,75 |  | 21.75
| P2.2122 |  | 0
| 20,9 |  | 20.9
| P2.2123 |  | 0
| 40,55 |  | 40.55
| P2.2124 |  | 0
| 81,29 |  | 81.29
| 1NP STĚNY |  | 0
| P2.2102 |  | 0
| 3,4*32,35 |  | 109.99
| P2.2103 |  | 0
| 3,4*33,15 |  | 112.71
| P2.2104 |  | 0
| 3,4*33,35 |  | 113.39
| P2.2111 |  | 0
| 3,4*20,91 |  | 71.094
| P2.2113 |  | 0
| 3,4*4,65 |  | 15.81
| P2.2115 |  | 0
| 3,4*24,38 |  | 82.892
| P2.2115a |  | 0
| 3,4*9,02 |  | 30.668
| P2.2118 |  | 0
| 3,4*48,55 |  | 165.07
| P2.2120 |  | 0
| 3,4*113,84 |  | 387.056
| P2.2121 |  | 0
| 3,6*22,75 |  | 81.9
| P2.2122 |  | 0
| 3,6*22,35 |  | 80.46
| P2.2123 |  | 0
| 3,14*37,981 |  | 119.26
| P2.2124 |  | 0
| 3,14*46,4 |  | 145.696
| 2NP STROPY |  | 0
| P2.2202 |  | 0
| 32,56 |  | 32.56
| P2.2204 |  | 0
| 57,89 |  | 57.89
| P2.2205 |  | 0
| 58,09 |  | 58.09
| P2.2207 |  | 0
| 57,89 |  | 57.89
| P2.2208 |  | 0
| 38,7 |  | 38.7
| P2.2211 |  | 0
| 57,6 |  | 57.6
| P2.2212 |  | 0
| 82,83 |  | 82.83
| P2.2213 |  | 0
| 16,68 |  | 16.68
| P2.2214 |  | 0
| 3,07 |  | 3.07
| P2.2215 |  | 0
| 15,17 |  | 15.17
| P2.2216 |  | 0
| 3,81 |  | 3.81
| P2.2218 |  | 0
| 241,19 |  | 241.19
| P2.2219 |  | 0
| 22,1 |  | 22.1
| P2.2220 |  | 0
| 22,15 |  | 22.15
| P2.2221 |  | 0
| 26,12 |  | 26.12
| 2NP STĚNY |  | 0
| P2.2202 |  | 0
| 3,4*23,426 |  | 79.648
| P2.2204 |  | 0
| 3,4*32,755 |  | 111.367
| P2.2205 |  | 0
| 3,4*33,125 |  | 112.625
| P2.2207 |  | 0
| 3,4*33,045 |  | 112.353
| P2.2208 |  | 0
| 3,4*26,205 |  | 89.097
| P2.2211 |  | 0
| 3,4*33,5 |  | 113.9
| P2.2212 |  | 0
| 3,4*41,88 |  | 142.392
| P2.2213 |  | 0
| 3,4*29,41 |  | 99.994
| P2.2214 |  | 0
| 3,4*7,17 |  | 24.378
| P2.2215 |  | 0
| 3,4*25,608 |  | 87.067
| P2.2216 |  | 0
| 3,4*9,21 |  | 31.314
| P2.2218 |  | 0
| 3,4*143,1 |  | 486.54
| P2.2219 |  | 0
| 3,6*22,95 |  | 82.62
| P2.2220 |  | 0
| 3,6*22,99 |  | 82.764
| P2.2221 |  | 0
| 3,4*21,174 |  | 71.992
| 3NP STROPY |  | 0
| P2.2304 |  | 0
| 77,45 |  | 77.45
| P2.2305 |  | 0
| 78,08 |  | 78.08
| P2.2306 |  | 0
| 78,1 |  | 78.1
| P2.2307 |  | 0
| 38,56 |  | 38.56
| P2.2308 |  | 0
| 38,4 |  | 38.4
| P2.2309 |  | 0
| 60,97 |  | 60.97
| P2.2311 |  | 0
| 12,77 |  | 12.77
| P2.2312 |  | 0
| 8,28 |  | 8.28
| P2.2312a |  | 0
| 5,02 |  | 5.02
| P2.2315 |  | 0
| 15,17 |  | 15.17
| P2.2316 |  | 0
| 3,81 |  | 3.81
| P2.2318 |  | 0
| 214,76 |  | 214.76
| P2.2319 |  | 0
| 21,26 |  | 21.26
| P2.2320 |  | 0
| 21,26 |  | 21.26
| 3NP STĚNY |  | 0
| P2.2304 |  | 0
| 40,105*3,4 |  | 136.357
| P2.2305 |  | 0
| 39,415*3,4 |  | 134.011
| P2.2306 |  | 0
| 39,535*3,4 |  | 134.419
| P2.2307 |  | 0
| 25,49*3,4 |  | 86.666
| P2.2308 |  | 0
| 25,87*3,4 |  | 87.958
| P2.2309 |  | 0
| 33*3,4 |  | 112.2
| P2.2311 |  | 0
| 15,23*3,4 |  | 51.782
| P2.2312 |  | 0
| 15,4*3,4 |  | 52.36
| P2.2312a |  | 0
| 8,96*3,4 |  | 30.464
| P2.2315 |  | 0
| 25,61*3,4 |  | 87.074
| P2.2316 |  | 0
| 9,21*3,4 |  | 31.314
| P2.2318 |  | 0
| 139,275*3,4 |  | 473.535
| P2.2319 |  | 0
| 22,65*3,6 |  | 81.54
| P2.2320 |  | 0
| 22,65*3,6 |  | 81.54
| 4NP STROPY |  | 0
| P2.2404 |  | 0
| 97,53 |  | 97.53
| P2.2405 |  | 0
| 58,84 |  | 58.84
| P2.2406 |  | 0
| 58,4 |  | 58.4
| P2.2407 |  | 0
| 57,88 |  | 57.88
| P2.2408 |  | 0
| 60,97 |  | 60.97
| P2.2410 |  | 0
| 26,8 |  | 26.8
| P2.2413 |  | 0
| 16,68 |  | 16.68
| P2.2414 |  | 0
| 3,01 |  | 3.01
| P2.2415 |  | 0
| 15,03 |  | 15.03
| P2.2416 |  | 0
| 3,82 |  | 3.82
| P2.2418 |  | 0
| 214,74 |  | 214.74
| P2.2419 |  | 0
| 21,26 |  | 21.26
| P2.2420 |  | 0
| 21,26 |  | 21.26
| 4NP STĚNY |  | 0
| P2.2404 |  | 0
| 45,757*3,4 |  | 155.574
| P2.2405 |  | 0
| 32,78*3,4 |  | 111.452
| P2.2406 |  | 0
| 32,66*3,4 |  | 111.044
| P2.2407 |  | 0
| 32,99*3,4 |  | 112.166
| P2.2408 |  | 0
| 33*3,4 |  | 112.2
| P2.2410 |  | 0
| 24,33*3,4 |  | 82.722
| P2.2413 |  | 0
| 24,01*3,4 |  | 81.634
| P2.2414 |  | 0
| 7,11*3,4 |  | 24.174
| P2.2415 |  | 0
| 20,407*3,4 |  | 69.384
| P2.2416 |  | 0
| 9,213*3,4 |  | 31.324
| P2.2418 |  | 0
| 139,25*3,4 |  | 473.45
| P2.2419 |  | 0
| 22,65*3,6 |  | 81.54
| P2.2420 |  | 0
| 22,65*3,6 |  | 81.54
| 5NP STROPY |  | 0
| P2.2504 |  | 0
| 97,53 |  | 97.53
| P2.2505 |  | 0
| 58,96 |  | 58.96
| P2.2506 |  | 0
| 116,82 |  | 116.82
| P2.2507 |  | 0
| 38,34 |  | 38.34
| P2.2508 |  | 0
| 60,97 |  | 60.97
| P2.2510 |  | 0
| 30,45 |  | 30.45
| P2.2510a |  | 0
| 5,02 |  | 5.02
| P2.2515 |  | 0
| 15,04 |  | 15.04
| P2.2516 |  | 0
| 3,81 |  | 3.81
| P2.2518 |  | 0
| 203,05 |  | 203.05
| P2.2519 |  | 0
| 21,26 |  | 21.26
| P2.2520 |  | 0
| 21,26 |  | 21.26
| 5NP STĚNY |  | 0
| P2.2504 |  | 0
| 45,755*3,4 |  | 155.567
| P2.2505 |  | 0
| 32,79*3,4 |  | 111.486
| P2.2506 |  | 0
| 53,3*3,4 |  | 181.22
| P2.2507 |  | 0
| 25,85*3,4 |  | 87.89
| P2.2508 |  | 0
| 33*3,4 |  | 112.2
| P2.2510 |  | 0
| 33,271*3,4 |  | 113.121
| P2.2510a |  | 0
| 8,96*3,4 |  | 30.464
| P2.2515 |  | 0
| 20,41*3,4 |  | 69.394
| P2.2516 |  | 0
| 9,209*3,4 |  | 31.311
| P2.2518 |  | 0
| 140,9*3,4 |  | 479.06
| P2.2519 |  | 0
| 22,65*3,6 |  | 81.54
| P2.2520 |  | 0
| 22,65*3,6 |  | 81.54
| PAVILON 3 |  | 0
| 1NP STROPY |  | 0
| P3.3101 |  | 0
| 56,73 |  | 56.73
| P3.3102 |  | 0
| 57,6 |  | 57.6
| P3.3103 |  | 0
| 55,91 |  | 55.91
| P3.3104 |  | 0
| 76,59 |  | 76.59
| P3.3106 |  | 0
| 54,31 |  | 54.31
| P3.3107 |  | 0
| 149,59 |  | 149.59
| P3.3111 |  | 0
| 8,14 |  | 8.14
| P3.3111a |  | 0
| 5,41 |  | 5.41
| P3.3113 |  | 0
| 7,81 |  | 7.81
| P3.3114 |  | 0
| 9,51 |  | 9.51
| P3.3117 |  | 0
| 60,48 |  | 60.48
| P3.3118 |  | 0
| 51,97 |  | 51.97
| P3.3119 |  | 0
| 21,26 |  | 21.26
| P3.3120 |  | 0
| 20,61 |  | 20.61
| P3.3121 |  | 0
| 39,76 |  | 39.76
| P3.3122 |  | 0
| 79,92 |  | 79.92
| P3.3101 |  | 0
| 31,875*3,4 |  | 108.375
| P3.3102 |  | 0
| 34,525*3,4 |  | 117.385
| P3.3103 |  | 0
| 31,42*3,4 |  | 106.828
| P3.3104 |  | 0
| 38,48*3,4 |  | 130.832
| P3.3106 |  | 0
| 39,314*3,4 |  | 133.668
| P3.3107 |  | 0
| 96,652*3,4 |  | 328.617
| P3.3111 |  | 0
| 17,478*3,4 |  | 59.425
| P3.3111a |  | 0
| 9,308*3,4 |  | 31.647
| P3.3113 |  | 0
| 15,97*3,4 |  | 54.298
| P3.3114 |  | 0
| 19,449*3,4 |  | 66.127
| P3.3117 |  | 0
| 42,543*3,4 |  | 144.646
| P3.3118 |  | 0
| 48,55*3,4 |  | 165.07
| P3.3119 |  | 0
| 22,65*3,6 |  | 81.54
| P3.3120 |  | 0
| 22,74*3,6 |  | 81.864
| P3.3121 |  | 0
| 35,105*3,14 |  | 110.23
| P3.3122 |  | 0
| 45,54*3,14 |  | 142.996
| 2NP STROPY |  | 0
| P3.3201 |  | 0
| 61,22 |  | 61.22
| P3.3202 |  | 0
| 57,67 |  | 57.67
| P3.3203 |  | 0
| 38,62 |  | 38.62
| P3.3204 |  | 0
| 37,89 |  | 37.89
| P3.3205 |  | 0
| 38,62 |  | 38.62
| P3.3206 |  | 0
| 77,7 |  | 77.7
| P3.3207 |  | 0
| 37,28 |  | 37.28
| P3.3208 |  | 0
| 83,03 |  | 83.03
| P3.3211 |  | 0
| 3,06 |  | 3.06
| P3.3212 |  | 0
| 8,52 |  | 8.52
| P3.3213 |  | 0
| 8,33 |  | 8.33
| P3.3214 |  | 0
| 8,22 |  | 8.22
| P3.3217 |  | 0
| 144,97 |  | 144.97
| P3.3218 |  | 0
| 79,91 |  | 79.91
| P3.3219 |  | 0
| 21,92 |  | 21.92
| P3.3220 |  | 0
| 21,26 |  | 21.26
| P3.3201 |  | 0
| 33,65*3,4 |  | 114.41
| P3.3202 |  | 0
| 32,635*3,4 |  | 110.959
| P3.3203 |  | 0
| 26,12*3,4 |  | 88.808
| P3.3204 |  | 0
| 25,375*3,4 |  | 86.275
| P3.3205 |  | 0
| 26,17*3,4 |  | 88.978
| P3.3206 |  | 0
| 41,47*3,4 |  | 140.998
| P3.3207 |  | 0
| 25,425*3,4 |  | 86.445
| P3.3208 |  | 0
| 41,45*3,4 |  | 140.93
| P3.3211 |  | 0
| 7,14*3,4 |  | 24.276
| P3.3212 |  | 0
| 17,495*3,4 |  | 59.483
| P3.3213 |  | 0
| 16,59*3,4 |  | 56.406
| P3.3214 |  | 0
| 17,19*3,4 |  | 58.446
| P3.3217 |  | 0
| 94,409*3,4 |  | 320.991
| P3.3218 |  | 0
| 53,441*3,4 |  | 181.699
| P3.3219 |  | 0
| 22,85*3,6 |  | 82.26
| P3.3220 |  | 0
| 22,65*3,6 |  | 81.54
| 3NP STROPY |  | 0
| P3.3301 |  | 0
| 60,36 |  | 60.36
| P3.3303 |  | 0
| 58,49 |  | 58.49
| P3.3304 |  | 0
| 78,36 |  | 78.36
| P3.3305 |  | 0
| 78,14 |  | 78.14
| P3.3306 |  | 0
| 77,54 |  | 77.54
| P3.3307 |  | 0
| 61,11 |  | 61.11
| P3.3309 |  | 0
| 12,77 |  | 12.77
| P3.3310 |  | 0
| 8,34 |  | 8.34
| P3.3310a |  | 0
| 5,09 |  | 5.09
| P3.3313 |  | 0
| 15,34 |  | 15.34
| P3.3314 |  | 0
| 3,81 |  | 3.81
| P3.3316 |  | 0
| 214,74 |  | 214.74
| P3.3317 |  | 0
| 21,26 |  | 21.26
| P3.3318 |  | 0
| 21,26 |  | 21.26
| P3.3301 |  | 0
| 32,875*3,4 |  | 111.775
| P3.3303 |  | 0
| 32,655*3,4 |  | 111.027
| P3.3304 |  | 0
| 39,543*3,4 |  | 134.446
| P3.3305 |  | 0
| 39,41*3,4 |  | 133.994
| P3.3306 |  | 0
| 39,04*3,4 |  | 132.736
| P3.3307 |  | 0
| 33*3,4 |  | 112.2
| P3.3309 |  | 0
| 15,23*3,4 |  | 51.782
| P3.3310 |  | 0
| 15,4*3,4 |  | 52.36
| P3.3310a |  | 0
| 9,02*3,4 |  | 30.668
| P3.3313 |  | 0
| 26,211*3,4 |  | 89.117
| P3.3314 |  | 0
| 9,21*3,4 |  | 31.314
| P3.3316 |  | 0
| 139,25*3,4 |  | 473.45
| P3.3317 |  | 0
| 22,65*3,6 |  | 81.54
| P3.3318 |  | 0
| 22,65*3,6 |  | 81.54
| 4NP STĚNY |  | 0
| P3.3402 |  | 0
| 33,15*3,4 |  | 112.71
| P3.3404 |  | 0
| 24,9*3,4 |  | 84.66
| P3.3406 |  | 0
| 39,54*3,4 |  | 134.436
| P3.3408 |  | 0
| 39,41*3,4 |  | 133.994
| P3.3409 |  | 0
| 39,04*3,4 |  | 132.736
| P3.3410 |  | 0
| 33*3,4 |  | 112.2
| P3.3412 |  | 0
| 24,38*3,4 |  | 82.892
| P3.3413 |  | 0
| 29,981*3,4 |  | 101.935
| P3.3414 |  | 0
| 7,2*3,4 |  | 24.48
| P3.3415 |  | 0
| 26,21*3,4 |  | 89.114
| P3.3416 |  | 0
| 9,21*3,4 |  | 31.314
| P3.3418 |  | 0
| 140,9*3,4 |  | 479.06
| P3.3419 |  | 0
| 22,85*3,6 |  | 82.26
| P3.3420 |  | 0
| 22,65*3,6 |  | 81.54
| 4NP STROPY |  | 0
| P3.3402 |  | 0
| 61,22 |  | 61.22
| P3.3404 |  | 0
| 36,72 |  | 36.72
| P3.3406 |  | 0
| 78,47 |  | 78.47
| P3.3408 |  | 0
| 77,8 |  | 77.8
| P3.3409 |  | 0
| 77,54 |  | 77.54
| P3.3410 |  | 0
| 61,11 |  | 61.11
| P3.3412 |  | 0
| 26,82 |  | 26.82
| P3.3413 |  | 0
| 17,18 |  | 17.18
| P3.3414 |  | 0
| 3,12 |  | 3.12
| P3.3415 |  | 0
| 15,48 |  | 15.48
| P3.3416 |  | 0
| 3,81 |  | 3.81
| P3.3418 |  | 0
| 212,5 |  | 212.5
| P3.3419 |  | 0
| 21,49 |  | 21.49
| P3.3420 |  | 0
| 21,26 |  | 21.26
| 5NP STROPY |  | 0
| P3.3501 |  | 0
| 83,17 |  | 83.17
| P3.3503a |  | 0
| 47,79 |  | 47.79
| P3.3503b |  | 0
| 48,36 |  | 48.36
| P3.3504 |  | 0
| 78,48 |  | 78.48
| P3.3505 |  | 0
| 78,17 |  | 78.17
| P3.3507 |  | 0
| 57,76 |  | 57.76
| P3.3508 |  | 0
| 61,14 |  | 61.14
| P3.3510 |  | 0
| 21,72 |  | 21.72
| P3.3510a |  | 0
| 5,09 |  | 5.09
| P3.3513 |  | 0
| 15,34 |  | 15.34
| P3.3514 |  | 0
| 3,81 |  | 3.81
| P3.3516 |  | 0
| 212,13 |  | 212.13
| P3.3517 |  | 0
| 21,49 |  | 21.49
| P3.3518 |  | 0
| 21,26 |  | 21.26
| 5NP STĚNY |  | 0
| P3.3501 |  | 0
| 40,5*3,4 |  | 137.7
| P3.3503a |  | 0
| 29,006*3,4 |  | 98.62
| P3.3503b |  | 0
| 29,599*3,4 |  | 100.637
| P3.3504 |  | 0
| 39,545*3,4 |  | 134.453
| P3.3505 |  | 0
| 39,41*3,4 |  | 133.994
| P3.3507 |  | 0
| 32,25*3,4 |  | 109.65
| P3.3508 |  | 0
| 33*3,4 |  | 112.2
| P3.3510 |  | 0
| 24,6*3,4 |  | 83.64
| P3.3510a |  | 0
| 9,02*3,4 |  | 30.668
| P3.3513 |  | 0
| 20,61*3,4 |  | 70.074
| P3.3514 |  | 0
| 9,208*3,4 |  | 31.307
| P3.3516 |  | 0
| 140,9*3,4 |  | 479.06
| P3.3517 |  | 0
| 22,85*3,6 |  | 82.26
| P3.3518 |  | 0
| 22,65*3,6 |  | 81.54
| ODPOČET MALEB MAL03 A MAL04 |  | 0
| -MAL0304 |  | -2319.42
| ODPOČET OBKLADY KERAMICKÉ PAVILONY 1,2,3 |  | 0
| -1712,004 |  | -1712.004
| ODPOČET MALEB V ČÁSTI B - BEZBARIÉROVÉ ŘEŠENÍ |  | 0
| -1028,277 |  | -1028.277
MALBY_1 | Součet |  | 29758.41
okapchodník |  |  | 295.55
SH3n01 | SH3n01 |  | 2734.8
| pavilony 1,2,3 |  | 0
| 911,6*3 |  | 2734.8
| Součet |  | 2734.8
SH3n02 |  |  | 351.4
SH3n02 | 140,3*2+70,8"01.SH3n02 - Zelená střecha na spojovacích chodbách |  | 351.4
SH3n03 |  |  | 418
SH3n03 | 167*2+84,0"01.SH3n03 - Zelená střecha na šatnách |  | 418
SI07 |  |  | 177.55
SV2n01 | SV2n01 |  | 216
| pavilon 1 |  | 0
| 2,25*4*(0,875+0,75*3+0,875)"SZ |  | 36
| 2,25*4*(0,875+0,75*3+0,875)"JV |  | 36
| pavilon 2,3 |  | 0
| 36*2*2 |  | 144
| Součet |  | 216
SV2n03 | SV2n03 |  | 3308.233
| PAVILON 1 |  | 0
| 1NP |  | 0
| 3,438*159,413 |  | 548.062
| 2-5NP |  | 0
| 16,209*171,629 |  | 2781.934
| odpočet otvorů |  | 0
| -2,5*2,8*(11+11+11+11+11+4) |  | -413
| -2,25*2,25*(16+18+18+18+18+16+16) |  | -607.5
| -2,05*2,8*(2+2+2+2+2) |  | -57.4
| -2,75*(5,4+1,25+1,724+2,0+1,676) |  | -33.138
| -(3,173+3,631)/2*9,97"ODPOČET PLOCHY STYKU SPOJOVACÍ CHODBY A ŠATNY S PAVILONY |  | -33.918
| -1,6*2,2*2 |  | -7.04
| -2,25*2 |  | -4.5
| 1,8*2,5 |  | 4.5
| Mezisoučet |  | 2178
| PAVILONY 2,3 |  | 0
| 2178*2 |  | 4356
| -(3,173+3,631)/2*9,97*4"ODPOČET PLOCHY STYKU SPOJOVACÍ CHODBY A ŠATNY S PAVILONY |  | -135.672
| Mezisoučet |  | 4220.328
| SPOJOVACÍ CHODBY |  | 0
| P1-P2 |  | 0
| 3,05*30,3 |  | 92.415
| -2,7*2,36*3 |  | -19.116
| -2,05*(0,55+1,6+0,55)*2 |  | -11.07
| Mezisoučet |  | 62.229
| P2-P3 |  | 0
| 3,05*30,3 |  | 92.415
| -2,7*2,36*3 |  | -19.116
| -2,05*(0,55+1,6+0,55)*2 |  | -11.07
| Mezisoučet |  | 62.229
| P3-SO02 |  | 0
| 3,05*15,32 |  | 46.726
| -2,7*2,36*2 |  | -12.744
| -2,05*(0,55+1,6+0,55) |  | -5.535
| Mezisoučet |  | 28.447
| -SV2n01 |  | -216
| -SV2n04 |  | -202.527
| -SV2n05 |  | -43.302
| -SV2n06 |  | -2781.171
| Součet |  | 3308.233
SV2n04 | SV2n04 |  | 202.527
| PAVILON 1 |  | 0
| (15,34-4*2,25)*(0,615+0,615+0,74+0,74)*2"SV |  | 34.363
| (15,34-4*2,25)*(0,615+0,615+0,692+0,692)*2"JZ |  | 33.146
| Mezisoučet |  | 67.509
| PAVILON 2,3 |  | 0
| 67,509*2 |  | 135.018
| Mezisoučet |  | 135.018
| Součet |  | 202.527
SV2n04p | SV2n04p |  | 194.802
| PAVILON 1 |  | 0
| 2,25*14,07 |  | 31.658
| 2,365*14,07 |  | 33.276
| Mezisoučet |  | 64.934
| PAVILON 2,3 |  | 0
| 64,934*2 |  | 129.868
| Mezisoučet |  | 129.868
| Součet |  | 194.802
SV2n05 | SV2n05 |  | 43.302
| PAVILON 1 |  | 0
| 1NP |  | 0
| 2,8*(0,48+1,4+1,385+0,4+0,53+0,5+0,46) |  | 14.434
| Mezisoučet |  | 14.434
| PAVILONY 2,3 |  | 0
| 14,434*2 |  | 28.868
| Mezisoučet |  | 28.868
| Součet |  | 43.302
SV2n06 | SV2n06 |  | 2781.171
| PAVILON 1 |  | 0
| (18,9-2,95-4*2,8)*54,125+2*1,4*18,9"SZ |  | 310.014
| (18,9-2,95-4*2,25)*53,750+2*1,4*18,9"JV |  | 426.483
| (15,34-4*2,25)*13*2"SV+JZ |  | 164.84
| 3,0*14,07-1,6*2,2-1,6*2,2-2,25*2,2-1,8*2,5"JZ 1 NP |  | 25.72
| Mezisoučet |  | 927.057
| PAVILONY 2,3 |  | 0
| 927,057*2 |  | 1854.114
| Mezisoučet |  | 1854.114
| Součet |  | 2781.171
SV2n09 |  |  | 607.056
| 01.SV2n09 - ETICS systém s XPS 160mm |  | 0
| PAVILON 1 |  | 0
| 1,20*(64,625+64,625+14,07) |  | 171.984
| PAVILON 2 |  | 0
| 1,20*(64,625+64,625+14,07) |  | 171.984
| PAVILON 3 |  | 0
| 1,20*(64,625+64,625+14,07) |  | 171.984
| SPOJOVACÍ CHODBY |  | 0
| P1-P2 |  | 0
| 1,2*30,3 |  | 36.36
| P2-P3 |  | 0
| 1,2*30,3 |  | 36.36
| P3-SO02 |  | 0
| 1,2*15,32 |  | 18.384
SV2n09 | Součet |  | 607.056
A/ A - SO.01/ A - SO.01 - D.1.1./ A - SO.01 - D.1.1.1. | Architektonicko-stavební řešení - zateplení obálky pavilonů 1,2,3
LEŠENÍ |  |  | 10004.517
| PAVILON 1 |  | 0
| (18,72+0,20)*(169,06+4*0,9*2) |  | 3334.839
| PAVILON 2,3 |  | 0
| 3334,839*2 |  | 6669.678
LEŠENÍ | Součet |  | 10004.517
Použití figury:
941111112 | Montáž lešení řadového trubkového lehkého s podlahami zatížení do 200 kg/m2 š od 0,6 do 0,9 m v přes 10 do 25 m | m2 | 10004.517
941111212 | Příplatek k lešení řadovému trubkovému lehkému s podlahami do 200 kg/m2 š od 0,6 do 0,9 m v přes 10 do 25 m za každý den použití | m2 | 700316.19
941111812 | Demontáž lešení řadového trubkového lehkého s podlahami zatížení do 200 kg/m2 š od 0,6 do 0,9 m v přes 10 do 25 m | m2 | 10004.517
944511111 | Montáž ochranné sítě z textilie z umělých vláken | m2 | 10004.517
944511211 | Příplatek k ochranné síti za každý den použití | m2 | 700316.19
944511811 | Demontáž ochranné sítě z textilie z umělých vláken | m2 | 10004.517
993111111 | Dovoz a odvoz lešení řadového do 10 km včetně naložení a složení | m2 | 10004.517
993111119 | Příplatek k ceně dovozu a odvozu lešení řadového ZKD 10 km přes 10 km | m2 | 10004.517
SH3b02 |  |  | 418
SH3b02 | 418"01.SH3b02 |  | 418
Použití figury:
712340832 | Odstranění povlakové krytiny střech do 10° z pásů NAIP přitavených v plné ploše dvouvrstvé | m2 | 418
965045113 | Bourání potěrů cementových nebo pískocementových tl do 50 mm pl přes 4 m2 | m2 | 418
965082933 | Odstranění násypů pod podlahami tl do 200 mm pl přes 2 m2 | m3 | 50.16
SH3n01 | SH3n01 |  | 2734.8
| pavilony 1,2,3 |  | 0
| 911,6*3 |  | 2734.8
| Součet |  | 2734.8
Použití figury:
712361701 | Provedení povlakové krytiny střech do 10° fólií položenou volně s přilepením spojů | m2 | 3504.2
712391171 | Provedení povlakové krytiny střech do 10° podkladní textilní vrstvy | m2 | 2734.8
712391382 | Provedení povlakové krytiny střech do 10° násypem z hrubého kameniva tl 50 mm | m2 | 2734.8
713141137 | Montáž izolace tepelné střech plochých lepené za studena bodově 2 vrstvy rohoží, pásů, dílců, desek | m2 | 2734.8
713141263 | Přikotvení tepelné izolace šrouby do betonu pro izolaci tl přes 240 mm | m2 | 3086.2
28342832 | fólie hydroizolační střešní TPO (FPO) určená ke stabilizaci přitížením a do vegetačních střech tl 1,8mm | m2 | 5086.051
58337402 | kamenivo dekorační (kačírek) frakce 16/22 | t | 270.745
63151404 | deska tepelně izolační minerální plochých střech vrchní vrstva 60kPa λ=0,037-0,039 tl 140mm | m2 | 2871.54
63152441 | deska tepelně izolační minerální plochých střech spodní vrstva 70KPa λ=0,036-0,039 tl 140mm | m2 | 2871.54
69311082 | geotextilie netkaná separační, ochranná, filtrační, drenážní PP 500g/m2 | m2 | 3506.15
SH3n02 |  |  | 351.4
SH3n02 | 140,3*2+70,8"01.SH3n02 - Zelená střecha na spojovacích chodbách |  | 351.4
Použití figury:
712311101 | Provedení povlakové krytiny střech do 10° za studena lakem penetračním nebo asfaltovým | m2 | 769.4
712341559 | Provedení povlakové krytiny střech do 10° pásy NAIP přitavením v plné ploše | m2 | 769.4
712361701 | Provedení povlakové krytiny střech do 10° fólií položenou volně s přilepením spojů | m2 | 3504.2
712391171 | Provedení povlakové krytiny střech do 10° podkladní textilní vrstvy | m2 | 769.4
712391172 | Provedení povlakové krytiny střech do 10° ochranné textilní vrstvy | m2 | 769.4
712771221 | Provedení drenážní vrstvy vegetační střechy z plastových nopových fólií v nopů do 25 mm do 5° | m2 | 769.4
712771401 | Provedení vegetační vrstvy ze substrátu tl do 100 mm vegetační střechy sklon do 5° | m2 | 769.4
712771521 | Položení vegetační nebo trávníkové rohože vegetační střechy sklon do 5° | m2 | 769.4
713141137 | Montáž izolace tepelné střech plochých lepené za studena bodově 2 vrstvy rohoží, pásů, dílců, desek | m2 | 351.4
713141263 | Přikotvení tepelné izolace šrouby do betonu pro izolaci tl přes 240 mm | m2 | 3086.2
713141335 | Montáž izolace tepelné střech plochých lepené za studena bodově, spádová vrstva | m2 | 351.4
10321001 | substrát vegetačních střech extenzivní suchomilných rostlin | m3 | 64.63
28342832 | fólie hydroizolační střešní TPO (FPO) určená ke stabilizaci přitížením a do vegetačních střech tl 1,8mm | m2 | 5086.051
62836110 | pás asfaltový natavitelný oxidovaný s vložkou z hliníkové fólie / hliníkové fólie s textilií, se spalitelnou PE folií nebo jemnozrnným minerálním posypem tl 4,0mm | m2 | 896.736
63151403 | deska tepelně izolační minerální plochých střech vrchní vrstva 60kPa λ=0,037-0,039 tl 120mm | m2 | 368.97
63152440 | deska tepelně izolační minerální plochých střech spodní vrstva 70KPa λ=0,036-0,039 tl 120mm | m2 | 368.97
69311068 | geotextilie netkaná separační, ochranná, filtrační, drenážní PP 300g/m2 | m2 | 896.736
69311068 | geotextilie netkaná separační, ochranná, filtrační, drenážní PP 300g/m2 | m2 | 896.736
69334152 | fólie profilovaná (nopová) perforovaná HDPE s hydroakumulační a drenážní funkcí do vegetačních střech s výškou nopů 20mm | m2 | 941.572
69334504 | koberec rozchodníkový vegetačních střech | m2 | 807.87
SH3n03 |  |  | 418
SH3n03 | 167*2+84,0"01.SH3n03 - Zelená střecha na šatnách |  | 418
Použití figury:
712311101 | Provedení povlakové krytiny střech do 10° za studena lakem penetračním nebo asfaltovým | m2 | 769.4
712341559 | Provedení povlakové krytiny střech do 10° pásy NAIP přitavením v plné ploše | m2 | 769.4
712361701 | Provedení povlakové krytiny střech do 10° fólií položenou volně s přilepením spojů | m2 | 3504.2
712391171 | Provedení povlakové krytiny střech do 10° podkladní textilní vrstvy | m2 | 769.4
712391172 | Provedení povlakové krytiny střech do 10° ochranné textilní vrstvy | m2 | 769.4
712771221 | Provedení drenážní vrstvy vegetační střechy z plastových nopových fólií v nopů do 25 mm do 5° | m2 | 769.4
712771401 | Provedení vegetační vrstvy ze substrátu tl do 100 mm vegetační střechy sklon do 5° | m2 | 769.4
712771521 | Položení vegetační nebo trávníkové rohože vegetační střechy sklon do 5° | m2 | 769.4
713141139 | Montáž izolace tepelné střech plochých lepené za studena bodově 3 vrstvy rohoží, pásů, dílců, desek | m2 | 418
713141262 | Přikotvení tepelné izolace šrouby do trapézového plechu nebo do dřeva pro izolaci tl přes 240 mm | m2 | 418
10321001 | substrát vegetačních střech extenzivní suchomilných rostlin | m3 | 64.63
28342832 | fólie hydroizolační střešní TPO (FPO) určená ke stabilizaci přitížením a do vegetačních střech tl 1,8mm | m2 | 5086.051
28376104 | klín izolační spádový z čedičové minerální vaty 70kPa | m3 | 50.474
62836110 | pás asfaltový natavitelný oxidovaný s vložkou z hliníkové fólie / hliníkové fólie s textilií, se spalitelnou PE folií nebo jemnozrnným minerálním posypem tl 4,0mm | m2 | 896.736
63151499 | deska tepelně izolační minerální plochých střech vrchní vrstva 70kPa λ=0,038-0,039 tl 70mm | m2 | 438.9
63152439 | deska tepelně izolační minerální plochých střech spodní vrstva 70KPa λ=0,036-0,039 tl 100mm | m2 | 877.8
69311068 | geotextilie netkaná separační, ochranná, filtrační, drenážní PP 300g/m2 | m2 | 896.736
69311068 | geotextilie netkaná separační, ochranná, filtrační, drenážní PP 300g/m2 | m2 | 896.736
69334152 | fólie profilovaná (nopová) perforovaná HDPE s hydroakumulační a drenážní funkcí do vegetačních střech s výškou nopů 20mm | m2 | 941.572
69334504 | koberec rozchodníkový vegetačních střech | m2 | 807.87
SV2n01 | SV2n01 |  | 216
| pavilon 1 |  | 0
| 2,25*4*(0,875+0,75*3+0,875)"SZ |  | 36
| 2,25*4*(0,875+0,75*3+0,875)"JV |  | 36
| pavilon 2,3 |  | 0
| 36*2*2 |  | 144
| Součet |  | 216
Použití figury:
622131121 | Penetrační nátěr vnějších stěn nanášený ručně | m2 | 6551.233
622151031 | Penetrační silikonový nátěr vnějších pastovitých tenkovrstvých omítek stěn | m2 | 7345.597
622211011 | Montáž kontaktního zateplení vnějších stěn lepením a mechanickým kotvením polystyrénových desek do betonu a zdiva tl přes 40 do 80 mm | m2 | 216
622251101 | Příplatek k cenám kontaktního zateplení vnějších stěn za zápustnou montáž a použití tepelněizolačních zátek z polystyrenu | m2 | 4131.289
622531012 | Tenkovrstvá silikonová zatíraná omítka zrnitost 1,5 mm vnějších stěn | m2 | 7345.597
28376033 | deska EPS grafitová fasádní λ=0,032 tl 50mm | m2 | 226.8
SV2n03 | SV2n03 |  | 3308.233
| PAVILON 1 |  | 0
| 1NP |  | 0
| 3,438*159,413 |  | 548.062
| 2-5NP |  | 0
| 16,209*171,629 |  | 2781.934
| odpočet otvorů |  | 0
| -2,5*2,8*(11+11+11+11+11+4) |  | -413
| -2,25*2,25*(16+18+18+18+18+16+16) |  | -607.5
| -2,05*2,8*(2+2+2+2+2) |  | -57.4
| -2,75*(5,4+1,25+1,724+2,0+1,676) |  | -33.138
| -(3,173+3,631)/2*9,97"ODPOČET PLOCHY STYKU SPOJOVACÍ CHODBY A ŠATNY S PAVILONY |  | -33.918
| -1,6*2,2*2 |  | -7.04
| -2,25*2 |  | -4.5
| 1,8*2,5 |  | 4.5
| Mezisoučet |  | 2178
| PAVILONY 2,3 |  | 0
| 2178*2 |  | 4356
| -(3,173+3,631)/2*9,97*4"ODPOČET PLOCHY STYKU SPOJOVACÍ CHODBY A ŠATNY S PAVILONY |  | -135.672
| Mezisoučet |  | 4220.328
| SPOJOVACÍ CHODBY |  | 0
| P1-P2 |  | 0
| 3,05*30,3 |  | 92.415
| -2,7*2,36*3 |  | -19.116
| -2,05*(0,55+1,6+0,55)*2 |  | -11.07
| Mezisoučet |  | 62.229
| P2-P3 |  | 0
| 3,05*30,3 |  | 92.415
| -2,7*2,36*3 |  | -19.116
| -2,05*(0,55+1,6+0,55)*2 |  | -11.07
| Mezisoučet |  | 62.229
| P3-SO02 |  | 0
| 3,05*15,32 |  | 46.726
| -2,7*2,36*2 |  | -12.744
| -2,05*(0,55+1,6+0,55) |  | -5.535
| Mezisoučet |  | 28.447
| -SV2n01 |  | -216
| -SV2n04 |  | -202.527
| -SV2n05 |  | -43.302
| -SV2n06 |  | -2781.171
| Součet |  | 3308.233
Použití figury:
622131121 | Penetrační nátěr vnějších stěn nanášený ručně | m2 | 6551.233
622151031 | Penetrační silikonový nátěr vnějších pastovitých tenkovrstvých omítek stěn | m2 | 7345.597
622211031 | Montáž kontaktního zateplení vnějších stěn lepením a mechanickým kotvením polystyrénových desek do betonu a zdiva tl přes 120 do 160 mm | m2 | 3308.233
622251101 | Příplatek k cenám kontaktního zateplení vnějších stěn za zápustnou montáž a použití tepelněizolačních zátek z polystyrenu | m2 | 4131.289
622531012 | Tenkovrstvá silikonová zatíraná omítka zrnitost 1,5 mm vnějších stěn | m2 | 7345.597
28376044 | deska EPS grafitová fasádní λ=0,032 tl 160mm | m2 | 3473.645
SV2n04 | SV2n04 |  | 202.527
| PAVILON 1 |  | 0
| (15,34-4*2,25)*(0,615+0,615+0,74+0,74)*2"SV |  | 34.363
| (15,34-4*2,25)*(0,615+0,615+0,692+0,692)*2"JZ |  | 33.146
| Mezisoučet |  | 67.509
| PAVILON 2,3 |  | 0
| 67,509*2 |  | 135.018
| Mezisoučet |  | 135.018
| Součet |  | 202.527
Použití figury:
622131121 | Penetrační nátěr vnějších stěn nanášený ručně | m2 | 6551.233
622151031 | Penetrační silikonový nátěr vnějších pastovitých tenkovrstvých omítek stěn | m2 | 7345.597
622221011 | Montáž kontaktního zateplení vnějších stěn lepením a mechanickým kotvením TI z minerální vlny s podélnou orientací do zdiva a betonu tl přes 40 do 80 mm | m2 | 245.829
622251105 | Příplatek k cenám kontaktního zateplení vnějších stěn za zápustnou montáž a použití tepelněizolačních zátek z minerální vlny | m2 | 3027
622531012 | Tenkovrstvá silikonová zatíraná omítka zrnitost 1,5 mm vnějších stěn | m2 | 7345.597
63152260 | deska tepelně izolační minerální kontaktních fasád podélné vlákno λ=0,034 tl 50mm | m2 | 212.653
SV2n04p | SV2n04p |  | 194.802
| PAVILON 1 |  | 0
| 2,25*14,07 |  | 31.658
| 2,365*14,07 |  | 33.276
| Mezisoučet |  | 64.934
| PAVILON 2,3 |  | 0
| 64,934*2 |  | 129.868
| Mezisoučet |  | 129.868
| Součet |  | 194.802
Použití figury:
621131121 | Penetrační nátěr vnějších podhledů nanášený ručně | m2 | 285.78
621151031 | Penetrační silikonový nátěr vnějších pastovitých tenkovrstvých omítek podhledů | m2 | 285.78
621221011 | Montáž kontaktního zateplení vnějších podhledů lepením a mechanickým kotvením desek z minerální vlny s podélnou orientací do betonu a zdiva tl přes 40 do 80 mm | m2 | 194.802
621251105 | Příplatek k cenám kontaktního zateplení podhledů za zápustnou montáž a použití tepelněizolačních zátek z minerální vlny | m2 | 285.78
621531012 | Tenkovrstvá silikonová zatíraná omítka zrnitost 1,5 mm vnějších podhledů | m2 | 285.78
63152260 | deska tepelně izolační minerální kontaktních fasád podélné vlákno λ=0,034 tl 50mm | m2 | 204.542
SV2n05 | SV2n05 |  | 43.302
| PAVILON 1 |  | 0
| 1NP |  | 0
| 2,8*(0,48+1,4+1,385+0,4+0,53+0,5+0,46) |  | 14.434
| Mezisoučet |  | 14.434
| PAVILONY 2,3 |  | 0
| 14,434*2 |  | 28.868
| Mezisoučet |  | 28.868
| Součet |  | 43.302
Použití figury:
622131121 | Penetrační nátěr vnějších stěn nanášený ručně | m2 | 6551.233
622151031 | Penetrační silikonový nátěr vnějších pastovitých tenkovrstvých omítek stěn | m2 | 7345.597
622221011 | Montáž kontaktního zateplení vnějších stěn lepením a mechanickým kotvením TI z minerální vlny s podélnou orientací do zdiva a betonu tl přes 40 do 80 mm | m2 | 245.829
622251105 | Příplatek k cenám kontaktního zateplení vnějších stěn za zápustnou montáž a použití tepelněizolačních zátek z minerální vlny | m2 | 3027
622531012 | Tenkovrstvá silikonová zatíraná omítka zrnitost 1,5 mm vnějších stěn | m2 | 7345.597
63152262 | deska tepelně izolační minerální kontaktních fasád podélné vlákno λ=0,034 tl 80mm | m2 | 45.467
SV2n06 | SV2n06 |  | 2781.171
| PAVILON 1 |  | 0
| (18,9-2,95-4*2,8)*54,125+2*1,4*18,9"SZ |  | 310.014
| (18,9-2,95-4*2,25)*53,750+2*1,4*18,9"JV |  | 426.483
| (15,34-4*2,25)*13*2"SV+JZ |  | 164.84
| 3,0*14,07-1,6*2,2-1,6*2,2-2,25*2,2-1,8*2,5"JZ 1 NP |  | 25.72
| Mezisoučet |  | 927.057
| PAVILONY 2,3 |  | 0
| 927,057*2 |  | 1854.114
| Mezisoučet |  | 1854.114
| Součet |  | 2781.171
Použití figury:
622131121 | Penetrační nátěr vnějších stěn nanášený ručně | m2 | 6551.233
622151031 | Penetrační silikonový nátěr vnějších pastovitých tenkovrstvých omítek stěn | m2 | 7345.597
622221031 | Montáž kontaktního zateplení vnějších stěn lepením a mechanickým kotvením TI z minerální vlny s podélnou orientací do zdiva a betonu tl přes 120 do 160 mm | m2 | 2781.171
622251105 | Příplatek k cenám kontaktního zateplení vnějších stěn za zápustnou montáž a použití tepelněizolačních zátek z minerální vlny | m2 | 3027
622531012 | Tenkovrstvá silikonová zatíraná omítka zrnitost 1,5 mm vnějších stěn | m2 | 7345.597
63152266 | deska tepelně izolační minerální kontaktních fasád podélné vlákno λ=0,034 tl 160mm | m2 | 2920.23
SV2n09 |  |  | 607.056
| 01.SV2n09 - ETICS systém s XPS 160mm |  | 0
| PAVILON 1 |  | 0
| 1,20*(64,625+64,625+14,07) |  | 171.984
| PAVILON 2 |  | 0
| 1,20*(64,625+64,625+14,07) |  | 171.984
| PAVILON 3 |  | 0
| 1,20*(64,625+64,625+14,07) |  | 171.984
| SPOJOVACÍ CHODBY |  | 0
| P1-P2 |  | 0
| 1,2*30,3 |  | 36.36
| P2-P3 |  | 0
| 1,2*30,3 |  | 36.36
| P3-SO02 |  | 0
| 1,2*15,32 |  | 18.384
SV2n09 | Součet |  | 607.056
Použití figury:
622211031 | Montáž kontaktního zateplení vnějších stěn lepením a mechanickým kotvením polystyrénových desek do betonu a zdiva tl přes 120 do 160 mm | m2 | 607.056
622251101 | Příplatek k cenám kontaktního zateplení vnějších stěn za zápustnou montáž a použití tepelněizolačních zátek z polystyrenu | m2 | 4131.289
28376425 | deska XPS hrana polodrážková a hladký povrch 300kPA λ=0,035 tl 160mm | m2 | 637.409
A/ A - SO.01/ A - SO.01 - D.1.1./ A - SO.01 - D.1.1.2. | Architektonicko-stavební řešení - stavební práce uvnitř pavilonů vyvolané energetickým řešením
MAL0304 |  |  | 2319.42
MAL0304 | 1932,850*1,2"NÁTĚR BUDE APLIKOVÁN DO VÝŠKY 1,2 m |  | 2319.42
Použití figury:
784211101 | Dvojnásobné bílé malby ze směsí za mokra výborně oděruvzdorných v místnostech v do 3,80 m | m2 | 2319.42
784221101 | Dvojnásobné bílé malby ze směsí za sucha dobře otěruvzdorných v místnostech do 3,80 m | m2 | 29758.41
MALBY_1 |  |  | 29758.41
| PAVILON 1 |  | 0
| 1NP STROPY |  | 0
| P1.1101 |  | 0
| 96,77 |  | 96.77
| P1.1114 |  | 0
| 51,97 |  | 51.97
| P1.1117 |  | 0
| 135,83 |  | 135.83
| P1.1118 |  | 0
| 12,17 |  | 12.17
| P1.1119 |  | 0
| 13,69 |  | 13.69
| P1.1124 |  | 0
| 11,44 |  | 11.44
| P1.1125 |  | 0
| 9,76 |  | 9.76
| P1.1127 |  | 0
| 53,64 |  | 53.64
| P1.1128 |  | 0
| 20,59 |  | 20.59
| P1.1129 |  | 0
| 9,92 |  | 9.92
| P1.1130 |  | 0
| 29,94 |  | 29.94
| P1.1131 |  | 0
| 73,88 |  | 73.88
| 1NP STĚNY |  | 0
| P1.1101 |  | 0
| 3,4*47,18 |  | 160.412
| P1.1114 |  | 0
| 3,4*48,55 |  | 165.07
| P1.1117 |  | 0
| 3,4*92 |  | 312.8
| P1.1118 |  | 0
| 3,6*15 |  | 54
| P1.1119 |  | 0
| 3,4*14,925 |  | 50.745
| P1.1124 |  | 0
| 3,4*14,48 |  | 49.232
| P1.1125 |  | 0
| 3,4*19,049 |  | 64.767
| P1.1127 |  | 0
| 3,4*41,995 |  | 142.783
| P1.1128 |  | 0
| 3,6*22,09 |  | 79.524
| P1.1129 |  | 0
| 3,14*12,62 |  | 39.627
| P1.1130 |  | 0
| 3,14*27,585 |  | 86.617
| P1.1131 |  | 0
| 3,14*43,32 |  | 136.025
| 2NP STROPY |  | 0
| P1.1201 |  | 0
| 82,2 |  | 82.2
| P1.1203 |  | 0
| 77,18 |  | 77.18
| P1.1205 |  | 0
| 78,04 |  | 78.04
| P1.1206 |  | 0
| 77,47 |  | 77.47
| P1.1207 |  | 0
| 77,42 |  | 77.42
| P1.1208 |  | 0
| 60,4 |  | 60.4
| P1.1210 |  | 0
| 17,03 |  | 17.03
| P1.1211 |  | 0
| 3,12 |  | 3.12
| P1.1212 |  | 0
| 15,34 |  | 15.34
| P1.1214 |  | 0
| 240,79 |  | 240.79
| P1.1215 |  | 0
| 22,1 |  | 22.1
| P1.1216 |  | 0
| 22,15 |  | 22.15
| P1.1217 |  | 0
| 3,81 |  | 3.81
| 2NP STĚNY |  | 0
| P1.1201 |  | 0
| 3,4*40,5 |  | 137.7
| P1.1203 |  | 0
| 3,4*39,673 |  | 134.888
| P1.1205 |  | 0
| 3,4*40,29 |  | 136.986
| P1.1206 |  | 0
| 3,4*40,16 |  | 136.544
| P1.1207 |  | 0
| 3,4*39,79 |  | 135.286
| P1.1208 |  | 0
| 3,4*33,375 |  | 113.475
| P1.1210 |  | 0
| 3,4*24,24 |  | 82.416
| P1.1211 |  | 0
| 3,4*7,2 |  | 24.48
| P1.1212 |  | 0
| 3,4*20,609 |  | 70.071
| P1.1214 |  | 0
| 3,4*143,9 |  | 489.26
| P1.1215 |  | 0
| 3,6*22,95 |  | 82.62
| P1.1216 |  | 0
| 3,6*22,99 |  | 82.764
| P1.1217 |  | 0
| 3,4*9,21 |  | 31.314
| 3NP STROPY |  | 0
| P1.1302 |  | 0
| 61,56 |  | 61.56
| P1.1304 |  | 0
| 77,31 |  | 77.31
| P1.1305 |  | 0
| 78,57 |  | 78.57
| P1.1306 |  | 0
| 77,84 |  | 77.84
| P1.1307 |  | 0
| 77,75 |  | 77.75
| P1.1308 |  | 0
| 61,01 |  | 61.01
| P1.1310 |  | 0
| 12,17 |  | 12.17
| P1.1311 |  | 0
| 8,52 |  | 8.52
| P1.1311a |  | 0
| 5,63 |  | 5.63
| P1.1314 |  | 0
| 15,34 |  | 15.34
| P1.1315 |  | 0
| 3,81 |  | 3.81
| P1.1317 |  | 0
| 214,74 |  | 214.74
| P1.1318 |  | 0
| 20,81 |  | 20.81
| P1.1319 |  | 0
| 20,81 |  | 20.81
| 3NP STĚNY |  | 0
| P1.1302 |  | 0
| 3,4*33,15 |  | 112.71
| P1.1304 |  | 0
| 3,4*40,04 |  | 136.136
| P1.1305 |  | 0
| 3,4*39,54 |  | 134.436
| P1.1306 |  | 0
| 3,4*39,41 |  | 133.994
| P1.1307 |  | 0
| 3,4*39,04 |  | 132.736
| P1.1308 |  | 0
| 3,4*33 |  | 112.2
| P1.1310 |  | 0
| 3,4*15,08 |  | 51.272
| P1.1311 |  | 0
| 3,4*15,55 |  | 52.87
| P1.1311a |  | 0
| 3,4*9,49 |  | 32.266
| P1.1314 |  | 0
| 3,4*26,21 |  | 89.114
| P1.1315 |  | 0
| 3,4*9,21 |  | 31.314
| P1.1317 |  | 0
| 3,4*139,25 |  | 473.45
| P1.1318 |  | 0
| 3,6*22,55 |  | 81.18
| P1.1319 |  | 0
| 3,6*22,55 |  | 81.18
| 4NP STROPY |  | 0
| P1.1403 |  | 0
| 57,09 |  | 57.09
| P1.1404 |  | 0
| 59,77 |  | 59.77
| P1.1405 |  | 0
| 58,62 |  | 58.62
| P1.1406 |  | 0
| 58,73 |  | 58.73
| P1.1407 |  | 0
| 60,1 |  | 60.1
| P1.1408 |  | 0
| 56,64 |  | 56.64
| P1.1409 |  | 0
| 82,76 |  | 82.76
| P1.1410a |  | 0
| 14,03 |  | 14.03
| P1.1410b |  | 0
| 12,02 |  | 12.02
| P1.1411 |  | 0
| 17,03 |  | 17.03
| P1.1412 |  | 0
| 3,04 |  | 3.04
| P1.1413 |  | 0
| 15,34 |  | 15.34
| P1.1414 |  | 0
| 3,81 |  | 3.81
| P1.1416 |  | 0
| 214,74 |  | 214.74
| P1.1417 |  | 0
| 20,81 |  | 20.81
| P1.1418 |  | 0
| 20,81 |  | 20.81
| 4NP STĚNY |  | 0
| P1.1403 |  | 0
| 3,4*32,99 |  | 112.166
| P1.1404 |  | 0
| 3,4*33,53 |  | 114.002
| P1.1405 |  | 0
| 3,4*32,622 |  | 110.915
| P1.1406 |  | 0
| 3,4*32,838 |  | 111.649
| P1.1407 |  | 0
| 3,4*33,19 |  | 112.846
| P1.1408 |  | 0
| 3,4*32,15 |  | 109.31
| P1.1409 |  | 0
| 3,4*40,6 |  | 138.04
| P1.1410a |  | 0
| 3,4*16,23 |  | 55.182
| P1.1410b |  | 0
| 3,4*14,4 |  | 48.96
| P1.1411 |  | 0
| 3,4*24,24 |  | 82.416
| P1.1412 |  | 0
| 3,4*7,11 |  | 24.174
| P1.1413 |  | 0
| 3,4*20,611 |  | 70.077
| P1.1414 |  | 0
| 3,4*9,21 |  | 31.314
| P1.1416 |  | 0
| 3,4*139,25 |  | 473.45
| P1.1417 |  | 0
| 3,6*22,55 |  | 81.18
| P1.1418 |  | 0
| 3,6*22,55 |  | 81.18
| 5NP STROPY |  | 0
| P1.1501 |  | 0
| 82,97 |  | 82.97
| P1.1503 |  | 0
| 58,04 |  | 58.04
| P1.1507 |  | 0
| 58,62 |  | 58.62
| P1.1511 |  | 0
| 77,47 |  | 77.47
| P1.1512 |  | 0
| 83,56 |  | 83.56
| P1.1513 |  | 0
| 21,33 |  | 21.33
| P1.1513a |  | 0
| 5,05 |  | 5.05
| P1.1516 |  | 0
| 15,34 |  | 15.34
| P1.1517 |  | 0
| 3,81 |  | 3.81
| P1.1519 |  | 0
| 214,37 |  | 214.37
| P1.1520 |  | 0
| 20,81 |  | 20.81
| P1.1521 |  | 0
| 20,81 |  | 20.81
| 5NP STĚNY |  | 0
| P1.1501 |  | 0
| 3,4*40 |  | 136
| P1.1503 |  | 0
| 3,4*32,255 |  | 109.667
| P1.1507 |  | 0
| 3,4*32,68 |  | 111.112
| P1.1511 |  | 0
| 3,4*38,95 |  | 132.43
| P1.1512 |  | 0
| 3,4*40,5 |  | 137.7
| P1.1513 |  | 0
| 3,4*24,6 |  | 83.64
| P1.1513a |  | 0
| 3,4*8,99 |  | 30.566
| P1.1516 |  | 0
| 3,4*20,614 |  | 70.088
| P1.1517 |  | 0
| 3,4*9,21 |  | 31.314
| P1.1519 |  | 0
| 3,4*139,25 |  | 473.45
| P1.1520 |  | 0
| 3,6*22,55 |  | 81.18
| P1.1521 |  | 0
| 3,6*22,55 |  | 81.18
| PAVILON 2 |  | 0
| 1NP STROP |  | 0
| P2.2102 |  | 0
| 56,64 |  | 56.64
| P2.2103 |  | 0
| 58,06 |  | 58.06
| P2.2104 |  | 0
| 58,75 |  | 58.75
| P2.2111 |  | 0
| 9,91 |  | 9.91
| P2.2113 |  | 0
| 1,35 |  | 1.35
| P2.2115 |  | 0
| 21,49 |  | 21.49
| P2.2115a |  | 0
| 5,09 |  | 5.09
| P2.2118 |  | 0
| 51,97 |  | 51.97
| P2.2120 |  | 0
| 169,94 |  | 169.94
| P2.2121 |  | 0
| 21,75 |  | 21.75
| P2.2122 |  | 0
| 20,9 |  | 20.9
| P2.2123 |  | 0
| 40,55 |  | 40.55
| P2.2124 |  | 0
| 81,29 |  | 81.29
| 1NP STĚNY |  | 0
| P2.2102 |  | 0
| 3,4*32,35 |  | 109.99
| P2.2103 |  | 0
| 3,4*33,15 |  | 112.71
| P2.2104 |  | 0
| 3,4*33,35 |  | 113.39
| P2.2111 |  | 0
| 3,4*20,91 |  | 71.094
| P2.2113 |  | 0
| 3,4*4,65 |  | 15.81
| P2.2115 |  | 0
| 3,4*24,38 |  | 82.892
| P2.2115a |  | 0
| 3,4*9,02 |  | 30.668
| P2.2118 |  | 0
| 3,4*48,55 |  | 165.07
| P2.2120 |  | 0
| 3,4*113,84 |  | 387.056
| P2.2121 |  | 0
| 3,6*22,75 |  | 81.9
| P2.2122 |  | 0
| 3,6*22,35 |  | 80.46
| P2.2123 |  | 0
| 3,14*37,981 |  | 119.26
| P2.2124 |  | 0
| 3,14*46,4 |  | 145.696
| 2NP STROPY |  | 0
| P2.2202 |  | 0
| 32,56 |  | 32.56
| P2.2204 |  | 0
| 57,89 |  | 57.89
| P2.2205 |  | 0
| 58,09 |  | 58.09
| P2.2207 |  | 0
| 57,89 |  | 57.89
| P2.2208 |  | 0
| 38,7 |  | 38.7
| P2.2211 |  | 0
| 57,6 |  | 57.6
| P2.2212 |  | 0
| 82,83 |  | 82.83
| P2.2213 |  | 0
| 16,68 |  | 16.68
| P2.2214 |  | 0
| 3,07 |  | 3.07
| P2.2215 |  | 0
| 15,17 |  | 15.17
| P2.2216 |  | 0
| 3,81 |  | 3.81
| P2.2218 |  | 0
| 241,19 |  | 241.19
| P2.2219 |  | 0
| 22,1 |  | 22.1
| P2.2220 |  | 0
| 22,15 |  | 22.15
| P2.2221 |  | 0
| 26,12 |  | 26.12
| 2NP STĚNY |  | 0
| P2.2202 |  | 0
| 3,4*23,426 |  | 79.648
| P2.2204 |  | 0
| 3,4*32,755 |  | 111.367
| P2.2205 |  | 0
| 3,4*33,125 |  | 112.625
| P2.2207 |  | 0
| 3,4*33,045 |  | 112.353
| P2.2208 |  | 0
| 3,4*26,205 |  | 89.097
| P2.2211 |  | 0
| 3,4*33,5 |  | 113.9
| P2.2212 |  | 0
| 3,4*41,88 |  | 142.392
| P2.2213 |  | 0
| 3,4*29,41 |  | 99.994
| P2.2214 |  | 0
| 3,4*7,17 |  | 24.378
| P2.2215 |  | 0
| 3,4*25,608 |  | 87.067
| P2.2216 |  | 0
| 3,4*9,21 |  | 31.314
| P2.2218 |  | 0
| 3,4*143,1 |  | 486.54
| P2.2219 |  | 0
| 3,6*22,95 |  | 82.62
| P2.2220 |  | 0
| 3,6*22,99 |  | 82.764
| P2.2221 |  | 0
| 3,4*21,174 |  | 71.992
| 3NP STROPY |  | 0
| P2.2304 |  | 0
| 77,45 |  | 77.45
| P2.2305 |  | 0
| 78,08 |  | 78.08
| P2.2306 |  | 0
| 78,1 |  | 78.1
| P2.2307 |  | 0
| 38,56 |  | 38.56
| P2.2308 |  | 0
| 38,4 |  | 38.4
| P2.2309 |  | 0
| 60,97 |  | 60.97
| P2.2311 |  | 0
| 12,77 |  | 12.77
| P2.2312 |  | 0
| 8,28 |  | 8.28
| P2.2312a |  | 0
| 5,02 |  | 5.02
| P2.2315 |  | 0
| 15,17 |  | 15.17
| P2.2316 |  | 0
| 3,81 |  | 3.81
| P2.2318 |  | 0
| 214,76 |  | 214.76
| P2.2319 |  | 0
| 21,26 |  | 21.26
| P2.2320 |  | 0
| 21,26 |  | 21.26
| 3NP STĚNY |  | 0
| P2.2304 |  | 0
| 40,105*3,4 |  | 136.357
| P2.2305 |  | 0
| 39,415*3,4 |  | 134.011
| P2.2306 |  | 0
| 39,535*3,4 |  | 134.419
| P2.2307 |  | 0
| 25,49*3,4 |  | 86.666
| P2.2308 |  | 0
| 25,87*3,4 |  | 87.958
| P2.2309 |  | 0
| 33*3,4 |  | 112.2
| P2.2311 |  | 0
| 15,23*3,4 |  | 51.782
| P2.2312 |  | 0
| 15,4*3,4 |  | 52.36
| P2.2312a |  | 0
| 8,96*3,4 |  | 30.464
| P2.2315 |  | 0
| 25,61*3,4 |  | 87.074
| P2.2316 |  | 0
| 9,21*3,4 |  | 31.314
| P2.2318 |  | 0
| 139,275*3,4 |  | 473.535
| P2.2319 |  | 0
| 22,65*3,6 |  | 81.54
| P2.2320 |  | 0
| 22,65*3,6 |  | 81.54
| 4NP STROPY |  | 0
| P2.2404 |  | 0
| 97,53 |  | 97.53
| P2.2405 |  | 0
| 58,84 |  | 58.84
| P2.2406 |  | 0
| 58,4 |  | 58.4
| P2.2407 |  | 0
| 57,88 |  | 57.88
| P2.2408 |  | 0
| 60,97 |  | 60.97
| P2.2410 |  | 0
| 26,8 |  | 26.8
| P2.2413 |  | 0
| 16,68 |  | 16.68
| P2.2414 |  | 0
| 3,01 |  | 3.01
| P2.2415 |  | 0
| 15,03 |  | 15.03
| P2.2416 |  | 0
| 3,82 |  | 3.82
| P2.2418 |  | 0
| 214,74 |  | 214.74
| P2.2419 |  | 0
| 21,26 |  | 21.26
| P2.2420 |  | 0
| 21,26 |  | 21.26
| 4NP STĚNY |  | 0
| P2.2404 |  | 0
| 45,757*3,4 |  | 155.574
| P2.2405 |  | 0
| 32,78*3,4 |  | 111.452
| P2.2406 |  | 0
| 32,66*3,4 |  | 111.044
| P2.2407 |  | 0
| 32,99*3,4 |  | 112.166
| P2.2408 |  | 0
| 33*3,4 |  | 112.2
| P2.2410 |  | 0
| 24,33*3,4 |  | 82.722
| P2.2413 |  | 0
| 24,01*3,4 |  | 81.634
| P2.2414 |  | 0
| 7,11*3,4 |  | 24.174
| P2.2415 |  | 0
| 20,407*3,4 |  | 69.384
| P2.2416 |  | 0
| 9,213*3,4 |  | 31.324
| P2.2418 |  | 0
| 139,25*3,4 |  | 473.45
| P2.2419 |  | 0
| 22,65*3,6 |  | 81.54
| P2.2420 |  | 0
| 22,65*3,6 |  | 81.54
| 5NP STROPY |  | 0
| P2.2504 |  | 0
| 97,53 |  | 97.53
| P2.2505 |  | 0
| 58,96 |  | 58.96
| P2.2506 |  | 0
| 116,82 |  | 116.82
| P2.2507 |  | 0
| 38,34 |  | 38.34
| P2.2508 |  | 0
| 60,97 |  | 60.97
| P2.2510 |  | 0
| 30,45 |  | 30.45
| P2.2510a |  | 0
| 5,02 |  | 5.02
| P2.2515 |  | 0
| 15,04 |  | 15.04
| P2.2516 |  | 0
| 3,81 |  | 3.81
| P2.2518 |  | 0
| 203,05 |  | 203.05
| P2.2519 |  | 0
| 21,26 |  | 21.26
| P2.2520 |  | 0
| 21,26 |  | 21.26
| 5NP STĚNY |  | 0
| P2.2504 |  | 0
| 45,755*3,4 |  | 155.567
| P2.2505 |  | 0
| 32,79*3,4 |  | 111.486
| P2.2506 |  | 0
| 53,3*3,4 |  | 181.22
| P2.2507 |  | 0
| 25,85*3,4 |  | 87.89
| P2.2508 |  | 0
| 33*3,4 |  | 112.2
| P2.2510 |  | 0
| 33,271*3,4 |  | 113.121
| P2.2510a |  | 0
| 8,96*3,4 |  | 30.464
| P2.2515 |  | 0
| 20,41*3,4 |  | 69.394
| P2.2516 |  | 0
| 9,209*3,4 |  | 31.311
| P2.2518 |  | 0
| 140,9*3,4 |  | 479.06
| P2.2519 |  | 0
| 22,65*3,6 |  | 81.54
| P2.2520 |  | 0
| 22,65*3,6 |  | 81.54
| PAVILON 3 |  | 0
| 1NP STROPY |  | 0
| P3.3101 |  | 0
| 56,73 |  | 56.73
| P3.3102 |  | 0
| 57,6 |  | 57.6
| P3.3103 |  | 0
| 55,91 |  | 55.91
| P3.3104 |  | 0
| 76,59 |  | 76.59
| P3.3106 |  | 0
| 54,31 |  | 54.31
| P3.3107 |  | 0
| 149,59 |  | 149.59
| P3.3111 |  | 0
| 8,14 |  | 8.14
| P3.3111a |  | 0
| 5,41 |  | 5.41
| P3.3113 |  | 0
| 7,81 |  | 7.81
| P3.3114 |  | 0
| 9,51 |  | 9.51
| P3.3117 |  | 0
| 60,48 |  | 60.48
| P3.3118 |  | 0
| 51,97 |  | 51.97
| P3.3119 |  | 0
| 21,26 |  | 21.26
| P3.3120 |  | 0
| 20,61 |  | 20.61
| P3.3121 |  | 0
| 39,76 |  | 39.76
| P3.3122 |  | 0
| 79,92 |  | 79.92
| P3.3101 |  | 0
| 31,875*3,4 |  | 108.375
| P3.3102 |  | 0
| 34,525*3,4 |  | 117.385
| P3.3103 |  | 0
| 31,42*3,4 |  | 106.828
| P3.3104 |  | 0
| 38,48*3,4 |  | 130.832
| P3.3106 |  | 0
| 39,314*3,4 |  | 133.668
| P3.3107 |  | 0
| 96,652*3,4 |  | 328.617
| P3.3111 |  | 0
| 17,478*3,4 |  | 59.425
| P3.3111a |  | 0
| 9,308*3,4 |  | 31.647
| P3.3113 |  | 0
| 15,97*3,4 |  | 54.298
| P3.3114 |  | 0
| 19,449*3,4 |  | 66.127
| P3.3117 |  | 0
| 42,543*3,4 |  | 144.646
| P3.3118 |  | 0
| 48,55*3,4 |  | 165.07
| P3.3119 |  | 0
| 22,65*3,6 |  | 81.54
| P3.3120 |  | 0
| 22,74*3,6 |  | 81.864
| P3.3121 |  | 0
| 35,105*3,14 |  | 110.23
| P3.3122 |  | 0
| 45,54*3,14 |  | 142.996
| 2NP STROPY |  | 0
| P3.3201 |  | 0
| 61,22 |  | 61.22
| P3.3202 |  | 0
| 57,67 |  | 57.67
| P3.3203 |  | 0
| 38,62 |  | 38.62
| P3.3204 |  | 0
| 37,89 |  | 37.89
| P3.3205 |  | 0
| 38,62 |  | 38.62
| P3.3206 |  | 0
| 77,7 |  | 77.7
| P3.3207 |  | 0
| 37,28 |  | 37.28
| P3.3208 |  | 0
| 83,03 |  | 83.03
| P3.3211 |  | 0
| 3,06 |  | 3.06
| P3.3212 |  | 0
| 8,52 |  | 8.52
| P3.3213 |  | 0
| 8,33 |  | 8.33
| P3.3214 |  | 0
| 8,22 |  | 8.22
| P3.3217 |  | 0
| 144,97 |  | 144.97
| P3.3218 |  | 0
| 79,91 |  | 79.91
| P3.3219 |  | 0
| 21,92 |  | 21.92
| P3.3220 |  | 0
| 21,26 |  | 21.26
| P3.3201 |  | 0
| 33,65*3,4 |  | 114.41
| P3.3202 |  | 0
| 32,635*3,4 |  | 110.959
| P3.3203 |  | 0
| 26,12*3,4 |  | 88.808
| P3.3204 |  | 0
| 25,375*3,4 |  | 86.275
| P3.3205 |  | 0
| 26,17*3,4 |  | 88.978
| P3.3206 |  | 0
| 41,47*3,4 |  | 140.998
| P3.3207 |  | 0
| 25,425*3,4 |  | 86.445
| P3.3208 |  | 0
| 41,45*3,4 |  | 140.93
| P3.3211 |  | 0
| 7,14*3,4 |  | 24.276
| P3.3212 |  | 0
| 17,495*3,4 |  | 59.483
| P3.3213 |  | 0
| 16,59*3,4 |  | 56.406
| P3.3214 |  | 0
| 17,19*3,4 |  | 58.446
| P3.3217 |  | 0
| 94,409*3,4 |  | 320.991
| P3.3218 |  | 0
| 53,441*3,4 |  | 181.699
| P3.3219 |  | 0
| 22,85*3,6 |  | 82.26
| P3.3220 |  | 0
| 22,65*3,6 |  | 81.54
| 3NP STROPY |  | 0
| P3.3301 |  | 0
| 60,36 |  | 60.36
| P3.3303 |  | 0
| 58,49 |  | 58.49
| P3.3304 |  | 0
| 78,36 |  | 78.36
| P3.3305 |  | 0
| 78,14 |  | 78.14
| P3.3306 |  | 0
| 77,54 |  | 77.54
| P3.3307 |  | 0
| 61,11 |  | 61.11
| P3.3309 |  | 0
| 12,77 |  | 12.77
| P3.3310 |  | 0
| 8,34 |  | 8.34
| P3.3310a |  | 0
| 5,09 |  | 5.09
| P3.3313 |  | 0
| 15,34 |  | 15.34
| P3.3314 |  | 0
| 3,81 |  | 3.81
| P3.3316 |  | 0
| 214,74 |  | 214.74
| P3.3317 |  | 0
| 21,26 |  | 21.26
| P3.3318 |  | 0
| 21,26 |  | 21.26
| P3.3301 |  | 0
| 32,875*3,4 |  | 111.775
| P3.3303 |  | 0
| 32,655*3,4 |  | 111.027
| P3.3304 |  | 0
| 39,543*3,4 |  | 134.446
| P3.3305 |  | 0
| 39,41*3,4 |  | 133.994
| P3.3306 |  | 0
| 39,04*3,4 |  | 132.736
| P3.3307 |  | 0
| 33*3,4 |  | 112.2
| P3.3309 |  | 0
| 15,23*3,4 |  | 51.782
| P3.3310 |  | 0
| 15,4*3,4 |  | 52.36
| P3.3310a |  | 0
| 9,02*3,4 |  | 30.668
| P3.3313 |  | 0
| 26,211*3,4 |  | 89.117
| P3.3314 |  | 0
| 9,21*3,4 |  | 31.314
| P3.3316 |  | 0
| 139,25*3,4 |  | 473.45
| P3.3317 |  | 0
| 22,65*3,6 |  | 81.54
| P3.3318 |  | 0
| 22,65*3,6 |  | 81.54
| 4NP STĚNY |  | 0
| P3.3402 |  | 0
| 33,15*3,4 |  | 112.71
| P3.3404 |  | 0
| 24,9*3,4 |  | 84.66
| P3.3406 |  | 0
| 39,54*3,4 |  | 134.436
| P3.3408 |  | 0
| 39,41*3,4 |  | 133.994
| P3.3409 |  | 0
| 39,04*3,4 |  | 132.736
| P3.3410 |  | 0
| 33*3,4 |  | 112.2
| P3.3412 |  | 0
| 24,38*3,4 |  | 82.892
| P3.3413 |  | 0
| 29,981*3,4 |  | 101.935
| P3.3414 |  | 0
| 7,2*3,4 |  | 24.48
| P3.3415 |  | 0
| 26,21*3,4 |  | 89.114
| P3.3416 |  | 0
| 9,21*3,4 |  | 31.314
| P3.3418 |  | 0
| 140,9*3,4 |  | 479.06
| P3.3419 |  | 0
| 22,85*3,6 |  | 82.26
| P3.3420 |  | 0
| 22,65*3,6 |  | 81.54
| 4NP STROPY |  | 0
| P3.3402 |  | 0
| 61,22 |  | 61.22
| P3.3404 |  | 0
| 36,72 |  | 36.72
| P3.3406 |  | 0
| 78,47 |  | 78.47
| P3.3408 |  | 0
| 77,8 |  | 77.8
| P3.3409 |  | 0
| 77,54 |  | 77.54
| P3.3410 |  | 0
| 61,11 |  | 61.11
| P3.3412 |  | 0
| 26,82 |  | 26.82
| P3.3413 |  | 0
| 17,18 |  | 17.18
| P3.3414 |  | 0
| 3,12 |  | 3.12
| P3.3415 |  | 0
| 15,48 |  | 15.48
| P3.3416 |  | 0
| 3,81 |  | 3.81
| P3.3418 |  | 0
| 212,5 |  | 212.5
| P3.3419 |  | 0
| 21,49 |  | 21.49
| P3.3420 |  | 0
| 21,26 |  | 21.26
| 5NP STROPY |  | 0
| P3.3501 |  | 0
| 83,17 |  | 83.17
| P3.3503a |  | 0
| 47,79 |  | 47.79
| P3.3503b |  | 0
| 48,36 |  | 48.36
| P3.3504 |  | 0
| 78,48 |  | 78.48
| P3.3505 |  | 0
| 78,17 |  | 78.17
| P3.3507 |  | 0
| 57,76 |  | 57.76
| P3.3508 |  | 0
| 61,14 |  | 61.14
| P3.3510 |  | 0
| 21,72 |  | 21.72
| P3.3510a |  | 0
| 5,09 |  | 5.09
| P3.3513 |  | 0
| 15,34 |  | 15.34
| P3.3514 |  | 0
| 3,81 |  | 3.81
| P3.3516 |  | 0
| 212,13 |  | 212.13
| P3.3517 |  | 0
| 21,49 |  | 21.49
| P3.3518 |  | 0
| 21,26 |  | 21.26
| 5NP STĚNY |  | 0
| P3.3501 |  | 0
| 40,5*3,4 |  | 137.7
| P3.3503a |  | 0
| 29,006*3,4 |  | 98.62
| P3.3503b |  | 0
| 29,599*3,4 |  | 100.637
| P3.3504 |  | 0
| 39,545*3,4 |  | 134.453
| P3.3505 |  | 0
| 39,41*3,4 |  | 133.994
| P3.3507 |  | 0
| 32,25*3,4 |  | 109.65
| P3.3508 |  | 0
| 33*3,4 |  | 112.2
| P3.3510 |  | 0
| 24,6*3,4 |  | 83.64
| P3.3510a |  | 0
| 9,02*3,4 |  | 30.668
| P3.3513 |  | 0
| 20,61*3,4 |  | 70.074
| P3.3514 |  | 0
| 9,208*3,4 |  | 31.307
| P3.3516 |  | 0
| 140,9*3,4 |  | 479.06
| P3.3517 |  | 0
| 22,85*3,6 |  | 82.26
| P3.3518 |  | 0
| 22,65*3,6 |  | 81.54
| ODPOČET MALEB MAL03 A MAL04 |  | 0
| -MAL0304 |  | -2319.42
| ODPOČET OBKLADY KERAMICKÉ PAVILONY 1,2,3 |  | 0
| -1712,004 |  | -1712.004
| ODPOČET MALEB V ČÁSTI B - BEZBARIÉROVÉ ŘEŠENÍ |  | 0
| -1028,277 |  | -1028.277
MALBY_1 | Součet |  | 29758.41
Použití figury:
784221101 | Dvojnásobné bílé malby ze směsí za sucha dobře otěruvzdorných v místnostech do 3,80 m | m2 | 29758.41
784181101 | Základní akrylátová jednonásobná bezbarvá penetrace podkladu v místnostech v do 3,80 m | m2 | 29758.41
A/ A - SO.01/ VON1 | Vedlejší a ostatní rozpočtové náklady - ETAPA 1A,1B
SI07 |  |  | 177.55
Použití figury:
619996R | Ochrana podlahy obedněním z OSB desek, včetně pozdějšího odstranění | m2 | 115.408
A/ A - SO.02/ A - SO.02 - D.0 | Demolice
SH3b02 |  |  | 415.2
SH3b02 | 415,2"01.SH3b02 |  | 415.2
A/ A - SO.02/ A - SO.02 - D.1.1. | Architekntonicko - stavební řešení
jáma |  |  | 1016.668
| (2,73-1,242)*778,72 |  | 1158.735
| (2,73-0,87)*57,66/2"svahování vlevo |  | 53.624
| (2,73-1,61)*46,2/2"svahování vpravo |  | 25.872
| -0,73*62,35"objem uvnitř jámy úroveň 2,000 |  | -45.516
| -(95,161-62,35)*0,73*0,73/2"svahování uvnitř jámy mezi úrovněmi 2,730 -2,000 |  | -8.742
| -(2,4-1,082)*43,7"odpočet levý kolektor |  | -57.597
| -(2,4-1,082)*46,4"odpočet pravý kolektor |  | -61.155
| odpočet původních základů |  | 0
| -0,3*(0,151+0,375+0,224)*(20,52+0,75+2,78)*4 |  | -21.645
| -0,5*0,75*(2,92+0,45+6,4+0,45+7,15) |  | -6.514
| -0,5*0,45*2,78*2 |  | -1.251
| -0,6*0,75*(0,151+0,375+0,224)*14*2 |  | -9.45
| odpočet obestavěného prostoru části původních kolektorů |  | 0
| -(2,4-1,082)*3,677*2 |  | -9.693
jáma | Součet |  | 1016.668
Použití figury:
131251206 | Hloubení jam zapažených v hornině třídy těžitelnosti I skupiny 3 objem do 5000 m3 strojně | m3 | 1016.668
162751117 | Vodorovné přemístění přes 9 000 do 10000 m výkopku/sypaniny z horniny třídy těžitelnosti I skupiny 1 až 3 | m3 | 148.897
174151102 | Zásyp v prostoru s omezeným pohybem stroje sypaninou se zhutněním | m3 | 867.771
KER_03 |  |  | 164.576
| F.0104 |  | 0
| 2,1*16,861 |  | 35.408
| F.0107 |  | 0
| 2,1*16,921 |  | 35.534
| F.0110 |  | 0
| 2,1*11,896 |  | 24.982
| F.0111 |  | 0
| 2,1*11,836 |  | 24.856
| F.0116 |  | 0
| 2,1*11,485 |  | 24.119
| F.0125 |  | 0
| 2,1*9,370 |  | 19.677
KER_03 | Součet |  | 164.576
Použití figury:
781472213 | Montáž obkladů keramických hladkých lepených cementovým flexibilním lepidlem přes 2 do 4 ks/m2 | m2 | 164.576
781111011 | Ometení (oprášení) stěny při přípravě podkladu | m2 | 302.401
781121011 | Nátěr penetrační na stěnu | m2 | 302.401
784221101 | Dvojnásobné bílé malby ze směsí za sucha dobře otěruvzdorných v místnostech do 3,80 m | m2 | 2393.283
59761713 | obklad keramický nemrazuvzdorný povrch hladký/matný tl do 10mm přes 2 do 4ks/m2 | m2 | 181.034
KER_04 |  |  | 137.825
| F.0117 |  | 0
| 2,1*12,72 |  | 26.712
| F.0118 |  | 0
| 2,1*23,861 |  | 50.108
| F.0121A |  | 0
| 2,1*21,440 |  | 45.024
| F.0121B |  | 0
| 2,1*7,61 |  | 15.981
KER_04 | Součet |  | 137.825
Použití figury:
781472214 | Montáž obkladů keramických hladkých lepených cementovým flexibilním lepidlem přes 4 do 6 ks/m2 | m2 | 137.825
781111011 | Ometení (oprášení) stěny při přípravě podkladu | m2 | 302.401
781121011 | Nátěr penetrační na stěnu | m2 | 302.401
784221101 | Dvojnásobné bílé malby ze směsí za sucha dobře otěruvzdorných v místnostech do 3,80 m | m2 | 2393.283
59761717 | obklad keramický nemrazuvzdorný povrch hladký/matný tl do 10mm přes 4 do 6ks/m2 | m2 | 151.608
KER01 |  |  | 50.22
| F.0104 |  | 0
| 12,77 |  | 12.77
| F.0107 |  | 0
| 12,97 |  | 12.97
| F.0110 |  | 0
| 7,71 |  | 7.71
| F.0111 |  | 0
| 7,59 |  | 7.59
| F.0116 |  | 0
| 4,78 |  | 4.78
| F.0125 |  | 0
| 4,40 |  | 4.4
KER01 | Součet |  | 50.22
Použití figury:
771574416 | Montáž podlah keramických hladkých lepených cementovým flexibilním lepidlem přes 9 do 12 ks/m2 | m2 | 50.22
771111011 | Vysátí podkladu podlah před pokládkou dlažby | m2 | 97.69
771121011 | Nátěr penetrační na podlahu | m2 | 97.69
771151011 | Samonivelační stěrka podlah pevnosti 20 MPa tl do 3 mm | m2 | 97.69
5976112R1 | dlažba keramická slinutá mrazuvzdorná R11/B povrch hladký/matný tl do 10mm přes 9 do 12ks/m2 | m2 | 55.242
KER02 |  |  | 47.47
| F.0117 |  | 0
| 9,51 |  | 9.51
| F.0118 |  | 0
| 19,39 |  | 19.39
| F.0121A |  | 0
| 15,06 |  | 15.06
| F.0121B |  | 0
| 3,51 |  | 3.51
KER02 | Součet |  | 47.47
Použití figury:
5976111R | dlažba keramická slinutá mrazuvzdorná R11/B povrch hladký/matný tl do 10mm přes 2 do 4ks/m2 | m2 | 47.47
771111011 | Vysátí podkladu podlah před pokládkou dlažby | m2 | 97.69
771121011 | Nátěr penetrační na podlahu | m2 | 97.69
771151011 | Samonivelační stěrka podlah pevnosti 20 MPa tl do 3 mm | m2 | 97.69
771574413 | Montáž podlah keramických hladkých lepených cementovým flexibilním lepidlem přes 2 do 4 ks/m2 | m2 | 47.47
MALBY38 |  |  | 2393.283
| OMÍTKA STROPY |  | 0
| F.0117 |  | 0
| 9,51 |  | 9.51
| F.0122 |  | 0
| 10,89 |  | 10.89
| F.0123 |  | 0
| 17,83 |  | 17.83
| SK.0101 |  | 0
| 59,82 |  | 59.82
| SK.0102 |  | 0
| 120,39 |  | 120.39
| OMÍTKA STĚNY |  | 0
| 1NP |  | 0
| F.0102a |  | 0
| 3,387*74,426 |  | 252.081
| F.0103 |  | 0
| 3,387*18,339 |  | 62.114
| F.0104 |  | 0
| 3,387*16,861 |  | 57.108
| F.0105 |  | 0
| 3,387*18,861 |  | 63.882
| F.0106 |  | 0
| 3,387*18,761 |  | 63.544
| F.0107 |  | 0
| 3,387*16,921 |  | 57.311
| F.0108 |  | 0
| 3,387*18,736 |  | 63.459
| F.0109 |  | 0
| 3,387*19,360 |  | 65.572
| F.0110 |  | 0
| 3,387*11,896 |  | 40.292
| F.0111 |  | 0
| 3,387*11,836 |  | 40.089
| F.0112 |  | 0
| 3,387*19,646 |  | 66.541
| F.0115 |  | 0
| 3,387*16,335 |  | 55.327
| F.0116 |  | 0
| 3,387*11,485 |  | 38.9
| F.0117 |  | 0
| 3,387*12,720 |  | 43.083
| F.0118 |  | 0
| 3,387*23,861 |  | 80.817
| F.0119 |  | 0
| 3,387*10,591 |  | 35.872
| F.0120 |  | 0
| 3,387*10,589 |  | 35.865
| F.0121A |  | 0
| 3,387*21,440 |  | 72.617
| F.0121B |  | 0
| 3,387*7,610 |  | 25.775
| F.0122 |  | 0
| 3,387*13,591 |  | 46.033
| F.0123 |  | 0
| 3,387*18,150 |  | 61.474
| F.0124 |  | 0
| 3,387*56,630 |  | 191.806
| F.0125 |  | 0
| 3,387*9,370 |  | 31.736
| F.0126 |  | 0
| 3,387*14,495 |  | 49.095
| F.0127 |  | 0
| 3,387*(1,745+0,995) |  | 9.28
| SK.0101 |  | 0
| 3,387*37,960 |  | 128.571
| SK.0102 |  | 0
| 3,387*68,320 |  | 231.4
| PODHLEDY SDK |  | 0
| 614,208"SDK podhled deska A |  | 614.208
| 56,38"SDK deska H2 |  | 56.38
| F.0205 ODPOČET |  | 0
| -(228,15-145,353)*1/cos(7,82) |  | -83.574
| F.0206 ODPOČET |  | 0
| -(215,43-136,755)*1/cos(7,82) |  | -79.414
| ODPOČET KERAMICKÉ OBKLADY |  | 0
| -KER_03 |  | -164.576
| -KER_04 |  | -137.825
MALBY38 | Součet |  | 2393.283
Použití figury:
784221101 | Dvojnásobné bílé malby ze směsí za sucha dobře otěruvzdorných v místnostech do 3,80 m | m2 | 2393.283
784181101 | Základní akrylátová jednonásobná bezbarvá penetrace podkladu v místnostech v do 3,80 m | m2 | 2393.283
MALBY5 |  |  | 418.956
| OMÍTKA STĚNY |  | 0
| 2NP |  | 0
| 2*124"ŠTÍTY |  | 248
| 3,32*0,6*4 |  | 7.968
| PODHLEDY SDK |  | 0
| F.0205 |  | 0
| (228,15-145,353)*1/cos(7,82) |  | 83.574
| F.0206 |  | 0
| (215,43-136,755)*1/cos(7,82) |  | 79.414
MALBY5 | Součet |  | 418.956
Použití figury:
784221105 | Dvojnásobné bílé malby ze směsí za sucha dobře otěruvzdorných v místnostech přes 5,00 m | m2 | 418.956
784181105 | Základní akrylátová jednonásobná bezbarvá penetrace podkladu v místnostech v přes 5,00 m | m2 | 418.956
okapchodník |  |  | 55
okapchodník | 55"okapový chodník |  | 55
PRY01 |  |  | 443.58
| F.0205 |  | 0
| 228,15 |  | 228.15
| F.0206 |  | 0
| 215,43 |  | 215.43
PRY01 | Mezisoučet |  | 443.58
PRY02 |  |  | 28.72
| F.0122 |  | 0
| 10,89 |  | 10.89
| F.0123 |  | 0
| 17,83 |  | 17.83
PRY02 | Mezisoučet |  | 28.72
PVC_01 |  |  | 501.15
| F.0102 |  | 0
| 21,05 |  | 21.05
| F.0102a |  | 0
| 62,06 |  | 62.06
| F.0103 |  | 0
| 16,75 |  | 16.75
| F.0105 |  | 0
| 18,49 |  | 18.49
| F.0106 |  | 0
| 18,16 |  | 18.16
| F.0108 |  | 0
| 18,07 |  | 18.07
| F.0109 |  | 0
| 22,79 |  | 22.79
| F.0112 |  | 0
| 23,37 |  | 23.37
| F.0115 |  | 0
| 16,68 |  | 16.68
| F.0124 |  | 0
| 45,43 |  | 45.43
| F.0126 |  | 0
| 13,19 |  | 13.19
| F.0127 |  | 0
| 163,1 |  | 163.1
| F.0128 |  | 0
| 8,94 |  | 8.94
| F.0202 |  | 0
| 40,99 |  | 40.99
| F.0204a |  | 0
| 5,9 |  | 5.9
| F.0204b |  | 0
| 6,18 |  | 6.18
PVC_01 | Součet |  | 501.15
Použití figury:
776221111 | Lepení pásů z PVC standardním lepidlem | m2 | 501.15
776111311 | Vysátí podkladu povlakových podlah | m2 | 501.15
776121112 | Vodou ředitelná penetrace savého podkladu povlakových podlah | m2 | 501.15
776141111 | Stěrka podlahová nivelační pro vyrovnání podkladu povlakových podlah pevnosti 20 MPa tl do 3 mm | m2 | 501.15
2841112R | podlahovina vinylová heterogenní protiskluzná třída zátěže 34/43, hořlavost Bfl-s1, nášlapná vrstva 1,14mm tl 2,5mm | m2 | 576.323
SH1n01 |  |  | 41.04
| skladba 02.SH1n01 |  | 0
SH1n01 | 12,77+12,97+7,71+7,59 |  | 41.04
Použití figury:
632481213 | Separační vrstva z PE fólie | m2 | 1085.16
631311115 | Mazanina tl přes 50 do 80 mm z betonu prostého bez zvýšených nároků na prostředí tř. C 20/25 | m3 | 59.338
631319171 | Příplatek k mazanině tl přes 50 do 80 mm za stržení povrchu spodní vrstvy před vložením výztuže | m3 | 59.338
631362021 | Výztuž mazanin svařovanými sítěmi Kari | t | 2.513
713121111 | Montáž izolace tepelné podlah volně kladenými rohožemi, pásy, dílci, deskami 1 vrstva | m2 | 517.84
713121111 | Montáž izolace tepelné podlah volně kladenými rohožemi, pásy, dílci, deskami 1 vrstva | m2 | 517.84
28375889 | deska EPS 150 pro konstrukce s vysokým zatížením λ=0,035 tl 20mm | m2 | 543.732
28376554 | deska polystyrénová pro snížení kročejového hluku (max. zatížení 4 kN/m2) tl 40mm | m2 | 543.732
SH1n02 |  |  | 276.04
| skladba 02.SH1n02 |  | 0
SH1n02 | 21,05+62,06+16,75+18,49+18,16+18,07+22,79+23,37+16,68+45,43+13,19 |  | 276.04
Použití figury:
632481213 | Separační vrstva z PE fólie | m2 | 1085.16
631311115 | Mazanina tl přes 50 do 80 mm z betonu prostého bez zvýšených nároků na prostředí tř. C 20/25 | m3 | 59.338
631319171 | Příplatek k mazanině tl přes 50 do 80 mm za stržení povrchu spodní vrstvy před vložením výztuže | m3 | 59.338
631362021 | Výztuž mazanin svařovanými sítěmi Kari | t | 2.513
713121111 | Montáž izolace tepelné podlah volně kladenými rohožemi, pásy, dílci, deskami 1 vrstva | m2 | 517.84
713121111 | Montáž izolace tepelné podlah volně kladenými rohožemi, pásy, dílci, deskami 1 vrstva | m2 | 517.84
28375889 | deska EPS 150 pro konstrukce s vysokým zatížením λ=0,035 tl 20mm | m2 | 543.732
28376554 | deska polystyrénová pro snížení kročejového hluku (max. zatížení 4 kN/m2) tl 40mm | m2 | 543.732
SH1n03 |  |  | 163.1
| skladba 02.SH1n03 |  | 0
SH1n03 | 163,1 |  | 163.1
Použití figury:
632481213 | Separační vrstva z PE fólie | m2 | 1085.16
631311115 | Mazanina tl přes 50 do 80 mm z betonu prostého bez zvýšených nároků na prostředí tř. C 20/25 | m3 | 59.338
631319171 | Příplatek k mazanině tl přes 50 do 80 mm za stržení povrchu spodní vrstvy před vložením výztuže | m3 | 59.338
631362021 | Výztuž mazanin svařovanými sítěmi Kari | t | 2.513
713121111 | Montáž izolace tepelné podlah volně kladenými rohožemi, pásy, dílci, deskami 1 vrstva | m2 | 517.84
713121111 | Montáž izolace tepelné podlah volně kladenými rohožemi, pásy, dílci, deskami 1 vrstva | m2 | 517.84
28375889 | deska EPS 150 pro konstrukce s vysokým zatížením λ=0,035 tl 20mm | m2 | 543.732
28376554 | deska polystyrénová pro snížení kročejového hluku (max. zatížení 4 kN/m2) tl 40mm | m2 | 543.732
SH1n04a |  |  | 215.43
| skladba 02.SH1n04a |  | 0
SH1n04a | 215,43 |  | 215.43
Použití figury:
632481213 | Separační vrstva z PE fólie | m2 | 1085.16
631311115 | Mazanina tl přes 50 do 80 mm z betonu prostého bez zvýšených nároků na prostředí tř. C 20/25 | m3 | 59.338
631319171 | Příplatek k mazanině tl přes 50 do 80 mm za stržení povrchu spodní vrstvy před vložením výztuže | m3 | 59.338
631362021 | Výztuž mazanin svařovanými sítěmi Kari | t | 2.513
713121111 | Montáž izolace tepelné podlah volně kladenými rohožemi, pásy, dílci, deskami 1 vrstva | m2 | 496.65
28376555 | deska polystyrénová pro snížení kročejového hluku (max. zatížení 4 kN/m2) tl 50mm | m2 | 521.483
SH1n04b |  |  | 228.15
| skladba 02.SH1n04b |  | 0
SH1n04b | 228,15 |  | 228.15
Použití figury:
632481213 | Separační vrstva z PE fólie | m2 | 1085.16
631311115 | Mazanina tl přes 50 do 80 mm z betonu prostého bez zvýšených nároků na prostředí tř. C 20/25 | m3 | 59.338
631319171 | Příplatek k mazanině tl přes 50 do 80 mm za stržení povrchu spodní vrstvy před vložením výztuže | m3 | 59.338
631362021 | Výztuž mazanin svařovanými sítěmi Kari | t | 2.513
713121111 | Montáž izolace tepelné podlah volně kladenými rohožemi, pásy, dílci, deskami 1 vrstva | m2 | 496.65
28376555 | deska polystyrénová pro snížení kročejového hluku (max. zatížení 4 kN/m2) tl 50mm | m2 | 521.483
SH1n05 |  |  | 70.67
| skladba 02.SH1n05 |  | 0
SH1n05 | 4,78+9,51+19,39+7,01+7,01+15,06+3,51+4,4 |  | 70.67
Použití figury:
632481213 | Separační vrstva z PE fólie | m2 | 1085.16
631311115 | Mazanina tl přes 50 do 80 mm z betonu prostého bez zvýšených nároků na prostředí tř. C 20/25 | m3 | 59.338
631319171 | Příplatek k mazanině tl přes 50 do 80 mm za stržení povrchu spodní vrstvy před vložením výztuže | m3 | 59.338
631362021 | Výztuž mazanin svařovanými sítěmi Kari | t | 2.513
SH1n06 |  |  | 37.66
| skladba 02.SH1n06 |  | 0
SH1n06 | 10,89+17,83+8,94 |  | 37.66
Použití figury:
632481213 | Separační vrstva z PE fólie | m2 | 1085.16
631311115 | Mazanina tl přes 50 do 80 mm z betonu prostého bez zvýšených nároků na prostředí tř. C 20/25 | m3 | 59.338
631319171 | Příplatek k mazanině tl přes 50 do 80 mm za stržení povrchu spodní vrstvy před vložením výztuže | m3 | 59.338
631362021 | Výztuž mazanin svařovanými sítěmi Kari | t | 2.513
713121111 | Montáž izolace tepelné podlah volně kladenými rohožemi, pásy, dílci, deskami 1 vrstva | m2 | 517.84
713121111 | Montáž izolace tepelné podlah volně kladenými rohožemi, pásy, dílci, deskami 1 vrstva | m2 | 517.84
28375889 | deska EPS 150 pro konstrukce s vysokým zatížením λ=0,035 tl 20mm | m2 | 543.732
28376554 | deska polystyrénová pro snížení kročejového hluku (max. zatížení 4 kN/m2) tl 40mm | m2 | 543.732
SH1n07 |  |  | 53.07
| skladba 02.SH1n07 |  | 0
SH1n07 | 40,99+5,9+6,18 |  | 53.07
Použití figury:
632481213 | Separační vrstva z PE fólie | m2 | 1085.16
631311115 | Mazanina tl přes 50 do 80 mm z betonu prostého bez zvýšených nároků na prostředí tř. C 20/25 | m3 | 59.338
631319171 | Příplatek k mazanině tl přes 50 do 80 mm za stržení povrchu spodní vrstvy před vložením výztuže | m3 | 59.338
631362021 | Výztuž mazanin svařovanými sítěmi Kari | t | 2.513
713121111 | Montáž izolace tepelné podlah volně kladenými rohožemi, pásy, dílci, deskami 1 vrstva | m2 | 496.65
28376555 | deska polystyrénová pro snížení kročejového hluku (max. zatížení 4 kN/m2) tl 50mm | m2 | 521.483
SH3b02 |  |  | 200.052
SH3b02 | 200,052"01.SH3b02 |  | 200.052
Použití figury:
712340832 | Odstranění povlakové krytiny střech do 10° z pásů NAIP přitavených v plné ploše dvouvrstvé | m2 | 200.052
965045113 | Bourání potěrů cementových nebo pískocementových tl do 50 mm pl přes 4 m2 | m2 | 200.052
965082933 | Odstranění násypů pod podlahami tl do 200 mm pl přes 2 m2 | m3 | 24.006
SH3n01 |  |  | 527.86
| 02.SH3n01 - Plechová střecha |  | 0
| 211,55*1/cos(7,82) |  | 213.536
| 221,275*1/cos(7,82) |  | 223.352
| 33,33*1/cos(42,78) |  | 45.411
| 33,44*1/cos(42,78) |  | 45.561
SH3n01 | Součet |  | 527.86
Použití figury:
762341250 | Montáž bednění střech rovných a šikmých sklonu do 60° z hoblovaných prken | m2 | 527.86
762081510 | Plošné hoblování hraněného řeziva zabudovaného do konstrukce | m2 | 1055.72
762342511 | Montáž kontralatí na podklad bez tepelné izolace | m | 659.825
762342524 | Montáž kontralatí přes tepelnou izolaci tl přes 200 mm do 240 mm | m | 659.825
762395000 | Spojovací prostředky krovů, bednění, laťování, nadstřešních konstrukcí | m3 | 11.613
763731212 | Montáž střešní konstrukce z panelů tl přes 55 do 120 mm pl přes 3 do 10 m2 | m2 | 527.86
28329031 | fólie kontaktní difuzně propustná pro doplňkovou hydroizolační vrstvu, monolitická dvouvrstvá PES/PR 270g/m2, integrovaná samolepící páska | m2 | 580.646
60511120 | řezivo stavební prkna prismovaná středová tl 25(32)mm dl 2-5m | m3 | 13.355
60514114 | řezivo jehličnaté lať impregnovaná dl 4 m | m3 | 1.822
6051411R | řezivo jehličnaté stavební hranol 60 x 60 mm | m3 | 2.731
6123136R | panel masivní dřevěný CLT tl. 60 mm | m2 | 554.253
SH3n02 |  |  | 174.72
SH3n02 | 174,72"02.SH3n02 - Zelená střecha fitness |  | 174.72
Použití figury:
712311101 | Provedení povlakové krytiny střech do 10° za studena lakem penetračním nebo asfaltovým | m2 | 374.772
712341559 | Provedení povlakové krytiny střech do 10° pásy NAIP přitavením v plné ploše | m2 | 374.772
712361701 | Provedení povlakové krytiny střech do 10° fólií položenou volně s přilepením spojů | m2 | 374.772
712391171 | Provedení povlakové krytiny střech do 10° podkladní textilní vrstvy | m2 | 374.772
712391172 | Provedení povlakové krytiny střech do 10° ochranné textilní vrstvy | m2 | 374.772
712771221 | Provedení drenážní vrstvy vegetační střechy z plastových nopových fólií v nopů do 25 mm do 5° | m2 | 374.772
712771401 | Provedení vegetační vrstvy ze substrátu tl do 100 mm vegetační střechy sklon do 5° | m2 | 374.772
712771521 | Položení vegetační nebo trávníkové rohože vegetační střechy sklon do 5° | m2 | 374.772
713141137 | Montáž izolace tepelné střech plochých lepené za studena bodově 2 vrstvy rohoží, pásů, dílců, desek | m2 | 374.772
713141263 | Přikotvení tepelné izolace šrouby do betonu pro izolaci tl přes 240 mm | m2 | 374.772
713141335 | Montáž izolace tepelné střech plochých lepené za studena bodově, spádová vrstva | m2 | 374.772
10321001 | substrát vegetačních střech extenzivní suchomilných rostlin | m3 | 31.481
11163153 | emulze asfaltová penetrační | litr | 112.432
28342832 | fólie hydroizolační střešní TPO (FPO) určená ke stabilizaci přitížením a do vegetačních střech tl 1,8mm | m2 | 430.988
28376104 | klín izolační spádový z čedičové minerální vaty 70kPa | m3 | 44.336
62836110 | pás asfaltový natavitelný oxidovaný s vložkou z hliníkové fólie / hliníkové fólie s textilií, se spalitelnou PE folií nebo jemnozrnným minerálním posypem tl 4,0mm | m2 | 436.797
63151402 | deska tepelně izolační minerální plochých střech vrchní vrstva 60kPa λ=0,037-0,039 tl 100mm | m2 | 183.456
63152440 | deska tepelně izolační minerální plochých střech spodní vrstva 70KPa λ=0,036-0,039 tl 120mm | m2 | 603.565
69311068 | geotextilie netkaná separační, ochranná, filtrační, drenážní PP 300g/m2 | m2 | 432.862
69311068 | geotextilie netkaná separační, ochranná, filtrační, drenážní PP 300g/m2 | m2 | 432.862
69334152 | fólie profilovaná (nopová) perforovaná HDPE s hydroakumulační a drenážní funkcí do vegetačních střech s výškou nopů 20mm | m2 | 393.511
69334504 | koberec rozchodníkový vegetačních střech | m2 | 393.511
SH3n03 |  |  | 200.052
SH3n03 | 200,052"02.SH3n03 - Zelená střecha na spojovacích chodbách |  | 200.052
Použití figury:
712311101 | Provedení povlakové krytiny střech do 10° za studena lakem penetračním nebo asfaltovým | m2 | 374.772
712341559 | Provedení povlakové krytiny střech do 10° pásy NAIP přitavením v plné ploše | m2 | 374.772
712361701 | Provedení povlakové krytiny střech do 10° fólií položenou volně s přilepením spojů | m2 | 374.772
712391171 | Provedení povlakové krytiny střech do 10° podkladní textilní vrstvy | m2 | 374.772
712391172 | Provedení povlakové krytiny střech do 10° ochranné textilní vrstvy | m2 | 374.772
712771221 | Provedení drenážní vrstvy vegetační střechy z plastových nopových fólií v nopů do 25 mm do 5° | m2 | 374.772
712771401 | Provedení vegetační vrstvy ze substrátu tl do 100 mm vegetační střechy sklon do 5° | m2 | 374.772
712771521 | Položení vegetační nebo trávníkové rohože vegetační střechy sklon do 5° | m2 | 374.772
713141137 | Montáž izolace tepelné střech plochých lepené za studena bodově 2 vrstvy rohoží, pásů, dílců, desek | m2 | 374.772
713141263 | Přikotvení tepelné izolace šrouby do betonu pro izolaci tl přes 240 mm | m2 | 374.772
713141335 | Montáž izolace tepelné střech plochých lepené za studena bodově, spádová vrstva | m2 | 374.772
10321001 | substrát vegetačních střech extenzivní suchomilných rostlin | m3 | 31.481
11163153 | emulze asfaltová penetrační | litr | 112.432
28342832 | fólie hydroizolační střešní TPO (FPO) určená ke stabilizaci přitížením a do vegetačních střech tl 1,8mm | m2 | 430.988
28376104 | klín izolační spádový z čedičové minerální vaty 70kPa | m3 | 44.336
62836110 | pás asfaltový natavitelný oxidovaný s vložkou z hliníkové fólie / hliníkové fólie s textilií, se spalitelnou PE folií nebo jemnozrnným minerálním posypem tl 4,0mm | m2 | 436.797
63152440 | deska tepelně izolační minerální plochých střech spodní vrstva 70KPa λ=0,036-0,039 tl 120mm | m2 | 603.565
69311068 | geotextilie netkaná separační, ochranná, filtrační, drenážní PP 300g/m2 | m2 | 432.862
69311068 | geotextilie netkaná separační, ochranná, filtrační, drenážní PP 300g/m2 | m2 | 432.862
69334152 | fólie profilovaná (nopová) perforovaná HDPE s hydroakumulační a drenážní funkcí do vegetačních střech s výškou nopů 20mm | m2 | 393.511
69334504 | koberec rozchodníkový vegetačních střech | m2 | 393.511
skládka |  |  | 148.897
skládka | jáma-zásyp |  | 148.897
Použití figury:
162751117 | Vodorovné přemístění přes 9 000 do 10000 m výkopku/sypaniny z horniny třídy těžitelnosti I skupiny 1 až 3 | m3 | 148.897
162751119 | Příplatek k vodorovnému přemístění výkopku/sypaniny z horniny třídy těžitelnosti I skupiny 1 až 3 ZKD 1000 m přes 10000 m | m3 | 893.382
171201231 | Poplatek za předání recyklačnímu zařízení zeminy a kamení kód odpadu 17 05 04 | t | 260.57
SV1n07 |  |  | 58.567
| 02.SV1n07 - SDK předstěny 100mm, UW+CW 75, opláštění 2/0, SDK-H2 12,5mm |  | 0
| F.0125 |  | 0
| 2,6*0,88 |  | 2.288
| F.0118 |  | 0
| 2,6*(2,69+4,57+2,875) |  | 26.351
| F.0121A |  | 0
| 2,6*(0,912+0,025+0,913+0,025+1,422+1,285+0,8+0,79) |  | 16.047
| F.0116 |  | 0
| 2,6*1,058 |  | 2.751
| F.0104 |  | 0
| 2,8*1,972 |  | 5.522
| F.0107 |  | 0
| 2,8*2,003 |  | 5.608
SV1n07 | Součet |  | 58.567
Použití figury:
76312145R1 | SDK stěna předsazená tl 100 mm profil CW+UW 75 desky 2xH2 12,5 bez izolace | m2 | 58.567
763121714 | SDK stěna předsazená základní penetrační nátěr | m2 | 58.567
763121761 | Příplatek k SDK stěně předsazené za rovinnost kvality Q3 | m2 | 58.567
SV1n10 |  |  | 13.546
| 02.SV1n10 - SDK předstěny 100mm, sys. skladba do kor. prostředí C3, UD+CD 27, |  | 0
| opláštění 2/0, 12,5 mm Sklovláknitá sádrová deska |  | 0
| F.0125 |  | 0
| 2,6*2,365 |  | 6.149
| F.0116 |  | 0
| 2,6*2,845 |  | 7.397
SV1n10 | Součet |  | 13.546
SV2n01 |  |  | 90.923
| 02.SV2n01 - ŽB 200mm + ETICS MV 240mm |  | 0
| 3,231*(24,049+2,73+5,809) |  | 105.292
| odpočet otvorů |  | 0
| -1,25*3,10 |  | -3.875
| -1,55*0,75*4 |  | -4.65
| -1,575*1,25 |  | -1.969
| -3,1*1,25 |  | -3.875
SV2n01 | Součet |  | 90.923
Použití figury:
622221051 | Montáž kontaktního zateplení vnějších stěn lepením a mechanickým kotvením desek z minerální vlny s podélnou orientací do zdiva a betonu tl přes 200 do 240 mm | m2 | 90.923
622131121 | Penetrační nátěr vnějších stěn nanášený ručně | m2 | 749.177
622151031 | Penetrační silikonový nátěr vnějších pastovitých tenkovrstvých omítek stěn | m2 | 221.008
622251105 | Příplatek k cenám kontaktního zateplení vnějších stěn za zápustnou montáž a použití tepelněizolačních zátek z minerální vlny | m2 | 90.923
622531012 | Tenkovrstvá silikonová zatíraná omítka zrnitost 1,5 mm vnějších stěn | m2 | 221.008
941111112 | Montáž lešení řadového trubkového lehkého s podlahami zatížení do 200 kg/m2 š od 0,6 do 0,9 m v přes 10 do 25 m | m2 | 660
63152269 | deska tepelně izolační minerální kontaktních fasád podélné vlákno λ=0,034 tl 240mm | m2 | 95.469
SV2n03 |  |  | 245.192
| 02.SV2n03 - ŽB 200mm + MV 240mm + oplechování |  | 0
| 4,379*(29,5+29,5) |  | 258.361
| odpočet otvorů |  | 0
| -0,9*2,15 |  | -1.935
| -5,48*2,05 |  | -11.234
SV2n03 | Součet |  | 245.192
Použití figury:
713131244 | Montáž izolace tepelné stěn lepením celoplošně v kombinaci s mechanickým kotvením rohoží, pásů, dílců, desek tl přes 200 do 240 mm | m2 | 245.192
622131121 | Penetrační nátěr vnějších stěn nanášený ručně | m2 | 749.177
762132135 | Montáž bednění stěn z hoblovaných prken tl do 32 mm na sraz | m2 | 245.192
762439001 | Montáž obložení stěn podkladový rošt | m | 306.49
762495000 | Spojovací prostředky pro montáž olištování, obložení stropů, střešních podhledů a stěn | m2 | 245.192
764121405 | Krytina střechy rovné drážkováním ze svitků z Al plechu rš 500 mm sklonu přes 60° | m2 | 245.192
767491012 | Montáž konzol roštu fasád, stěn a podhledů do betonu tvaru "L" pro uchycení svislého profilu roštu | kus | 613
941111112 | Montáž lešení řadového trubkového lehkého s podlahami zatížení do 200 kg/m2 š od 0,6 do 0,9 m v přes 10 do 25 m | m2 | 660
60511120 | řezivo stavební prkna prismovaná středová tl 25(32)mm dl 2-5m | m3 | 5.64
60514114 | řezivo jehličnaté lať impregnovaná dl 4 m | m3 | 0.846
SV2n04 |  |  | 57.809
| 02.SV2n04 - Dilatace u chodby |  | 0
| 3,18*27,455 |  | 87.307
| -(2,525+2,7+2,7+1,545+1,455)*2,7 |  | -29.498
SV2n04 | Součet |  | 57.809
SV2n06 |  |  | 130.085
| 02.SV2n06 - ETICS systém s EPS 160mm |  | 0
| 3,2*(25,77+17,85+9,734+4,81) |  | 186.125
| odpočet otvorů |  | 0
| -2,70*2,36*5 |  | -31.86
| -2,70*2,61*2 |  | -14.094
| -2,22*2,05 |  | -4.551
| -2,70*2,05 |  | -5.535
SV2n06 | Součet |  | 130.085
Použití figury:
622211031 | Montáž kontaktního zateplení vnějších stěn lepením a mechanickým kotvením polystyrénových desek do betonu a zdiva tl přes 120 do 160 mm | m2 | 130.085
622131121 | Penetrační nátěr vnějších stěn nanášený ručně | m2 | 749.177
622151031 | Penetrační silikonový nátěr vnějších pastovitých tenkovrstvých omítek stěn | m2 | 221.008
622251101 | Příplatek k cenám kontaktního zateplení vnějších stěn za zápustnou montáž a použití tepelněizolačních zátek z polystyrenu | m2 | 130.085
622531012 | Tenkovrstvá silikonová zatíraná omítka zrnitost 1,5 mm vnějších stěn | m2 | 221.008
941111112 | Montáž lešení řadového trubkového lehkého s podlahami zatížení do 200 kg/m2 š od 0,6 do 0,9 m v přes 10 do 25 m | m2 | 660
28376044 | deska EPS grafitová fasádní λ=0,032 tl 160mm | m2 | 136.589
SV2n07 |  |  | 165
SV2n07 | 165"SV2n07 |  | 165
Použití figury:
767415612 | Montáž obkladu z hliník. kompozitních panelů stěn viditelné uchycení budov v přes 6 do 12 m | m2 | 165
622131121 | Penetrační nátěr vnějších stěn nanášený ručně | m2 | 749.177
767415691 | Montáž podkladní podkonstrukce pro viditelné uchycení panelu T profilu | m | 330
767491012 | Montáž konzol roštu fasád, stěn a podhledů do betonu tvaru "L" pro uchycení svislého profilu roštu | kus | 660
941111112 | Montáž lešení řadového trubkového lehkého s podlahami zatížení do 200 kg/m2 š od 0,6 do 0,9 m v přes 10 do 25 m | m2 | 660
15441001 | profil T ke kompozitním bondovým panelům dl 6000mm | m | 346.5
5532400R | hliníková kompozitní deska; tl. 4,0mm, jádro FR, desky 1,535m x 4,010m, jednostranně práškové lakování stříbrná metalíza | m2 | 207.8
SV2n08 |  |  | 42.364
| 02.SV2n08 - ŽB 200mm + ETICS XPS 240mm |  | 0
| 1,3*(24,049+2,73+5,809) |  | 42.364
SV2n08 | Součet |  | 42.364
Použití figury:
622211051 | Montáž kontaktního zateplení vnějších stěn lepením a mechanickým kotvením polystyrénových desek do betonu a zdiva tl přes 200 do 240 mm | m2 | 42.364
622131121 | Penetrační nátěr vnějších stěn nanášený ručně | m2 | 749.177
711493121 | Izolace proti podpovrchové a tlakové vodě svislá těsnicí hmotou dvousložkovou na bázi cementu | m2 | 117.977
28376654 | deska XPS hrana polodrážková a hladký povrch 500kPA λ=0,035 tl 240mm | m2 | 44.482
SV2n09 |  |  | 75.613
| 02.SV2n09 - ETICS systém s XPS 160mm |  | 0
| 1,3*(25,77+17,85+9,734+4,81) |  | 75.613
SV2n09 | Součet |  | 75.613
Použití figury:
622211031 | Montáž kontaktního zateplení vnějších stěn lepením a mechanickým kotvením polystyrénových desek do betonu a zdiva tl přes 120 do 160 mm | m2 | 75.613
622131121 | Penetrační nátěr vnějších stěn nanášený ručně | m2 | 749.177
711493121 | Izolace proti podpovrchové a tlakové vodě svislá těsnicí hmotou dvousložkovou na bázi cementu | m2 | 117.977
28376425 | deska XPS hrana polodrážková a hladký povrch 300kPA λ=0,035 tl 160mm | m2 | 79.394
zásyp |  |  | 867.771
| jáma |  | 1016.668
| zásyp původních kolektorů |  | 0
| (2,2-0,9)*1,5*19*2 |  | 74.1
| (2,2-0,9)*0,575*4*2 |  | 5.98
| (2,2-0,9)*0,799*3,655*2 |  | 7.593
| odpočet nových základových konstrukcí |  | 0
| -176,372"základové pasy |  | -176.372
| -32,667"podkladní betony |  | -32.667
| -27,531"základové deska mezi osou FC a FD |  | -27.531
zásyp | Součet |  | 867.771
Použití figury:
174151102 | Zásyp v prostoru s omezeným pohybem stroje sypaninou se zhutněním | m3 | 867.771
162751117 | Vodorovné přemístění přes 9 000 do 10000 m výkopku/sypaniny z horniny třídy těžitelnosti I skupiny 1 až 3 | m3 | 148.897
A/ A - SO.03/ A - SO.03 - D.1.1. | Architektonicko - stavební řešení
LEŠENÍ |  |  | 1603.091
| 36,87*(10,892+1,528)*2 |  | 915.851
| 31,160*(1,082+8,358) |  | 294.15
| 31,160*(1,973+8,358) |  | 321.914
| 2*0,9*(1,082+8,358)*2 |  | 33.984
| 2*0,9*(1,973+8,358)*2 |  | 37.192
LEŠENÍ | Součet |  | 1603.091
Použití figury:
941111112 | Montáž lešení řadového trubkového lehkého s podlahami zatížení do 200 kg/m2 š od 0,6 do 0,9 m v přes 10 do 25 m | m2 | 1603.091
941111212 | Příplatek k lešení řadovému trubkovému lehkému s podlahami do 200 kg/m2 š od 0,6 do 0,9 m v přes 10 do 25 m za každý den použití | m2 | 96185.46
941111812 | Demontáž lešení řadového trubkového lehkého s podlahami zatížení do 200 kg/m2 š od 0,6 do 0,9 m v přes 10 do 25 m | m2 | 1603.091
944511111 | Montáž ochranné sítě z textilie z umělých vláken | m2 | 1603.091
944511211 | Příplatek k ochranné síti za každý den použití | m2 | 96185.46
944511811 | Demontáž ochranné sítě z textilie z umělých vláken | m2 | 1603.091
993111111 | Dovoz a odvoz lešení řadového do 10 km včetně naložení a složení | m2 | 1603.091
993111119 | Příplatek k ceně dovozu a odvozu lešení řadového ZKD 10 km přes 10 km | m2 | 1603.091
SH3b01 |  |  | 1141.14
SH3b01 | 30,8*37,05"SH3b01 |  | 1141.14
Použití figury:
712340833 | Odstranění povlakové krytiny střech do 10° z pásů NAIP přitavených v plné ploše třívrstvé | m2 | 1141.14
712340831 | Odstranění povlakové krytiny střech do 10° z pásů NAIP přitavených v plné ploše jednovrstvé | m2 | 1141.14
713140861 | Odstranění tepelné izolace střech nadstřešní lepené z polystyrenu suchého tl do 100 mm | m2 | 1141.14
965045113 | Bourání potěrů cementových nebo pískocementových tl do 50 mm pl přes 4 m2 | m2 | 1141.14
SH3n01 |  |  | 1158.598
SH3n01 | 37,23*31,12"03.SH3n01 - Střecha |  | 1158.598
Použití figury:
712363001 | Provedení povlakové krytiny střech do 10° termoplastickou fólií PVC rozvinutím a natažením v ploše | m2 | 1158.598
712363003 | Provedení povlakové krytina střech do 10° spoj 2 pásů fólií PVC horkovzdušným navařením | m | 772.399
712363104 | Provedení povlakové krytiny střech do 10° ukotvení fólie talířovou hmoždinkou do dřevěné konstrukce | kus | 5792.99
712391171 | Provedení povlakové krytiny střech do 10° podkladní textilní vrstvy | m2 | 1158.598
713141152 | Montáž izolace tepelné střech plochých kladené volně 2 vrstvy rohoží, pásů, dílců, desek | m2 | 1158.598
713141252 | Přikotvení tepelné izolace šrouby do trapézového plechu nebo do dřeva pro izolaci tl přes 200 do 240 mm | m2 | 1158.598
713291132 | Montáž izolace tepelné parotěsné zábrany stropů vrchem fólií | m2 | 1158.598
28322013 | fólie hydroizolační střešní mPVC mechanicky kotvená barevná tl 1,5mm | m2 | 1332.388
2832901R | nevyztužená parozábrana na bázi polyetylenu (PE) | m2 | 1350.346
28343122 | rohož separační ze skelných vláken 120g/m2 pod hydroizolační fólie | m2 | 1332.388
63151403 | deska tepelně izolační minerální plochých střech vrchní vrstva 60kPa λ=0,037-0,039 tl 120mm | m2 | 1216.528
63152431 | deska tepelně izolační minerální plochých střech spodní vrstva 60KPa λ=0,036-0,039 tl 120mm | m2 | 1216.528
SV2n01 |  |  | 238
| 03.SV2n01 - ETICS systém s EPS 50mm |  | 0
| (2,45+3,5)*2*10*2 |  | 238
SV2n01 | Součet |  | 238
Použití figury:
622212011 | Montáž kontaktního zateplení vnějšího ostění, nadpraží nebo parapetu hl. špalety do 200 mm lepením desek z polystyrenu tl do 80 mm | m | 238
622131121 | Penetrační nátěr vnějších stěn nanášený ručně | m2 | 974.927
28376033 | deska EPS grafitová fasádní λ=0,032 tl 50mm | m2 | 35.7
SV2n02dřev |  |  | 107.689
| 03.SV2n02 - ETICS systém s EPS 160mm - strany podél okapu - dřevěné panely |  | 0
| (8,358-6,63)*31,160*2 |  | 107.689
SV2n02dřev | Součet |  | 107.689
Použití figury:
622211033 | Montáž kontaktního zateplení vnějších stěn lepením a mechanickým kotvením polystyrénových desek do dřeva tl přes 120 do 160 mm | m2 | 107.689
622131121 | Penetrační nátěr vnějších stěn nanášený ručně | m2 | 974.927
622151031 | Penetrační silikonový nátěr vnějších pastovitých tenkovrstvých omítek stěn | m2 | 880.211
622531012 | Tenkovrstvá silikonová zatíraná omítka zrnitost 1,5 mm vnějších stěn | m2 | 880.211
28376044 | deska EPS grafitová fasádní λ=0,032 tl 160mm | m2 | 779.676
SV2n02por |  |  | 157.176
| 03.SV2n02 - ETICS systém s EPS 160mm - štíty porobeton |  | 0
| (10,893-6,63)/2*36,87 |  | 78.588
| (10,893-6,63)/2*36,87 |  | 78.588
SV2n02por | Součet |  | 157.176
Použití figury:
622211032 | Montáž kontaktního zateplení vnějších stěn lepením a mechanickým kotvením polystyrénových desek do pórobetonu tl přes 120 do 160 mm | m2 | 157.176
622131121 | Penetrační nátěr vnějších stěn nanášený ručně | m2 | 974.927
622151031 | Penetrační silikonový nátěr vnějších pastovitých tenkovrstvých omítek stěn | m2 | 880.211
622531012 | Tenkovrstvá silikonová zatíraná omítka zrnitost 1,5 mm vnějších stěn | m2 | 880.211
28376044 | deska EPS grafitová fasádní λ=0,032 tl 160mm | m2 | 779.676
SV2n02zdivo |  |  | 514.811
| 03.SV2n02 - ETICS systém s EPS 160mm |  | 0
| (6,63-1,973+0,915)*31,160 |  | 173.624
| (6,63-1,082+0,305)*31,160 |  | 182.379
| (6,63-3,30)*(36,87-3,78-2,72) |  | 101.132
| (3,30+0,70+0,1)*(1,52+2,58) |  | 16.81
| (6,63-1,705+0,645)*36,87 |  | 205.366
| odpočet otvorů |  | 0
| -2,35*3,5*10*2 |  | -164.5
SV2n02zdivo | Mezisoučet |  | 514.811
Použití figury:
622211031 | Montáž kontaktního zateplení vnějších stěn lepením a mechanickým kotvením polystyrénových desek do betonu a zdiva tl přes 120 do 160 mm | m2 | 667.962
622131121 | Penetrační nátěr vnějších stěn nanášený ručně | m2 | 974.927
622151031 | Penetrační silikonový nátěr vnějších pastovitých tenkovrstvých omítek stěn | m2 | 880.211
622531012 | Tenkovrstvá silikonová zatíraná omítka zrnitost 1,5 mm vnějších stěn | m2 | 880.211
28376044 | deska EPS grafitová fasádní λ=0,032 tl 160mm | m2 | 779.676
SV2n03 |  |  | 153.151
| 03.SV2n03 - ETICS systém s XPS 160mm |  | 0
| (0,915+0,707)*(31,160+2,72) |  | 54.953
| (0,796+0,305)*(31,160+3,78) |  | 38.469
| (0,975+0,645)*36,870 |  | 59.729
SV2n03 | Mezisoučet |  | 153.151
Použití figury:
622211031 | Montáž kontaktního zateplení vnějších stěn lepením a mechanickým kotvením polystyrénových desek do betonu a zdiva tl přes 120 do 160 mm | m2 | 667.962
622131121 | Penetrační nátěr vnějších stěn nanášený ručně | m2 | 974.927
28376425 | deska XPS hrana polodrážková a hladký povrch 300kPA λ=0,035 tl 160mm | m2 | 160.809
SV2n04 |  |  | 6.4
| 03.SV2n04 - ETICS systém s MV 160mm |  | 0
| (3,30+0,70)+(1,2+1,2) |  | 6.4
SV2n04 | Součet |  | 6.4
Použití figury:
622221031 | Montáž kontaktního zateplení vnějších stěn lepením a mechanickým kotvením TI z minerální vlny s podélnou orientací do zdiva a betonu tl přes 120 do 160 mm | m2 | 6.4
622131121 | Penetrační nátěr vnějších stěn nanášený ručně | m2 | 974.927
622151031 | Penetrační silikonový nátěr vnějších pastovitých tenkovrstvých omítek stěn | m2 | 880.211
622251105 | Příplatek k cenám kontaktního zateplení vnějších stěn za zápustnou montáž a použití tepelněizolačních zátek z minerální vlny | m2 | 6.4
622531012 | Tenkovrstvá silikonová zatíraná omítka zrnitost 1,5 mm vnějších stěn | m2 | 880.211
63152266 | deska tepelně izolační minerální kontaktních fasád podélné vlákno λ=0,034 tl 160mm | m2 | 6.4
B/ B - SO.01/ B - SO.01 - D.1.1. | Architekntonicko - stavební řešení
asfpovrch |  |  | 542.57
dlmaloform |  |  | 140.4
dlvelkoform |  |  | 52
KER_01 |  |  | 426
| PAVILON 1 |  | 0
| 21,2"1NP |  | 21.2
| 39,3"2NP |  | 39.3
| 24,78"3NP |  | 24.78
| 39,22"4NP |  | 39.22
| 24,2"5NP |  | 24.2
| PAVILON 2 |  | 0
| 5,09"1NP |  | 5.09
| 38,73"2NP |  | 38.73
| 24"3NP |  | 24
| 38,54"4NP |  | 38.54
| 23,87"5NP |  | 23.87
| PAVILON 3 |  | 0
| 30,87"1NP |  | 30.87
| 28,13"2NP |  | 28.13
| 24,24"3NP |  | 24.24
| 39,59"4NP |  | 39.59
| 24,24"5NP |  | 24.24
KER_01 | Součet |  | 426
Použití figury:
771574413 | Montáž podlah keramických hladkých lepených cementovým flexibilním lepidlem přes 2 do 4 ks/m2 | m2 | 426
771111011 | Vysátí podkladu podlah před pokládkou dlažby | m2 | 458.694
771121011 | Nátěr penetrační na podlahu | m2 | 458.694
771151011 | Samonivelační stěrka podlah pevnosti 20 MPa tl do 3 mm | m2 | 458.694
771591112 | Izolace pod dlažbu nátěrem nebo stěrkou ve dvou vrstvách | m2 | 426
5976111R | dlažba keramická slinutá mrazuvzdorná R11/B povrch hladký/matný tl do 10mm přes 2 do 4ks/m2 | m2 | 468.6
KER02 |  |  | 1712.004
| PAVILON 1 |  | 0
| P1.1124 |  | 0
| 2,3*14,48 |  | 33.304
| P1.1125 |  | 0
| 2,3*19,049 |  | 43.813
| P1.1210 |  | 0
| 2,3*24,24 |  | 55.752
| P1.1211 |  | 0
| 2,3*7,2 |  | 16.56
| P1.1212 |  | 0
| 2,3*20,609 |  | 47.401
| P1.1217 |  | 0
| 2,3*9,21 |  | 21.183
| P1.1311a |  | 0
| 2,3*9,49 |  | 21.827
| P1.1314 |  | 0
| 2,3*26,21 |  | 60.283
| P1.1315 |  | 0
| 2,3*9,21 |  | 21.183
| P1.1411 |  | 0
| 2,3*24,24 |  | 55.752
| P1.1412 |  | 0
| 2,3*7,11 |  | 16.353
| P1.1413 |  | 0
| 2,3*20,611 |  | 47.405
| P1.1414 |  | 0
| 2,3*9,21 |  | 21.183
| P1.1513a |  | 0
| 2,3*8,99 |  | 20.677
| P1.1516 |  | 0
| 2,3*20,614 |  | 47.412
| P1.1517 |  | 0
| 2,3*9,21 |  | 21.183
| PAVILON 2 |  | 0
| P2.2113 |  | 0
| 2,3*4,65 |  | 10.695
| P2.2115a |  | 0
| 2,3*9,02 |  | 20.746
| P2.2213 |  | 0
| 2,3*29,41 |  | 67.643
| P2.2214 |  | 0
| 2,3*7,17 |  | 16.491
| P2.2215 |  | 0
| 2,3*25,608 |  | 58.898
| P2.2216 |  | 0
| 2,3*9,21 |  | 21.183
| P2.2312a |  | 0
| 2,3*8,96 |  | 20.608
| P2.2315 |  | 0
| 2,3*25,61 |  | 58.903
| P2.2316 |  | 0
| 2,3*9,21 |  | 21.183
| P2.2413 |  | 0
| 2,3*24,01 |  | 55.223
| P2.2414 |  | 0
| 2,3*7,11 |  | 16.353
| P2.2415 |  | 0
| 2,3*20,407 |  | 46.936
| P2.2416 |  | 0
| 2,3*9,213 |  | 21.19
| P2.2510a |  | 0
| 2,3*8,96 |  | 20.608
| P2.2515 |  | 0
| 2,3*20,41 |  | 46.943
| P2.2516 |  | 0
| 2,3*9,209 |  | 21.181
| PAVILON 3 |  | 0
| P3.3111 |  | 0
| 2,3*17,478 |  | 40.199
| P3.3111a |  | 0
| 2,3*9,308 |  | 21.408
| P3.3113 |  | 0
| 2,3*15,97 |  | 36.731
| P3.3114 |  | 0
| 2,3*19,449 |  | 44.733
| P3.3211 |  | 0
| 2,3*7,14 |  | 16.422
| P3.3212 |  | 0
| 2,3*17,495 |  | 40.239
| P3.3213 |  | 0
| 2,3*16,59 |  | 38.157
| P3.3214 |  | 0
| 2,3*17,19 |  | 39.537
| P3.3310a |  | 0
| 2,3*9,02 |  | 20.746
| P3.3313 |  | 0
| 2,3*26,211 |  | 60.285
| P3.3314 |  | 0
| 2,3*9,21 |  | 21.183
| P3.3413 |  | 0
| 2,3*29,981 |  | 68.956
| P3.3414 |  | 0
| 2,3*7,2 |  | 16.56
| P3.3415 |  | 0
| 2,3*26,21 |  | 60.283
| P3.3416 |  | 0
| 2,3*9,21 |  | 21.183
| P3.3510a |  | 0
| 2,3*9,02 |  | 20.746
| P3.3513 |  | 0
| 2,3*20,61 |  | 47.403
| P3.3514 |  | 0
| 2,3*9,208 |  | 21.178
KER02 | Součet |  | 1712.004
Použití figury:
781472214 | Montáž obkladů keramických hladkých lepených cementovým flexibilním lepidlem přes 4 do 6 ks/m2 | m2 | 1712.004
781111011 | Ometení (oprášení) stěny při přípravě podkladu | m2 | 1712.004
781121011 | Nátěr penetrační na stěnu | m2 | 1712.004
59761717 | obklad keramický nemrazuvzdorný povrch hladký/matný tl do 10mm přes 4 do 6ks/m2 | m2 | 1883.204
MALBY |  |  | 1028.277
| PROSTORY WC |  | 0
| PAVILON 1 |  | 0
| 1NP mč 1124,1125 |  | 0
| 11,44+9,76+(3,4-2,3)*(14,48+19,049) |  | 58.082
| 2NP mč 1210,1211,1212 |  | 0
| 17,03+3,12+15,34+(3,4-2,3)*(24,24+7,2+20,609) |  | 92.744
| 3NP mč 1311a, 1314 |  | 0
| 5,63+15,34+(3,4-2,3)*(9,49+26,21) |  | 60.24
| 4NP mč 1411,1412,1413 |  | 0
| 17,03+3,04+15,34+(3,4-2,3)*(24,24+7,11+20,611) |  | 92.567
| 5NP mč 1513a,1516 |  | 0
| 5,05+15,34+(3,4-2,3)*(8,99+20,614) |  | 52.954
| PAVILON 2 |  | 0
| 1NP mč 2115a |  | 0
| 5,09+(3,4-2,3)*9,02 |  | 15.012
| 2NP mč 2213,2214,2215 |  | 0
| 16,68+3,07+15,17+(3,4-2,3)*(29,41+7,17+25,608) |  | 103.327
| 3NP mč 2312a, 2315 |  | 0
| 5,02+15,17+(3,4-2,3)*(8,96+25,61) |  | 58.217
| 4NP mč 2413,2414,2415 |  | 0
| 16,68+3,01+15,03+(3,4-2,3)*(24,01+7,11+20,407) |  | 91.4
| 5NP mč 2510a, 2515 |  | 0
| 5,02+15,04+(3,4-2,3)*(8,96+20,41) |  | 52.367
| PAVILON 3 |  | 0
| 1NP mč 3111,3111a,3113 |  | 0
| 8,14+5,41+7,81+(3,4-2,3)*(17,478+9,308+15,97) |  | 68.392
| 2NP mč 3211,3212,3213 |  | 0
| 3,06+8,52+8,33+(3,4-2,3)*(7,14+17,495+16,59) |  | 65.258
| 3NP mč 3310a,3313 |  | 0
| 5,09+15,34+(3,4-2,3)*(9,02+26,211) |  | 59.184
| 4NP mč 3413,3414,3415 |  | 0
| 17,18+3,12+15,48+(3,4-2,3)*(29,981+7,2+26,21) |  | 105.51
| 5NP mč 3510a,3513 |  | 0
| 5,09+15,34+(3,4-2,3)*(9,02+20,61) |  | 53.023
MALBY | Součet |  | 1028.277
Použití figury:
784221101 | Dvojnásobné bílé malby ze směsí za sucha dobře otěruvzdorných v místnostech do 3,80 m | m2 | 1028.277
784181101 | Základní akrylátová jednonásobná bezbarvá penetrace podkladu v místnostech v do 3,80 m | m2 | 1028.277
okapchodník |  |  | 295.55
panely |  |  | 87.9
PUR_1 |  |  | 4261.48
| PUR - 1 (SI.04 + SI.05) |  | 0
| PAVILON 1 |  | 0
| 263,35+121,93"1NP |  | 385.28
| 240,79"2NP |  | 240.79
| 214,74"3NP |  | 214.74
| 214,74"4NP |  | 214.74
| 214,37"5NP |  | 214.37
| PAVILON 2 |  | 0
| 291,78+125,04"1NP |  | 416.82
| 267,31"2NP |  | 267.31
| 214,76"3NP |  | 214.76
| 214,74"4NP |  | 214.74
| 203,5"5NP |  | 203.5
| PAVILON 3 |  | 0
| 329,75+61,64"1NP |  | 391.39
| 224,88"2NP |  | 224.88
| 214,74"3NP |  | 214.74
| 212,5"4NP |  | 212.5
| 212,13"5NP |  | 212.13
| ŠATNY |  | 0
| S.1102 |  | 0
| 83,62 |  | 83.62
| S.1103 |  | 0
| 84,17 |  | 84.17
| S.2102 |  | 0
| 83,88 |  | 83.88
| S.2103 |  | 0
| 83,03 |  | 83.03
| S.3102 |  | 0
| 84,09 |  | 84.09
PUR_1 | Součet |  | 4261.48
Použití figury:
777521105 | Krycí polyuretanová stěrka tloušťky do 3 mm dekorativní lité podlahy | m2 | 4261.48
771121011 | Nátěr penetrační na podlahu | m2 | 4261.48
771151011 | Samonivelační stěrka podlah pevnosti 20 MPa tl do 3 mm | m2 | 4261.48
777111111 | Vysátí podkladu před provedením lité podlahy | m2 | 4261.48
777111123 | Strojní broušení podkladu před provedením lité podlahy | m2 | 4261.48
777131113 | Penetrační polyuretanový nátěr podlahy na vlhký nebo nenasákavý podklad | m2 | 4261.48
777511107 | Protiskluzná úprava prosyp krycí stěrky lité podlahy pískem | m2 | 4261.48
777622101 | Uzavírací polyuretanový barevný nátěr podlahy | m2 | 4261.48
rekultivace |  |  | 1071.15
| 1121,150-50 |  | 1071.15
SH1b02 |  |  | 381.01
| 01.SH1b02 - Dlažba typické podlaží v hyg. zázemí |  | 0
| PAVILON P1 |  | 0
| 39,3"2NP |  | 39.3
| 36,95"3NP |  | 36.95
| 39,22"4NP |  | 39.22
| 24,2"5NP |  | 24.2
| PAVILON P2 |  | 0
| 38,73"2NP |  | 38.73
| 24"3NP |  | 24
| 38,54"4NP |  | 38.54
| 23,87"5NP |  | 23.87
| PAVILON P3 |  | 0
| 28,13"2NP |  | 28.13
| 24,24"3NP |  | 24.24
| 39,59"4NP |  | 39.59
| 24,24"5NP |  | 24.24
SH1b02 | Součet |  | 381.01
Použití figury:
713120811 | Odstranění tepelné izolace podlah volně kladené z vláknitých materiálů suchých tl do 100 mm | m2 | 381.01
711141811 | Odstranění izolace proti vodě, vlhkosti a plynům z pásů NAIP přitavených jednovrstvých z plochy vodorovné | m2 | 381.01
965042141 | Bourání podkladů pod dlažby nebo mazanin betonových nebo z litého asfaltu tl do 100 mm pl přes 4 m2 | m3 | 22.59
965049111 | Příplatek k bourání betonových mazanin za bourání mazanin se svařovanou sítí tl do 100 mm | m3 | 22.59
965082923 | Odstranění násypů pod podlahami tl do 100 mm pl přes 2 m2 | m3 | 5.715
SH1n01 |  |  | 381.01
| 01.SH1n01 - Dlažba v hygienických zařízení - typické podlaží |  | 0
| PAVILON P1 |  | 0
| 39,3"2NP |  | 39.3
| 36,95"3NP |  | 36.95
| 39,22"4NP |  | 39.22
| 24,2"5NP |  | 24.2
| PAVILON P2 |  | 0
| 38,73"2NP |  | 38.73
| 24"3NP |  | 24
| 38,54"4NP |  | 38.54
| 23,87"5NP |  | 23.87
| PAVILON P3 |  | 0
| 28,13"2NP |  | 28.13
| 24,24"3NP |  | 24.24
| 39,59"4NP |  | 39.59
| 24,24"5NP |  | 24.24
SH1n01 | Součet |  | 381.01
Použití figury:
713121111 | Montáž izolace tepelné podlah volně kladenými rohožemi, pásy, dílci, deskami 1 vrstva | m2 | 381.01
631311115 | Mazanina tl přes 50 do 80 mm z betonu prostého bez zvýšených nároků na prostředí tř. C 20/25 | m3 | 20.194
631319171 | Příplatek k mazanině tl přes 50 do 80 mm za stržení povrchu spodní vrstvy před vložením výztuže | m3 | 20.194
631362021 | Výztuž mazanin svařovanými sítěmi Kari | t | 0.882
632481213 | Separační vrstva z PE fólie | m2 | 381.01
28376553 | deska polystyrénová pro snížení kročejového hluku (max. zatížení 4 kN/m2) tl 30mm | m2 | 400.061
SH1n03 | SH1n03 |  | 3952.87
SH3b01 |  |  | 12
| 01.SH3b01 - Střecha strojovny pavilony, asfalt |  | 0
| 3*2,0*2,0 |  | 12
SH3b01 | Součet |  | 12
Použití figury:
712340831 | Odstranění povlakové krytiny střech do 10° z pásů NAIP přitavených v plné ploše jednovrstvé | m2 | 12
712340832 | Odstranění povlakové krytiny střech do 10° z pásů NAIP přitavených v plné ploše dvouvrstvé | m2 | 12
713140825 | Odstranění tepelné izolace střech nadstřešní volně kladené z desek pórobetonových tl do 200 mm | m2 | 12
965045113 | Bourání potěrů cementových nebo pískocementových tl do 50 mm pl přes 4 m2 | m2 | 12
965082933 | Odstranění násypů pod podlahami tl do 200 mm pl přes 2 m2 | m3 | 1.44
SI03 |  |  | 1230.437
| SI.03 |  | 0
| PAVILON 1 |  | 0
| P1.1124 |  | 0
| 2,1*14,48 |  | 30.408
| P1.1125 |  | 0
| 2,1*19,049 |  | 40.003
| P1.1210 |  | 0
| 2,1*24,24 |  | 50.904
| P1.1211 |  | 0
| 2,1*7,2 |  | 15.12
| P1.1212 |  | 0
| 2,1*20,609 |  | 43.279
| P1.1217 |  | 0
| 2,1*9,21 |  | 19.341
| P1.1314 |  | 0
| 2,1*26,21 |  | 55.041
| P1.1315 |  | 0
| 2,1*9,21 |  | 19.341
| P1.1413 |  | 0
| 2,1*20,611 |  | 43.283
| P1.1414 |  | 0
| 2,1*9,21 |  | 19.341
| P1.1516 |  | 0
| 2,1*20,614 |  | 43.289
| P1.1517 |  | 0
| 2,1*9,21 |  | 19.341
| PAVILON 2 |  | 0
| P2.2215 |  | 0
| 2,1*25,608 |  | 53.777
| P2.2216 |  | 0
| 2,1*9,21 |  | 19.341
| P2.2315 |  | 0
| 2,1*25,61 |  | 53.781
| P2.2316 |  | 0
| 2,1*9,21 |  | 19.341
| P2.2415 |  | 0
| 2,1*20,407 |  | 42.855
| P2.2416 |  | 0
| 2,1*9,213 |  | 19.347
| P2.2515 |  | 0
| 2,1*20,41 |  | 42.861
| P2.2516 |  | 0
| 2,1*9,209 |  | 19.339
| PAVILON 3 |  | 0
| P3.3111 |  | 0
| 2,1*17,478 |  | 36.704
| P3.3113 |  | 0
| 2,1*15,97 |  | 33.537
| P3.3114 |  | 0
| 2,1*19,449 |  | 40.843
| P3.3211 |  | 0
| 2,1*7,14 |  | 14.994
| P3.3212 |  | 0
| 2,1*17,495 |  | 36.74
| P3.3213 |  | 0
| 2,1*16,59 |  | 34.839
| P3.3214 |  | 0
| 2,1*17,19 |  | 36.099
| P3.3310a |  | 0
| 2,1*9,02 |  | 18.942
| P3.3313 |  | 0
| 2,1*26,211 |  | 55.043
| P3.3314 |  | 0
| 2,1*9,21 |  | 19.341
| P3.3413 |  | 0
| 2,1*29,981 |  | 62.96
| P3.3414 |  | 0
| 2,1*7,2 |  | 15.12
| P3.3415 |  | 0
| 2,1*26,21 |  | 55.041
| P3.3416 |  | 0
| 2,1*9,21 |  | 19.341
| P3.3510a |  | 0
| 2,1*9,02 |  | 18.942
| P3.3513 |  | 0
| 2,1*20,61 |  | 43.281
| P3.3514 |  | 0
| 2,1*9,208 |  | 19.337
SI03 | Součet |  | 1230.437
SI06 |  |  | 438.17
| ODKAZ SI.06 |  | 0
| PAVILON P1 |  | 0
| 21,2"1NP |  | 21.2
| 39,3"2NP |  | 39.3
| 36,95"3NP |  | 36.95
| 39,22"4NP |  | 39.22
| 24,2"5NP |  | 24.2
| PAVILON P2 |  | 0
| 5,09"1NP |  | 5.09
| 38,73"2NP |  | 38.73
| 24"3NP |  | 24
| 38,54"4NP |  | 38.54
| 23,87"5NP |  | 23.87
| PAVILON P3 |  | 0
| 30,87"1NP |  | 30.87
| 28,13"2NP |  | 28.13
| 24,24"3NP |  | 24.24
| 39,59"4NP |  | 39.59
| 24,24"5NP |  | 24.24
SI06 | Mezisoučet |  | 438.17
SI07 |  |  | 177.55
SV1n03a |  |  | 782.903
| 01.SV1n03a - SDK Příčky 125mm, UW+CW 75, opláštění 2/2, SDK-H2 12,5mm |  | 0
| PAVILON 1 |  | 0
| 1NP |  | 0
| 3,265*(1,185+5,145-0,25+0,14-1,95-0,20+1,185+1,95) |  | 23.524
| 2NP |  | 0
| 3,270*(1,9+1,7+0,1+2,455+0,2) |  | 20.781
| 3NP |  | 0
| 3,270*(1,275+9,046+2,24+2,45) |  | 49.086
| 4NP |  | 0
| 3,270*(3,25+1,275+9,190+1,90+0,1+1,70+2,465) |  | 65.008
| 5NP |  | 0
| 3,270*(1,4+2,27+9,175+2,465) |  | 50.064
| PAVILON 2 |  | 0
| 1NP |  | 0
| 3,265*(1,675+9,064+2,24+2,555+2,425+0,7+0,7) |  | 63.207
| 2NP |  | 0
| 3,270*(2,025+1,670+0,35+2,465) |  | 21.288
| 3NP |  | 0
| 3,270*(1,675+9,067+3,25+2,255+2,465) |  | 61.188
| 4NP |  | 0
| 3,270*(1,675+9,189+2,025+1,7+2,465) |  | 55.767
| 5NP |  | 0
| 3,270*(3,325+11,935+2,24+2,465) |  | 65.286
| PAVILON 3 |  | 0
| 1NP |  | 0
| 3,265*(3,25+2,665+2,255+1,5+1,5+1,5+1,65+2,875) |  | 56.142
| 2NP |  | 0
| 3,270*(1,825+1,9+1,5*3+2,875) |  | 36.297
| 3NP |  | 0
| 3,270*(1,675+9,065+3,25+2,255+2,555+2,465) |  | 69.537
| 4NP |  | 0
| 3,270*(1,675+9,19+1,7+1,9+0,125+2,45+2,425+0,7+0,7) |  | 68.229
| 5NP |  | 0
| 3,270*(3,25+11,935+2,24+2,45+0,7+0,7+2,425) |  | 77.499
SV1n03a | Součet |  | 782.903
Použití figury:
763111433 | SDK příčka tl 125 mm profil CW+UW 75 desky 2xH2 12,5 bez izolace EI 60 | m2 | 782.903
763111717 | SDK příčka základní penetrační nátěr (oboustranně) | m2 | 1107.112
763111771 | Příplatek k SDK příčce za rovinnost kvality Q3 | m2 | 1107.112
SV1n03b |  |  | 98.151
| 01.SV1n03b - SDK Příčky 125mm, UW+CW 75, opláštění 2/2, SDK-DFH2 12,5mm |  | 0
| PAVILON 1 |  | 0
| 3NP |  | 0
| 3,270*(0,875+1,975) |  | 9.32
| 4NP |  | 0
| 3,270*(0,875+1,975) |  | 9.32
| 5NP |  | 0
| 3,270*(0,875+1,975) |  | 9.32
| PAVILON 2 |  | 0
| 1NP |  | 0
| 3,265*(0,875+1,575+1,185) |  | 11.868
| 3NP |  | 0
| 3,270*(0,875+1,575) |  | 8.012
| 4NP |  | 0
| 3,270*(0,875+1,575) |  | 8.012
| 5NP |  | 0
| 3,270*(1,575+1,575+0,875) |  | 13.162
| PAVILON 3 |  | 0
| 3NP |  | 0
| 3,270*(0,875+1,575) |  | 8.012
| 4NP |  | 0
| 3,270*(0,875+1,575) |  | 8.012
| 5NP |  | 0
| 3,270*(1,575+1,575+0,860) |  | 13.113
SV1n03b | Součet |  | 98.151
Použití figury:
763111444 | SDK příčka tl 125 mm profil CW+UW 75 desky 2xDFH2 12,5 s izolací EI 90 Rw do 57 dB | m2 | 98.151
763111717 | SDK příčka základní penetrační nátěr (oboustranně) | m2 | 1107.112
763111771 | Příplatek k SDK příčce za rovinnost kvality Q3 | m2 | 1107.112
SV1n04 |  |  | 200.633
| 01.SV1n04 - SDK Příčky 150mm, UW+CW 100, opláštění 2/2, SDK-H2 12,5mm |  | 0
| PAVILON 1 |  | 0
| 2NP |  | 0
| 3,270*(3,25+0,35+3,25) |  | 22.4
| 3NP |  | 0
| 3,270*(3,25+2,555) |  | 18.982
| 4NP |  | 0
| 3,270*(3,25+3,25+0,35) |  | 22.4
| 5NP |  | 0
| 3,270*(3,25+2,27+0,1) |  | 18.377
| PAVILON 2 |  | 0
| 2NP |  | 0
| 3,270*(2,3+1,075+0,35+3,25) |  | 22.808
| 3NP |  | 0
| 3,270*3,25 |  | 10.628
| 4NP |  | 0
| 3,270*(3,25+3,25+0,35) |  | 22.4
| 5NP |  | 0
| 3,270*(2,555+3,25) |  | 18.982
| PAVILON 3 |  | 0
| 3NP |  | 0
| 3,270*3,25 |  | 10.628
| 4NP |  | 0
| 3,270*(3,25+3,25+0,35) |  | 22.4
| 5NP |  | 0
| 3,270*3,25 |  | 10.628
SV1n04 | Součet |  | 200.633
Použití figury:
763111437 | SDK příčka tl 150 mm profil CW+UW 100 desky 2xH2 12,5 s izolací EI 60 Rw do 56 dB | m2 | 200.633
763111717 | SDK příčka základní penetrační nátěr (oboustranně) | m2 | 1107.112
763111771 | Příplatek k SDK příčce za rovinnost kvality Q3 | m2 | 1107.112
SV1n04b |  |  | 5.396
| 01.SV1n04b - SDK Příčky 270mm, 2x UW+CW 100 oddělené 20mm, opláštění 2/2, SDK-H2 12,5mm |  | 0
| PAVILON 3 |  | 0
| 2NP |  | 0
| 3,27*1,65 |  | 5.396
SV1n04b | Součet |  | 5.396
Použití figury:
76311232R | SDK příčka tl 270 mm zdvojený profil CW+UW 100 desky 2xH2 12,5 s dvojitou izolací | m2 | 5.396
763111717 | SDK příčka základní penetrační nátěr (oboustranně) | m2 | 1107.112
763111771 | Příplatek k SDK příčce za rovinnost kvality Q3 | m2 | 1107.112
SV1n08a |  |  | 97.922
| 01.SV1n08a - SDK předstěny 100mm, UW+CW 75, opláštění 2/0, SDK-H2 12,5mm |  | 0
| PAVILON 1 |  | 0
| 1NP |  | 0
| 3,265*(1,95+0,15+0,15) |  | 7.346
| 2NP |  | 0
| 3,270*(1,950+0,227) |  | 7.119
| 3NP |  | 0
| 3,270*(1,950+0,227) |  | 7.119
| 4NP |  | 0
| 3,270*(1,950+0,227) |  | 7.119
| 5NP |  | 0
| 3,270*(1,950+0,227) |  | 7.119
| PAVILON 2 |  | 0
| 2NP |  | 0
| 3,270*(1,950+0,227) |  | 7.119
| 3NP |  | 0
| 3,270*(1,950+0,227) |  | 7.119
| 4NP |  | 0
| 3,270*(1,950+0,227) |  | 7.119
| 5NP |  | 0
| 3,270*(1,950+0,227) |  | 7.119
| PAVILON 3 |  | 0
| 1NP |  | 0
| 3,265*1,65 |  | 5.387
| 2NP |  | 0
| 3,270*(1,65+0,227*2) |  | 6.88
| 3NP |  | 0
| 3,270*(1,95+0,227) |  | 7.119
| 4NP |  | 0
| 3,270*(1,95+0,227) |  | 7.119
| 5NP |  | 0
| 3,270*(1,95+0,227) |  | 7.119
SV1n08a | Mezisoučet |  | 97.922
Použití figury:
76312145R1 | SDK stěna předsazená tl 100 mm profil CW+UW 75 desky 2xH2 12,5 bez izolace | m2 | 152.522
763121714 | SDK stěna předsazená základní penetrační nátěr | m2 | 417.1
763121761 | Příplatek k SDK stěně předsazené za rovinnost kvality Q3 | m2 | 417.1
SV1n08b |  |  | 190.45
| 01.SV1n08b - SDK předstěny 100mm, UW+CW 75, opláštění 2/0, SDK-DFH2 12,5mm |  | 0
| PAVILON 1 |  | 0
| 2NP |  | 0
| 3,270*(1,175+1,175+1+1,95+1,95) |  | 23.708
| 3NP |  | 0
| 3,270*(1,863+1,175+1,175) |  | 13.777
| 4NP |  | 0
| 3,270*(1,863+1,175+1,175) |  | 13.777
| 5NP |  | 0
| 3,270*(1,863+1,175+1,175) |  | 13.777
| PAVILON 2 |  | 0
| 1NP |  | 0
| 3,265*1,45 |  | 4.734
| 2NP |  | 0
| 3,270*(1,550+1,550+1+1,175+1,175) |  | 21.092
| 3NP |  | 0
| 3,270*(1,45+1,175+1,175) |  | 12.426
| 4NP |  | 0
| 3,270*(1,45+1,175+1,175) |  | 12.426
| 5NP |  | 0
| 3,270*(1,175+1,175) |  | 7.685
| PAVILON 3 |  | 0
| 1NP |  | 0
| 3,265*(1,55+1,55+1) |  | 13.387
| 2NP |  | 0
| 3,270*(1,175+1,175+1,55+1,55+1) |  | 21.092
| 3NP |  | 0
| 3,270*(1,455+1,175+1,175) |  | 12.442
| 4NP |  | 0
| 3,270*(1,455+1,175+1,175) |  | 12.442
| 5NP |  | 0
| 3,270*(1,175+1,175) |  | 7.685
SV1n08b | Součet |  | 190.45
Použití figury:
763122423 | SDK stěna šachtová tl 100 mm profil CW+UW 75 desky 2xDFH2 12,5 bez izolace EI 30 | m2 | 190.45
763121714 | SDK stěna předsazená základní penetrační nátěr | m2 | 417.1
763121761 | Příplatek k SDK stěně předsazené za rovinnost kvality Q3 | m2 | 417.1
SV1n09 |  |  | 74.128
| 01.SV1n09 - SDK předstěny 52mm, UD+CD 27, opláštění 2/0, SDK-H2 12,5mm |  | 0
| PAVILON 1 |  | 0
| 2NP |  | 0
| 3,270*(0,455+0,465+0,315+0,850) |  | 6.818
| 3NP |  | 0
| 3,270*(0,455+0,465) |  | 3.008
| 4NP |  | 0
| 3,270*(0,455+0,465+0,30+0,835) |  | 6.72
| 5NP |  | 0
| 3,270*(0,455+0,465) |  | 3.008
| PAVILON 2 |  | 0
| 2NP |  | 0
| 3,270*(0,85+0,248+0,45+0,48) |  | 6.632
| 3NP |  | 0
| 3,270*(0,45+0,48) |  | 3.041
| 4NP |  | 0
| 3,270*(0,85+0,248+0,45+0,48) |  | 6.632
| 5NP |  | 0
| 3,270*(0,45+0,48) |  | 3.041
| PAVILON 3 |  | 0
| 1NP |  | 0
| 3,265*(0,20+0,285+0,9+0,9+0,9) |  | 10.399
| 2NP |  | 0
| 3,270*(0,20+0,70+0,9+0,9) |  | 8.829
| 3NP |  | 0
| 3,270*(0,48+0,48) |  | 3.139
| 4NP |  | 0
| 3,270*(0,865+0,248+0,70+0,20+0,48+0,48) |  | 9.722
| 5NP |  | 0
| 3,270*(0,48+0,48) |  | 3.139
SV1n09 | Součet |  | 74.128
Použití figury:
76312145R2 | SDK stěna předsazená tl 52 mm profil UD+CD 27 desky 2xH2 12,5 bez izolace | m2 | 74.128
763121714 | SDK stěna předsazená základní penetrační nátěr | m2 | 417.1
763121761 | Příplatek k SDK stěně předsazené za rovinnost kvality Q3 | m2 | 417.1
SV1n10 |  |  | 54.6
| 01.SV1n10 - SDK předstěny 160mm, UW+CW 75, opláštění 2/0, SDK-H2 12,5mm |  | 0
| PAVILON 1 |  | 0
| 1NP |  | 0
| 3,265*(1,95+1,185) |  | 10.236
| 3NP |  | 0
| 3,270*2,295 |  | 7.505
| 5NP |  | 0
| 3,270*2,27 |  | 7.423
| PAVILON 2 |  | 0
| 1NP |  | 0
| 3,265*2,24 |  | 7.314
| 3NP |  | 0
| 3,270*2,20 |  | 7.194
| PAVILON 3 |  | 0
| 3NP |  | 0
| 3,270*2,27 |  | 7.423
| 5NP |  | 0
| 3,270*2,295 |  | 7.505
SV1n10 | Mezisoučet |  | 54.6
Použití figury:
76312145R1 | SDK stěna předsazená tl 100 mm profil CW+UW 75 desky 2xH2 12,5 bez izolace | m2 | 152.522
763121714 | SDK stěna předsazená základní penetrační nátěr | m2 | 417.1
763121761 | Příplatek k SDK stěně předsazené za rovinnost kvality Q3 | m2 | 417.1
SV2n08 |  |  | 1
| 01.SV2n08 - Dilatační SDK předstěny 125mm, UW+CW 75, opláštění 2/0, SDK 12,5mm |  | 0
| 1 |  | 1
SV2n08 | Součet |  | 1
B/ B - SO.01/ B - SO.01 - D.1.5. | Parter
asfpovrch |  |  | 542.57
asfpovrch | 542,57"asfaltový povrch |  | 542.57
Použití figury:
113108441 | Rozrytí krytu z kameniva bez zhutnění bez živičného pojiva | m2 | 542.57
113107222 | Odstranění podkladu z kameniva drceného tl přes 100 do 200 mm strojně pl přes 200 m2 | m2 | 542.57
113154546 | Frézování živičného krytu tl 80 mm pruh š přes 1 m pl přes 500 do 2000 m2 | m2 | 1085.14
564750001 | Podklad nebo kryt z kameniva hrubého drceného vel. 8-16 mm plochy do 100 m2 tl 150 mm | m2 | 542.57
565165111 | Asfaltový beton vrstva podkladní ACP 16 S tl 80 mm š do 3 m z nemodifikovaného asfaltu | m2 | 542.57
566201111 | Úprava krytu z kameniva drceného pro nový kryt s doplněním kameniva drceného do 0,04 m3/m2 | m2 | 542.57
573231106 | Postřik živičný spojovací ze silniční emulze v množství 0,30 kg/m2 | m2 | 1627.71
577134211 | Asfaltový beton vrstva obrusná ACO 11 tř. II tl 40 mm š do 3 m z nemodifikovaného asfaltu | m2 | 542.57
577135512 | Asfaltový beton vrstva ložní ACL 16 tl 40 mm š do 3 m z nemodifikovaného asfaltu | m2 | 542.57
JÁMA |  |  | 67.121
| SO 01 RAMPA |  | 0
| (1,7-0,68)*48,805 |  | 49.781
| (1,7-0,68)*34/2 |  | 17.34
JÁMA | Součet |  | 67.121
Použití figury:
131251104 | Hloubení jam nezapažených v hornině třídy těžitelnosti I skupiny 3 objem do 500 m3 strojně | m3 | 67.121
162751117 | Vodorovné přemístění přes 9 000 do 10000 m výkopku/sypaniny z horniny třídy těžitelnosti I skupiny 1 až 3 | m3 | 23.908
okapchodník |  |  | 295.55
okapchodník | 350,55-55"okapový chodník |  | 295.55
Použití figury:
637211124 | Okapový chodník z betonových dlaždic tl 50 mm kladených do písku se zalitím spár MC | m2 | 295.55
113106121 | Rozebrání dlažeb z betonových nebo kamenných dlaždic komunikací pro pěší ručně | m2 | 295.55
PUR_2 |  |  | 33.105
| SO 01 RAMPA |  | 0
| 33,105 |  | 33.105
PUR_2 | Součet |  | 33.105
Použití figury:
783943161 | Penetrační polyuretanový nátěr pórovitých betonových podlah | m2 | 33.105
783947163 | Krycí dvojnásobný polyuretanový rozpouštědlový nátěr betonové podlahy | m2 | 33.105
783997151 | Příplatek k cenám krycího nátěru betonové podlahy za protiskluznou úpravu | m2 | 33.105
rekultivace |  |  | 1071.15
| 1121,150-50 |  | 1071.15
Použití figury:
181451131 | Založení parkového trávníku výsevem pl přes 1000 m2 v rovině a ve svahu do 1:5 | m2 | 2142.3
182303111 | Doplnění zeminy nebo substrátu na travnatých plochách tl do 50 mm rovina v rovinně a svahu do 1:5 | m2 | 1071.15
SKLÁDKA |  |  | 23.908
| JÁMA |  | 67.121
| -ZÁSYP_VNI |  | -25.873
| -ZÁSYP_VNĚ |  | -17.34
SKLÁDKA | Součet |  | 23.908
Použití figury:
162751117 | Vodorovné přemístění přes 9 000 do 10000 m výkopku/sypaniny z horniny třídy těžitelnosti I skupiny 1 až 3 | m3 | 23.908
162751119 | Příplatek k vodorovnému přemístění výkopku/sypaniny z horniny třídy těžitelnosti I skupiny 1 až 3 ZKD 1000 m přes 10000 m | m3 | 143.448
171201231 | Poplatek za předání recyklačnímu zařízení zeminy a kamení kód odpadu 17 05 04 | t | 43.034
ZÁSYP_VNĚ |  |  | 17.34
| SO 01 RAMPA |  | 0
| (1,7-0,68)*34/2 |  | 17.34
ZÁSYP_VNĚ | Součet |  | 17.34
Použití figury:
174151101 | Zásyp jam, šachet rýh nebo kolem objektů sypaninou se zhutněním | m3 | 17.34
162751117 | Vodorovné přemístění přes 9 000 do 10000 m výkopku/sypaniny z horniny třídy těžitelnosti I skupiny 1 až 3 | m3 | 23.908
ZÁSYP_VNI |  |  | 25.873
| SO 01 RAMPA |  | 0
| 6,315*1,092 |  | 6.896
| 6,015*1,627 |  | 9.786
| 6,015*1,528 |  | 9.191
ZÁSYP_VNI | Součet |  | 25.873
Použití figury:
174151102 | Zásyp v prostoru s omezeným pohybem stroje sypaninou se zhutněním | m3 | 25.873
162751117 | Vodorovné přemístění přes 9 000 do 10000 m výkopku/sypaniny z horniny třídy těžitelnosti I skupiny 1 až 3 | m3 | 23.908
B/ B - SO.01/ VON1 | Vedlejší a ostatní rozpočtové náklady - ETAPA 1A,1B
SI07 |  |  | 177.55
Použití figury:
619996R | Ochrana podlahy obedněním z OSB desek, včetně pozdějšího odstranění | m2 | 44.388
B/ B - SO.02/ B - SO.02 - D.1.1. | Architektonicko - stavební řešení
asfpovrch |  |  | 542.57
dlmaloform |  |  | 140.4
dlvelkoform |  |  | 52
KER_03 |  |  | 215.263
KER_04 |  |  | 44.478
| F.0119 |  | 0
| 2,1*10,591 |  | 22.241
| F.0120 |  | 0
| 2,1*10,589 |  | 22.237
KER_04 | Součet |  | 44.478
Použití figury:
781472214 | Montáž obkladů keramických hladkých lepených cementovým flexibilním lepidlem přes 4 do 6 ks/m2 | m2 | 44.478
781111011 | Ometení (oprášení) stěny při přípravě podkladu | m2 | 44.478
781121011 | Nátěr penetrační na stěnu | m2 | 44.478
59761717 | obklad keramický nemrazuvzdorný povrch hladký/matný tl do 10mm přes 4 do 6ks/m2 | m2 | 48.926
KER01 |  |  | 50.22
KER02 |  |  | 14.02
| F.0119 |  | 0
| 7,01 |  | 7.01
| F.0120 |  | 0
| 7,01 |  | 7.01
KER02 | Součet |  | 14.02
Použití figury:
5976111R | dlažba keramická slinutá mrazuvzdorná R11/B povrch hladký/matný tl do 10mm přes 2 do 4ks/m2 | m2 | 14.02
771111011 | Vysátí podkladu podlah před pokládkou dlažby | m2 | 14.02
771121011 | Nátěr penetrační na podlahu | m2 | 14.02
771151011.1 | Samonivelační stěrka podlah pevnosti 20 MPa tl do 3 mm | m2 | 14.02
771574413 | Montáž podlah keramických hladkých lepených cementovým flexibilním lepidlem přes 2 do 4 ks/m2 | m2 | 14.02
okapchodník |  |  | 55
panely |  |  | 87.9
PUR_1 |  |  | 180.21
| SK.0101 |  | 0
| 59,82 |  | 59.82
| SK.0102 |  | 0
| 120,39 |  | 120.39
PUR_1 | Součet |  | 180.21
Použití figury:
777521105 | Krycí polyuretanová stěrka tloušťky do 3 mm dekorativní lité podlahy | m2 | 180.21
771121011 | Nátěr penetrační na podlahu | m2 | 180.21
771151011 | Samonivelační stěrka podlah pevnosti 20 MPa tl do 3 mm | m2 | 180.21
777111111 | Vysátí podkladu před provedením lité podlahy | m2 | 180.21
777111123 | Strojní broušení podkladu před provedením lité podlahy | m2 | 180.21
777131113 | Penetrační polyuretanový nátěr podlahy na vlhký nebo nenasákavý podklad | m2 | 180.21
777511107 | Protiskluzná úprava prosyp krycí stěrky lité podlahy pískem | m2 | 180.21
777622101 | Uzavírací polyuretanový barevný nátěr podlahy | m2 | 180.21
PUR_1_1 |  |  | 4261.48
rekultivace |  |  | 50
| 50 |  | 50
SH1n03 |  |  | 418.79
B/ B - SO.02/ B - SO.02 - D.1.5. | Parter SO 02 a 03
dlmaloform |  |  | 140.4
| Zámková dlažba, |  | 0
| maloformátová |  | 0
| 140,40 |  | 140.4
dlmaloform | Součet |  | 140.4
Použití figury:
113106123 | Rozebrání dlažeb ze zámkových dlaždic komunikací pro pěší ručně | m2 | 140.4
113107222 | Odstranění podkladu z kameniva drceného tl přes 100 do 200 mm strojně pl přes 200 m2 | m2 | 140.4
564750001 | Podklad nebo kryt z kameniva hrubého drceného vel. 8-16 mm plochy do 100 m2 tl 150 mm | m2 | 192.4
596211112 | Kladení zámkové dlažby komunikací pro pěší ručně tl 60 mm skupiny A pl přes 100 do 300 m2 | m2 | 149.8
979054451 | Očištění vybouraných zámkových dlaždic s původním spárováním z kameniva těženého | m2 | 140.4
59245012 | dlažba zámková betonová tvaru I 200x165mm tl 60mm barevná | m2 | 1.404
59245015 | dlažba zámková betonová tvaru I 200x165mm tl 60mm přírodní | m2 | 4.212
dlvelkoform |  |  | 52
| 02.SH4n01 - Velkoformátová dlažb |  | 0
| 52 |  | 52
dlvelkoform | Součet |  | 52
Použití figury:
596811311 | Kladení velkoformátové betonové dlažby tl do 100 mm velikosti do 0,5 m2 pl do 300 m2 | m2 | 52
122251502 | Odkopávky a prokopávky zapažené v hornině třídy těžitelnosti I skupiny 3 objem do 50 m3 strojně | m3 | 12.48
162751117 | Vodorovné přemístění přes 9 000 do 10000 m výkopku/sypaniny z horniny třídy těžitelnosti I skupiny 1 až 3 | m3 | 29.328
564750001 | Podklad nebo kryt z kameniva hrubého drceného vel. 8-16 mm plochy do 100 m2 tl 150 mm | m2 | 192.4
59246098 | dlažba velkoformátová betonová 560x420mm tl 60mm přírodní | m2 | 53.56
JÁMA_RAMPA |  |  | 40.626
| VÝKOP PRO RAMPU U SO02 |  | 0
| (2,2-1,88)*76,2 |  | 24.384
| (2,2-1,88)*25,638/2 |  | 4.102
| (2,8-2,2)*16,864 |  | 10.118
| (2,8-2,2)*6,740/2 |  | 2.022
JÁMA_RAMPA | Součet |  | 40.626
Použití figury:
131251104 | Hloubení jam nezapažených v hornině třídy těžitelnosti I skupiny 3 objem do 500 m3 strojně | m3 | 40.626
162751117 | Vodorovné přemístění přes 9 000 do 10000 m výkopku/sypaniny z horniny třídy těžitelnosti I skupiny 1 až 3 | m3 | 29.328
okapchodník |  |  | 55
Použití figury:
113106121 | Rozebrání dlažeb z betonových nebo kamenných dlaždic komunikací pro pěší ručně | m2 | 55
panely |  |  | 87.9
panely | 87,9"betonové panely |  | 87.9
Použití figury:
584121111 | Osazení silničních dílců z ŽB do lože z kameniva těženého tl 40 mm plochy do 200 m2 | m2 | 87.9
113106290 | Rozebrání vozovek ze silničních dílců se spárami vyplněnými kamenivem strojně pl přes 50 do 200 m2 | m2 | 87.9
PUR_2 |  |  | 52.002
| SO 02 RAMPA + SCHODY |  | 0
| 41,067+9*2,7*(0,3+0,15) |  | 52.002
PUR_2 | Součet |  | 52.002
Použití figury:
783943161 | Penetrační polyuretanový nátěr pórovitých betonových podlah | m2 | 52.002
783947163 | Krycí dvojnásobný polyuretanový rozpouštědlový nátěr betonové podlahy | m2 | 52.002
783997151 | Příplatek k cenám krycího nátěru betonové podlahy za protiskluznou úpravu | m2 | 52.002
rekultivace |  |  | 50
| 50 |  | 50
Použití figury:
181451131 | Založení parkového trávníku výsevem pl přes 1000 m2 v rovině a ve svahu do 1:5 | m2 | 100
182303111 | Doplnění zeminy nebo substrátu na travnatých plochách tl do 50 mm rovina v rovinně a svahu do 1:5 | m2 | 50
SKLÁDKA |  |  | 29.328
| dlvelkoform*(0,06+0,03+0,15) |  | 12.48
| JÁMA_RAMPA-ZÁSYP_KOLEM-ZÁSYP_VNI |  | 16.848
SKLÁDKA | Součet |  | 29.328
Použití figury:
162751117 | Vodorovné přemístění přes 9 000 do 10000 m výkopku/sypaniny z horniny třídy těžitelnosti I skupiny 1 až 3 | m3 | 29.328
162751119 | Příplatek k vodorovnému přemístění výkopku/sypaniny z horniny třídy těžitelnosti I skupiny 1 až 3 ZKD 1000 m přes 10000 m | m3 | 175.968
997221873 | Poplatek za předání recyklačnímu zařízení zeminy a kamení kód odpadu 17 05 04 | t | 70.044
ZÁSYP_KOLEM |  |  | 4.102
| SO 02 RAMPA |  | 0
| (2,2-1,88)*25,638/2 |  | 4.102
ZÁSYP_KOLEM | Součet |  | 4.102
Použití figury:
174151101 | Zásyp jam, šachet rýh nebo kolem objektů sypaninou se zhutněním | m3 | 4.102
162751117 | Vodorovné přemístění přes 9 000 do 10000 m výkopku/sypaniny z horniny třídy těžitelnosti I skupiny 1 až 3 | m3 | 29.328
ZÁSYP_VNĚ |  |  | 0
ZÁSYP_VNI |  |  | 19.676
ZÁSYP_VNI | 40,626-12,999-3,849-4,102 |  | 19.676
Použití figury:
174151102 | Zásyp v prostoru s omezeným pohybem stroje sypaninou se zhutněním | m3 | 19.676
162751117 | Vodorovné přemístění přes 9 000 do 10000 m výkopku/sypaniny z horniny třídy těžitelnosti I skupiny 1 až 3 | m3 | 29.328
C/ C - SO.01/ C - SO.01 - D.1.1. | Architekntonicko - stavební řešení
MALBY |  |  | 27488.079
PUR_1 |  |  | 418.79
SH1n03 |  |  | 418.79
| 01.SH1n03 |  | 0
| S.1102 |  | 0
| 83,62 |  | 83.62
| S.1103 |  | 0
| 84,17 |  | 84.17
| S.2102 |  | 0
| 83,88 |  | 83.88
| S.2103 |  | 0
| 83,03 |  | 83.03
| S.3102 |  | 0
| 84,09 |  | 84.09
SH1n03 | Součet |  | 418.79
Použití figury:
632481213 | Separační vrstva z PE fólie | m2 | 418.79
631311115 | Mazanina tl přes 50 do 80 mm z betonu prostého bez zvýšených nároků na prostředí tř. C 20/25 | m3 | 27.64
631319171 | Příplatek k mazanině tl přes 50 do 80 mm za stržení povrchu spodní vrstvy před vložením výztuže | m3 | 27.64
631362021 | Výztuž mazanin svařovanými sítěmi Kari | t | 0.97
713121111 | Montáž izolace tepelné podlah volně kladenými rohožemi, pásy, dílci, deskami 1 vrstva | m2 | 418.79
28375915 | deska EPS 150 pro konstrukce s vysokým zatížením λ=0,035 tl 120mm | m2 | 439.73
SI07 |  |  | 177.55
C/ C - SO.01/ VON1 | Vedlejší a ostatní rozpočtové náklady - ETAPA 1A,1B
SI07 |  |  | 177.55
Použití figury:
619996R | Ochrana podlahy obedněním z OSB desek, včetně pozdějšího odstranění | m2 | 17.755
C/ C - SO.03/ C - SO.03 - D.1.1. | Architektonicko - stavební řešení
SH3b01 |  |  | 1141.14
Použití figury:
4111250-D | Demontáž ŽB stropních panelů hmotnosti přes 5 do 7 t | kus | 127
SH3n01 |  |  | 1158.598
Použití figury:
765192011 | Provizorní zakrytí střechy ochrannou plachtou | m2 | 1158.598
C/ C | VSAKOVACÍ POLE A NÁDRŽE
jáma |  |  | 1016.668
jámy |  |  | 399.472
| jáma pro nádrže a vsaky |  | 0
| (4,2-0,77)*3,5*5,896 |  | 70.781
| (3,2-0,77)*3,5*(3,304+1,2) |  | 38.307
| (4,2-3,2)*3,5*1,2/2 |  | 2.1
| (4,5-1,08)*3,5*5,795 |  | 69.366
| (3,5-1,08)*3,5*(3,205+1,2) |  | 37.31
| (4,5-3,5)*3,5*1,2/2 |  | 2.1
| (4,5-0,83)*3,5*10,20 |  | 131.019
| (5,2-0,98)*3,5*3,20 |  | 47.264
| (5,2-4,5)*3,5*1,0/2 |  | 1.225
jámy | Součet |  | 399.472
Použití figury:
131251204 | Hloubení jam zapažených v hornině třídy těžitelnosti I skupiny 3 objem do 500 m3 strojně | m3 | 399.472
162751117 | Vodorovné přemístění přes 9 000 do 10000 m výkopku/sypaniny z horniny třídy těžitelnosti I skupiny 1 až 3 | m3 | 339.551
174151101 | Zásyp jam, šachet rýh nebo kolem objektů sypaninou se zhutněním | m3 | 59.921
skládka |  |  | 339.551
skládka | jámy*0,85 |  | 339.551
Použití figury:
162751117 | Vodorovné přemístění přes 9 000 do 10000 m výkopku/sypaniny z horniny třídy těžitelnosti I skupiny 1 až 3 | m3 | 339.551
162751119 | Příplatek k vodorovnému přemístění výkopku/sypaniny z horniny třídy těžitelnosti I skupiny 1 až 3 ZKD 1000 m přes 10000 m | m3 | 2037.306
171201231 | Poplatek za předání recyklačnímu zařízení zeminy a kamení kód odpadu 17 05 04 | t | 594.214
zásyp |  |  | 867.771

## Pokyny pro vyplnění
Struktura údajů, formát souboru a metodika pro zpracování
Struktura
Soubor je složen ze záložky Rekapitulace stavby a záložek s názvem soupisu prací pro jednotlivé objekty ve formátu XLSX. Každá ze záložek přitom obsahuje
ještě samostatné sestavy vymezené orámovaním a nadpisem sestavy.
Rekapitulace stavby obsahuje sestavu Rekapitulace stavby a Rekapitulace objektů stavby a soupisů prací.
V sestavě Rekapitulace stavby jsou uvedeny informace identifikující předmět veřejné zakázky na stavební práce, KSO, CC-CZ, CZ-CPV, CZ-CPA a rekapitulaci
celkové nabídkové ceny účastníka.
Termínem "učastník" (resp. zhotovitel) se myslí "účastník zadávacího řízení" ve smyslu zákona o zadávání veřejných zakázek.
V sestavě Rekapitulace objektů stavby a soupisů prací je uvedena rekapitulace stavebních objektů, inženýrských objektů, provozních souborů,
vedlejších a ostatních nákladů a ostatních nákladů s rekapitulací nabídkové ceny za jednotlivé soupisy prací. Na základě údaje Typ je možné
identifikovat, zda se jedná o objekt nebo soupis prací pro daný objekt:
|  | STA | Stavební objekt pozemní
|  | ING | Stavební objekt inženýrský
|  | PRO | Provozní soubor
|  | VON | Vedlejší a ostatní náklady
|  | OST | Ostatní
|  | Soupis | Soupis prací pro daný typ objektu
Soupis prací pro jednotlivé objekty obsahuje sestavy Krycí list soupisu prací, Rekapitulace členění soupisu prací, Soupis prací. Za soupis prací může být považován
i objekt stavby v případě, že neobsahuje podřízenou zakázku.
Krycí list soupisu obsahuje rekapitulaci informací o předmětu veřejné zakázky ze sestavy Rekapitulace stavby, informaci o zařazení objektu do KSO,
CC-CZ, CZ-CPV, CZ-CPA a rekapitulaci celkové nabídkové ceny účastníka za aktuální soupis prací.
Rekapitulace členění soupisu prací obsahuje rekapitulaci soupisu prací ve všech úrovních členění soupisu tak, jak byla tato členění použita (např.
stavební díly, funkční díly, případně jiné členění) s rekapitulací nabídkové ceny.
Soupis prací obsahuje položky veškerých stavebních nebo montážních prací, dodávek materiálů a služeb nezbytných pro zhotovení stavebního objektu,
inženýrského objektu, provozního souboru, vedlejších a ostatních nákladů.
Pro položky soupisu prací se zobrazují následující informace:
|  | PČ |  | Pořadové číslo položky v aktuálním soupisu
|  | TYP |  | Typ položky: K - konstrukce, M - materiál, PP - plný popis, PSC - poznámka k souboru cen, P - poznámka k položce, VV - výkaz výměr, FIG - rozpad figur
|  | Kód |  | Kód položky
|  | Popis |  | Zkrácený popis položky
|  | MJ |  | Měrná jednotka položky
|  | Množství |  | Množství v měrné jednotce
|  | J.cena |  | Jednotková cena položky. Zadaní může obsahovat namísto J.ceny sloupce J.materiál a J.montáž, jejichž součet definuje
J.cenu položky.
|  | Cena celkem |  | Celková cena položky daná jako součin množství a j.ceny
|  | Cenová soustava |  | Příslušnost položky do cenové soustavy
Ke každé položce soupisu prací se na samostatných řádcích může zobrazovat:
Plný popis položky
Poznámka k souboru cen a poznámka zadavatele
Výkaz výměr
Pokud je k řádku výkazu výměr evidovaný údaj ve sloupci Kód, jedná se o definovaný odkaz, na který se může odvolávat výkaz výměr z jiné položky.
Metodika pro zpracování
Jednotlivé sestavy jsou v souboru provázány. Editovatelné pole jsou zvýrazněny žlutým podbarvením, ostatní pole neslouží k editaci a nesmí být jakkoliv
modifikovány.
Účastník je pro podání nabídky povinen vyplnit žlutě podbarvená pole:
Pole Účastník v sestavě Rekapitulace stavby - zde účastník vyplní svůj název (název subjektu)
Pole IČ a DIČ v sestavě Rekapitulace stavby - zde účastník vyplní svoje IČ a DIČ
Datum v sestavě Rekapitulace stavby - zde účastník vyplní datum vytvoření nabídky
J.cena = jednotková cena v sestavě Soupis prací o maximálním počtu desetinných míst uvedených v poli
- pokud sestavy soupisů prací obsahují pole J.cena, měla by být všechna tato pole vyplněna nenulovými
Poznámka - nepovinný údaj pro položku soupisu
V případě, že sestavy soupisů prací neobsahují pole J.cena, potom ve všech soupisech prací obsahují pole:
- J.materiál - jednotková cena materiálu
- J.montáž - jednotková cena montáže
Účastník v tomto případě by měl vyplnit všechna pole J.materiál a pole J.montáž nenulovými kladnými číslicemi. V případech, kdy položka
neobsahuje žádný materiál je přípustné, aby pole J.materiál bylo vyplněno nulou. V případech, kdy položka neobsahuje žádnou montáž je přípustné,
aby pole J.montáž bylo vyplněno nulou. Obě pole - J.materiál, J.Montáž u jedné položky by však neměly být vyplněny nulou.
Rekapitulace stavby
Název |  |  | Povinný |  | Popis | Typ | Max. počet
atributu |  |  | (A/N) |  |  |  | znaků
Kód |  |  | A |  | Kód stavby | String | 20
Stavba |  |  | A |  | Název stavby | String | 120
Místo |  |  | N |  | Místo stavby | String | 50
Datum |  |  | A |  | Datum vykonaného exportu | Date
KSO |  |  | N |  | Klasifikace stavebního objektu | String | 15
CC-CZ |  |  | N |  | Klasifikace stavbeních děl | String | 15
CZ-CPV |  |  | N |  | Společný slovník pro veřejné zakázky | String | 20
CZ-CPA |  |  | N |  | Klasifikace produkce podle činností | String | 20
Zadavatel |  |  | N |  | Zadavatel zadaní | String | 50
IČ |  |  | N |  | IČ zadavatele zadaní | String | 20
DIČ |  |  | N |  | DIČ zadavatele zadaní | String | 20
Účastník |  |  | N |  | Účastník veřejné zakázky | String | 50
Projektant |  |  | N |  | Projektant | String | 50
Poznámka |  |  | N |  | Poznámka k zadání | String | 255
Sazba DPH |  |  | A |  | Rekapitulace sazeb DPH u položek soupisů | eGSazbaDph
Základna DPH |  |  | A |  | Základna DPH určena součtem celkové ceny z položek soupisů | Double
Hodnota DPH |  |  | A |  | Hodnota DPH | Double
Cena bez DPH |  |  | A |  | Celková cena bez DPH za celou stavbu. Sčítává se ze všech listů. | Double
Cena s DPH |  |  | A |  | Celková cena s DPH za celou stavbu | Double
Rekapitulace objektů stavby a soupisů prací
Název |  |  | Povinný |  | Popis | Typ | Max. počet
atributu |  |  | (A/N) |  |  |  | znaků
Kód |  |  | A |  | Přebírá se z Rekapitulace stavby | String | 20
Stavba |  |  | A |  | Přebírá se z Rekapitulace stavby | String | 120
Místo |  |  | N |  | Přebírá se z Rekapitulace stavby | String | 50
Datum |  |  | A |  | Přebírá se z Rekapitulace stavby | Date
Zadavatel |  |  | N |  | Přebírá se z Rekapitulace stavby | String | 50
Projektant |  |  | N |  | Přebírá se z Rekapitulace stavby | String | 50
Účastník |  |  | N |  | Přebírá se z Rekapitulace stavby | String | 50
Kód |  |  | A |  | Kód objektu | String | 20
Objektu, Soupis prací |  |  | A |  | Název objektu | String | 120
Cena bez DPH |  |  | A |  | Cena bez DPH za daný objekt | Double
Cena s DPH |  |  | A |  | Cena spolu s DPH za daný objekt | Double
Typ |  |  | A |  | Typ zakázky | eGTypZakazky
Krycí list soupisu
Název |  |  | Povinný |  | Popis | Typ | Max. počet
atributu |  |  | (A/N) |  |  |  | znaků
Stavba |  |  | A |  | Přebírá se z Rekapitulace stavby | String | 120
Objekt |  |  | A |  | Kód a název objektu | String | 20 + 120
Soupis |  |  | A |  | Kód a název soupisu | String | 20 + 120
KSO |  |  | N |  | Klasifikace stavebního objektu | String | 15
CC-CZ |  |  | N |  | Klasifikace stavbeních děl | String | 15
CZ-CPV |  |  | N |  | Společný slovník pro veřejné zakázky | String | 20
CZ-CPA |  |  | N |  | Klasifikace produkce podle činností | String | 20
Místo |  |  | N |  | Přebírá se z Rekapitulace stavby | String | 50
Zadavatel |  |  | N |  | Přebírá se z Rekapitulace stavby | String | 50
Účastník |  |  | N |  | Přebírá se z Rekapitulace stavby | String | 50
Projektant |  |  | N |  | Přebírá se z Rekapitulace stavby | String | 50
Poznámka |  |  | N |  | Poznámka k soupisu prací | String | 255
Sazba DPH |  |  | A |  | Rekapitulace sazeb DPH na položkách aktuálního soupisu | eGSazbaDph
Základna DPH |  |  | A |  | Základna DPH určena součtem celkové ceny z položek aktuálního soupisu | Double
Hodnota DPH |  |  | A |  | Hodnota DPH | Double
Cena bez DPH |  |  | A |  | Cena bez DPH za daný soupis | Double
Cena s DPH |  |  | A |  | Cena s DPH za daný soupis | Double
Rekapitulace členění soupisu prací
Název |  |  | Povinný |  | Popis | Typ | Max. počet
atributu |  |  | (A/N) |  |  |  | znaků
Stavba |  |  | A |  | Přebírá se z Rekapitulace stavby | String | 120
Objekt |  |  | A |  | Kód a název objektu, přebírá se z Krycího listu soupisu | String | 20 + 120
Soupis |  |  | A |  | Kód a název objektu, přebírá se z Krycího listu soupisu | String | 20 + 120
Místo |  |  | N |  | Přebírá se z Rekapitulace stavby | String | 50
Datum |  |  | A |  | Přebírá se z Rekapitulace stavby | Date
Zadavatel |  |  | N |  | Přebírá se z Rekapitulace stavby | String | 50
Projektant |  |  | N |  | Přebírá se z Rekapitulace stavby | String | 50
Účastník |  |  | N |  | Přebírá se z Rekapitulace stavby | String | 50
Kód dílu - Popis |  |  | A |  | Kód a název dílu ze soupisu | String | 20 + 100
Cena celkem |  |  | A |  | Cena celkem za díl ze soupisu | Double
Soupis prací
Název |  |  | Povinný |  | Popis | Typ | Max. počet
atributu |  |  | (A/N) |  |  |  | znaků
Stavba |  |  | A |  | Přebírá se z Rekapitulace stavby | String | 120
Objekt |  |  | A |  | Kód a název objektu | String | 20 + 120
Soupis |  |  | A |  | Přebírá se z Krycího listu soupisu | String | 20 + 120
Místo |  |  | N |  | Přebírá se z Krycího listu soupisu | String | 50
Datum |  |  | A |  | Přebírá se z Krycího listu soupisu | Date
Zadavatel |  |  | N |  | Přebírá se z Krycího listu soupisu | String | 50
Projektant |  |  | N |  | Přebírá se z Krycího listu soupisu | String | 50
Účastník |  |  | N |  | Přebírá se z Krycího listu soupisu | String | 50
PČ |  |  | A |  | Pořadové číslo položky soupisu | Long
Typ |  |  | A |  | Typ položky soupisu | eGTypPolozky | 1
Kód |  |  | A |  | Kód položky ze soupisu | String | 20
Popis |  |  | A |  | Popis položky ze soupisu | String | 255
MJ |  |  | A |  | Měrná jednotka položky | String | 10
Množství |  |  | A |  | Množství položky soupisu | Double
J.Cena |  |  | A |  | Jednotková cena položky | Double
Cena celkem |  |  | A |  | Cena celkem vyčíslena jako J.Cena * Množství | Double
Cenová soustava |  |  | N |  | Zařazení položky do cenové soustavy | String | 50
p |  |  | N |  | Poznámka položky ze soupisu | Memo
psc |  |  | N |  | Poznámka k souboru cen ze soupisu | Memo
pp |  |  | N |  | Plný popis položky ze soupisu | Memo
vv |  |  | N |  | Výkaz výměr (figura, výraz, výměra) ze soupisu | Text,Text,Double | 20, 150
fig |  |  | N |  | Rozpad figur | Text,Text,Double | 20, 150
DPH |  |  | A |  | Sazba DPH pro položku | eGSazbaDPH
Hmotnost |  |  | A |  | Hmotnost položky ze soupisu | Double
Suť |  |  | A |  | Suť položky ze soupisu | Double
Nh |  |  | N |  | Normohodiny položky ze soupisu | Double
Datová věta
Typ věty |  |  | Hodnota |  | Význam
eGSazbaDPH |  |  | základní |  | Základní sazba DPH
|  |  | snížená |  | Snížená sazba DPH
|  |  | nulová |  | Nulová sazba DPH
|  |  | zákl. přenesená |  | Základní sazba DPH přenesená
|  |  | sníž. přenesená |  | Snížená sazba DPH přenesená
eGTypZakazky |  |  | STA |  | Stavební objekt
|  |  | PRO |  | Provozní soubor
|  |  | ING |  | Inženýrský objekt
|  |  | VON |  | Vedlejší a ostatní náklady
|  |  | OST |  | Ostatní náklady
eGTypPolozky |  |  | 1 |  | Položka typu HSV
|  |  | 2 |  | Položka typu PSV
|  |  | 3 |  | Položka typu M
|  |  | 4 |  | Položka typu OST